2029 | 9 | 1 | 18 | 0.41852 | 0 | 0 | 0 | 0 | 0 | 0 | 0 | 0.41852 | 0
2029 | 9 | 1 | 19 | 0.41852 | 0 | 0 | 0 | 0 | 0 | 0 | 0 | 0.41852 | 0
2029 | 9 | 1 | 20 | 0.41852 | 0 | 0 | 0 | 0 | 0 | 0 | 0 | 0.41852 | 0
2029 | 9 | 1 | 21 | 0.41852 | 0 | 0 | 0 | 0 | 0 | 0 | 0 | 0.41852 | 0
2029 | 9 | 1 | 22 | 0.41852 | 0 | 0 | 0 | 0 | 0 | 0 | 0 | 0.41852 | 0
2029 | 9 | 1 | 23 | 0.41852 | 0 | 0 | 0 | 0 | 0 | 0 | 0 | 0.41852 | 0
2029 | 9 | 1 | 24 | 0.41852 | 0 | 0 | 0 | 0 | 0 | 0 | 0 | 0.41852 | 0
2029 | 9 | 2 | 1 | 0.41852 | 0 | 0 | 0 | 0 | 0 | 0 | 0 | 0.41852 | 0
2029 | 9 | 2 | 2 | 0.41852 | 0 | 0 | 0 | 0 | 0 | 0 | 0 | 0.41852 | 0
2029 | 9 | 2 | 3 | 0.41852 | 0 | 0 | 0 | 0 | 0 | 0 | 0 | 0.41852 | 0
2029 | 9 | 2 | 4 | 0.41852 | 0 | 0 | 0 | 0 | 0 | 0 | 0 | 0.41852 | 0
2029 | 9 | 2 | 5 | 0.41852 | 0 | 0 | 0 | 0 | 0 | 0 | 0 | 0.41852 | 0
2029 | 9 | 2 | 6 | 0.41852 | 0 | 0 | 0 | 0 | 0 | 0 | 0 | 0.41852 | 0
2029 | 9 | 2 | 7 | 0.41852 | 0 | 0 | 0 | 0 | 0 | 0 | 0 | 0.41852 | 0
2029 | 9 | 2 | 8 | 0.41852 | 0 | 0 | 0 | 0 | 0 | 0 | 0 | 0.41852 | 0
2029 | 9 | 2 | 9 | 0.41852 | 0 | 0 | 0 | 0 | 0 | 0 | 0 | 0.41852 | 0
2029 | 9 | 2 | 10 | 0.41852 | 0 | 0 | 0 | 0 | 0 | 0 | 0 | 0.41852 | 0
2029 | 9 | 2 | 11 | 0.41852 | 0 | 0 | 0 | 0 | 0 | 0 | 0 | 0.41852 | 0
2029 | 9 | 2 | 12 | 0.41852 | 0 | 0 | 0 | 0 | 0 | 0 | 0 | 0.41852 | 0
2029 | 9 | 2 | 13 | 0.41852 | 0 | 0 | 0 | 0 | 0 | 0 | 0 | 0.41852 | 0
2029 | 9 | 2 | 14 | 0.41852 | 0 | 0 | 0 | 0 | 0 | 0 | 0 | 0.41852 | 0
2029 | 9 | 2 | 15 | 0.41852 | 0 | 0 | 0 | 0 | 0 | 0 | 0 | 0.41852 | 0
2029 | 9 | 2 | 16 | 0.41852 | 0 | 0 | 0 | 0 | 0 | 0 | 0 | 0.41852 | 0
2029 | 9 | 2 | 17 | 0.41852 | 0 | 0 | 0 | 0 | 0 | 0 | 0 | 0.41852 | 0
2029 | 9 | 2 | 18 | 0.41852 | 0 | 0 | 0 | 0 | 0 | 0 | 0 | 0.41852 | 0
2029 | 9 | 2 | 19 | 0.41852 | 0 | 0 | 0 | 0 | 0 | 0 | 0 | 0.41852 | 0
2029 | 9 | 2 | 20 | 0.41852 | 0 | 0 | 0 | 0 | 0 | 0 | 0 | 0.41852 | 0
2029 | 9 | 2 | 21 | 0.41852 | 0 | 0 | 0 | 0 | 0 | 0 | 0 | 0.41852 | 0
2029 | 9 | 2 | 22 | 0.41852 | 0 | 0 | 0 | 0 | 0 | 0 | 0 | 0.41852 | 0
2029 | 9 | 2 | 23 | 0.41852 | 0 | 0 | 0 | 0 | 0 | 0 | 0 | 0.41852 | 0
2029 | 9 | 2 | 24 | 0.41852 | 0 | 0 | 0 | 0 | 0 | 0 | 0 | 0.41852 | 0
2029 | 9 | 3 | 1 | 0.41852 | 0 | 0 | 0 | 0 | 0 | 0 | 0 | 0.41852 | 0
2029 | 9 | 3 | 2 | 0.41852 | 0 | 0 | 0 | 0 | 0 | 0 | 0 | 0.41852 | 0
2029 | 9 | 3 | 3 | 0.41852 | 0 | 0 | 0 | 0 | 0 | 0 | 0 | 0.41852 | 0
2029 | 9 | 3 | 4 | 0.41852 | 0 | 0 | 0 | 0 | 0 | 0 | 0 | 0.41852 | 0
2029 | 9 | 3 | 5 | 0.41852 | 0 | 0 | 0 | 0 | 0 | 0 | 0 | 0.41852 | 0
2029 | 9 | 3 | 6 | 0.41852 | 0 | 0 | 0 | 0 | 0 | 0 | 0 | 0.41852 | 0
2029 | 9 | 3 | 7 | 0.41852 | 0 | 0 | 0 | 0 | 0 | 0 | 0 | 0.41852 | 0
2029 | 9 | 3 | 8 | 0.41852 | 0 | 0 | 0 | 0 | 0 | 0 | 0 | 0.41852 | 0
2029 | 9 | 3 | 9 | 0.41852 | 0 | 0 | 0 | 0 | 0 | 0 | 0 | 0.41852 | 0
2029 | 9 | 3 | 10 | 0.41852 | 0 | 0 | 0 | 0 | 0 | 0 | 0 | 0.41852 | 0
2029 | 9 | 3 | 11 | 0.41852 | 0 | 0 | 0 | 0 | 0 | 0 | 0 | 0.41852 | 0
2029 | 9 | 3 | 12 | 0.41852 | 0 | 0 | 0 | 0 | 0 | 0 | 0 | 0.41852 | 0
2029 | 9 | 3 | 13 | 0.41852 | 0 | 0 | 0 | 0 | 0 | 0 | 0 | 0.41852 | 0
2029 | 9 | 3 | 14 | 0.41852 | 0 | 0 | 0 | 0 | 0 | 0 | 0 | 0.41852 | 0
2029 | 9 | 3 | 15 | 0.41852 | 0 | 0 | 0 | 0 | 0 | 0 | 0 | 0.41852 | 0
2029 | 9 | 3 | 16 | 0.41852 | 0 | 0 | 0 | 0 | 0 | 0 | 0 | 0.41852 | 0
2029 | 9 | 3 | 17 | 0.41852 | 0 | 0 | 0 | 0 | 0 | 0 | 0 | 0.41852 | 0
2029 | 9 | 3 | 18 | 0.41852 | 0 | 0 | 0 | 0 | 0 | 0 | 0 | 0.41852 | 0
2029 | 9 | 3 | 19 | 0.41852 | 0 | 0 | 0 | 0 | 0 | 0 | 0 | 0.41852 | 0
2029 | 9 | 3 | 20 | 0.41852 | 0 | 0 | 0 | 0 | 0 | 0 | 0 | 0.41852 | 0
2029 | 9 | 3 | 21 | 0.41852 | 0 | 0 | 0 | 0 | 0 | 0 | 0 | 0.41852 | 0
2029 | 9 | 3 | 22 | 0.41852 | 0 | 0 | 0 | 0 | 0 | 0 | 0 | 0.41852 | 0
2029 | 9 | 3 | 23 | 0.41852 | 0 | 0 | 0 | 0 | 0 | 0 | 0 | 0.41852 | 0
2029 | 9 | 3 | 24 | 0.41852 | 0 | 0 | 0 | 0 | 0 | 0 | 0 | 0.41852 | 0
2029 | 9 | 4 | 1 | 0.41852 | 0 | 0 | 0 | 0 | 0 | 0 | 0 | 0.41852 | 0
2029 | 9 | 4 | 2 | 0.41852 | 0 | 0 | 0 | 0 | 0 | 0 | 0 | 0.41852 | 0
2029 | 9 | 4 | 3 | 0.41852 | 0 | 0 | 0 | 0 | 0 | 0 | 0 | 0.41852 | 0
2029 | 9 | 4 | 4 | 0.41852 | 0 | 0 | 0 | 0 | 0 | 0 | 0 | 0.41852 | 0
2029 | 9 | 4 | 5 | 0.41852 | 0 | 0 | 0 | 0 | 0 | 0 | 0 | 0.41852 | 0
2029 | 9 | 4 | 6 | 0.41852 | 0 | 0 | 0 | 0 | 0 | 0 | 0 | 0.41852 | 0
2029 | 9 | 4 | 7 | 0.41852 | 0 | 0 | 0 | 0 | 0 | 0 | 0 | 0.41852 | 0
2029 | 9 | 4 | 8 | 0.41852 | 0 | 0 | 0 | 0 | 0 | 0 | 0 | 0.41852 | 0
2029 | 9 | 4 | 9 | 0.41852 | 0 | 0 | 0 | 0 | 0 | 0 | 0 | 0.41852 | 0
2029 | 9 | 4 | 10 | 0.41852 | 0 | 0 | 0 | 0 | 0 | 0 | 0 | 0.41852 | 0
2029 | 9 | 4 | 11 | 0.41852 | 0 | 0 | 0 | 0 | 0 | 0 | 0 | 0.41852 | 0
2029 | 9 | 4 | 12 | 0.41852 | 0 | 0 | 0 | 0 | 0 | 0 | 0 | 0.41852 | 0
2029 | 9 | 4 | 13 | 0.41852 | 0 | 0 | 0 | 0 | 0 | 0 | 0 | 0.41852 | 0
2029 | 9 | 4 | 14 | 0.41852 | 0 | 0 | 0 | 0 | 0 | 0 | 0 | 0.41852 | 0
2029 | 9 | 4 | 15 | 0.41852 | 0 | 0 | 0 | 0 | 0 | 0 | 0 | 0.41852 | 0
2029 | 9 | 4 | 16 | 0.41852 | 0 | 0 | 0 | 0 | 0 | 0 | 0 | 0.41852 | 0
2029 | 9 | 4 | 17 | 0.41852 | 0 | 0 | 0 | 0 | 0 | 0 | 0 | 0.41852 | 0
2029 | 9 | 4 | 18 | 0.41852 | 0 | 0 | 0 | 0 | 0 | 0 | 0 | 0.41852 | 0
2029 | 9 | 4 | 19 | 0.41852 | 0 | 0 | 0 | 0 | 0 | 0 | 0 | 0.41852 | 0
2029 | 9 | 4 | 20 | 0.41852 | 0 | 0 | 0 | 0 | 0 | 0 | 0 | 0.41852 | 0
2029 | 9 | 4 | 21 | 0.41852 | 0 | 0 | 0 | 0 | 0 | 0 | 0 | 0.41852 | 0
2029 | 9 | 4 | 22 | 0.41852 | 0 | 0 | 0 | 0 | 0 | 0 | 0 | 0.41852 | 0
2029 | 9 | 4 | 23 | 0.41852 | 0 | 0 | 0 | 0 | 0 | 0 | 0 | 0.41852 | 0
2029 | 9 | 4 | 24 | 0.41852 | 0 | 0 | 0 | 0 | 0 | 0 | 0 | 0.41852 | 0
2029 | 9 | 5 | 1 | 0.41852 | 0 | 0 | 0 | 0 | 0 | 0 | 0 | 0.41852 | 0
2029 | 9 | 5 | 2 | 0.41852 | 0 | 0 | 0 | 0 | 0 | 0 | 0 | 0.41852 | 0
2029 | 9 | 5 | 3 | 0.41852 | 0 | 0 | 0 | 0 | 0 | 0 | 0 | 0.41852 | 0
2029 | 9 | 5 | 4 | 0.41852 | 0 | 0 | 0 | 0 | 0 | 0 | 0 | 0.41852 | 0
2029 | 9 | 5 | 5 | 0.41852 | 0 | 0 | 0 | 0 | 0 | 0 | 0 | 0.41852 | 0
2029 | 9 | 5 | 6 | 0.41852 | 0 | 0 | 0 | 0 | 0 | 0 | 0 | 0.41852 | 0
2029 | 9 | 5 | 7 | 0.41852 | 0 | 0 | 0 | 0 | 0 | 0 | 0 | 0.41852 | 0
2029 | 9 | 5 | 8 | 0.41852 | 0 | 0 | 0 | 0 | 0 | 0 | 0 | 0.41852 | 0
2029 | 9 | 5 | 9 | 0.41852 | 0 | 0 | 0 | 0 | 0 | 0 | 0 | 0.41852 | 0
2029 | 9 | 5 | 10 | 0.41852 | 0 | 0 | 0 | 0 | 0 | 0 | 0 | 0.41852 | 0
2029 | 9 | 5 | 11 | 0.41852 | 0 | 0 | 0 | 0 | 0 | 0 | 0 | 0.41852 | 0
2029 | 9 | 5 | 12 | 0.41852 | 0 | 0 | 0 | 0 | 0 | 0 | 0 | 0.41852 | 0
2029 | 9 | 5 | 13 | 0.41852 | 0 | 0 | 0 | 0 | 0 | 0 | 0 | 0.41852 | 0
2029 | 9 | 5 | 14 | 0.41852 | 0 | 0 | 0 | 0 | 0 | 0 | 0 | 0.41852 | 0
2029 | 9 | 5 | 15 | 0.41852 | 0 | 0 | 0 | 0 | 0 | 0 | 0 | 0.41852 | 0
2029 | 9 | 5 | 16 | 0.41852 | 0 | 0 | 0 | 0 | 0 | 0 | 0 | 0.41852 | 0
2029 | 9 | 5 | 17 | 0.41852 | 0 | 0 | 0 | 0 | 0 | 0 | 0 | 0.41852 | 0
2029 | 9 | 5 | 18 | 0.41852 | 0 | 0 | 0 | 0 | 0 | 0 | 0 | 0.41852 | 0
2029 | 9 | 5 | 19 | 0.41852 | 0 | 0 | 0 | 0 | 0 | 0 | 0 | 0.41852 | 0
2029 | 9 | 5 | 20 | 0.41852 | 0 | 0 | 0 | 0 | 0 | 0 | 0 | 0.41852 | 0
2029 | 9 | 5 | 21 | 0.41852 | 0 | 0 | 0 | 0 | 0 | 0 | 0 | 0.41852 | 0
2029 | 9 | 5 | 22 | 0.41852 | 0 | 0 | 0 | 0 | 0 | 0 | 0 | 0.41852 | 0
2029 | 9 | 5 | 23 | 0.41852 | 0 | 0 | 0 | 0 | 0 | 0 | 0 | 0.41852 | 0
2029 | 9 | 5 | 24 | 0.41852 | 0 | 0 | 0 | 0 | 0 | 0 | 0 | 0.41852 | 0
2029 | 9 | 6 | 1 | 0.41852 | 0 | 0 | 0 | 0 | 0 | 0 | 0 | 0.41852 | 0
2029 | 9 | 6 | 2 | 0.41852 | 0 | 0 | 0 | 0 | 0 | 0 | 0 | 0.41852 | 0
2029 | 9 | 6 | 3 | 0.41852 | 0 | 0 | 0 | 0 | 0 | 0 | 0 | 0.41852 | 0
2029 | 9 | 6 | 4 | 0.41852 | 0 | 0 | 0 | 0 | 0 | 0 | 0 | 0.41852 | 0
2029 | 9 | 6 | 5 | 0.41852 | 0 | 0 | 0 | 0 | 0 | 0 | 0 | 0.41852 | 0
2029 | 9 | 6 | 6 | 0.41852 | 0 | 0 | 0 | 0 | 0 | 0 | 0 | 0.41852 | 0
2029 | 9 | 6 | 7 | 0.41852 | 0 | 0 | 0 | 0 | 0 | 0 | 0 | 0.41852 | 0
2029 | 9 | 6 | 8 | 0.41852 | 0 | 0 | 0 | 0 | 0 | 0 | 0 | 0.41852 | 0
2029 | 9 | 6 | 9 | 0.41852 | 0 | 0 | 0 | 0 | 0 | 0 | 0 | 0.41852 | 0
2029 | 9 | 6 | 10 | 0.41852 | 0 | 0 | 0 | 0 | 0 | 0 | 0 | 0.41852 | 0
2029 | 9 | 6 | 11 | 0.41852 | 0 | 0 | 0 | 0 | 0 | 0 | 0 | 0.41852 | 0
2029 | 9 | 6 | 12 | 0.41852 | 0 | 0 | 0 | 0 | 0 | 0 | 0 | 0.41852 | 0
2029 | 9 | 6 | 13 | 0.41852 | 0 | 0 | 0 | 0 | 0 | 0 | 0 | 0.41852 | 0
2029 | 9 | 6 | 14 | 0.41852 | 0 | 0 | 0 | 0 | 0 | 0 | 0 | 0.41852 | 0
2029 | 9 | 6 | 15 | 0.41852 | 0 | 0 | 0 | 0 | 0 | 0 | 0 | 0.41852 | 0
2029 | 9 | 6 | 16 | 0.41852 | 0 | 0 | 0 | 0 | 0 | 0 | 0 | 0.41852 | 0
2029 | 9 | 6 | 17 | 0.41852 | 0 | 0 | 0 | 0 | 0 | 0 | 0 | 0.41852 | 0
2029 | 9 | 6 | 18 | 0.41852 | 0 | 0 | 0 | 0 | 0 | 0 | 0 | 0.41852 | 0
2029 | 9 | 6 | 19 | 0.41852 | 0 | 0 | 0 | 0 | 0 | 0 | 0 | 0.41852 | 0
2029 | 9 | 6 | 20 | 0.41852 | 0 | 0 | 0 | 0 | 0 | 0 | 0 | 0.41852 | 0
2029 | 9 | 6 | 21 | 0.41852 | 0 | 0 | 0 | 0 | 0 | 0 | 0 | 0.41852 | 0
2029 | 9 | 6 | 22 | 0.41852 | 0 | 0 | 0 | 0 | 0 | 0 | 0 | 0.41852 | 0
2029 | 9 | 6 | 23 | 0.41852 | 0 | 0 | 0 | 0 | 0 | 0 | 0 | 0.41852 | 0
2029 | 9 | 6 | 24 | 0.41852 | 0 | 0 | 0 | 0 | 0 | 0 | 0 | 0.41852 | 0
2029 | 9 | 7 | 1 | 0.41852 | 0 | 0 | 0 | 0 | 0 | 0 | 0 | 0.41852 | 0
2029 | 9 | 7 | 2 | 0.41852 | 0 | 0 | 0 | 0 | 0 | 0 | 0 | 0.41852 | 0
2029 | 9 | 7 | 3 | 0.41852 | 0 | 0 | 0 | 0 | 0 | 0 | 0 | 0.41852 | 0
2029 | 9 | 7 | 4 | 0.41852 | 0 | 0 | 0 | 0 | 0 | 0 | 0 | 0.41852 | 0
2029 | 9 | 7 | 5 | 0.41852 | 0 | 0 | 0 | 0 | 0 | 0 | 0 | 0.41852 | 0
2029 | 9 | 7 | 6 | 0.41852 | 0 | 0 | 0 | 0 | 0 | 0 | 0 | 0.41852 | 0
2029 | 9 | 7 | 7 | 0.41852 | 0 | 0 | 0 | 0 | 0 | 0 | 0 | 0.41852 | 0
2029 | 9 | 7 | 8 | 0.41852 | 0 | 0 | 0 | 0 | 0 | 0 | 0 | 0.41852 | 0
2029 | 9 | 7 | 9 | 0.41852 | 0 | 0 | 0 | 0 | 0 | 0 | 0 | 0.41852 | 0
2029 | 9 | 7 | 10 | 0.41852 | 0 | 0 | 0 | 0 | 0 | 0 | 0 | 0.41852 | 0
2029 | 9 | 7 | 11 | 0.41852 | 0 | 0 | 0 | 0 | 0 | 0 | 0 | 0.41852 | 0
2029 | 9 | 7 | 12 | 0.41852 | 0 | 0 | 0 | 0 | 0 | 0 | 0 | 0.41852 | 0
2029 | 9 | 7 | 13 | 0.41852 | 0 | 0 | 0 | 0 | 0 | 0 | 0 | 0.41852 | 0
2029 | 9 | 7 | 14 | 0.41852 | 0 | 0 | 0 | 0 | 0 | 0 | 0 | 0.41852 | 0
2029 | 9 | 7 | 15 | 0.41852 | 0 | 0 | 0 | 0 | 0 | 0 | 0 | 0.41852 | 0
2029 | 9 | 7 | 16 | 0.41852 | 0 | 0 | 0 | 0 | 0 | 0 | 0 | 0.41852 | 0
2029 | 9 | 7 | 17 | 0.41852 | 0 | 0 | 0 | 0 | 0 | 0 | 0 | 0.41852 | 0
2029 | 9 | 7 | 18 | 0.41852 | 0 | 0 | 0 | 0 | 0 | 0 | 0 | 0.41852 | 0
2029 | 9 | 7 | 19 | 0.41852 | 0 | 0 | 0 | 0 | 0 | 0 | 0 | 0.41852 | 0
2029 | 9 | 7 | 20 | 0.41852 | 0 | 0 | 0 | 0 | 0 | 0 | 0 | 0.41852 | 0
2029 | 9 | 7 | 21 | 0.41852 | 0 | 0 | 0 | 0 | 0 | 0 | 0 | 0.41852 | 0
2029 | 9 | 7 | 22 | 0.41852 | 0 | 0 | 0 | 0 | 0 | 0 | 0 | 0.41852 | 0
2029 | 9 | 7 | 23 | 0.41852 | 0 | 0 | 0 | 0 | 0 | 0 | 0 | 0.41852 | 0
2029 | 9 | 7 | 24 | 0.41852 | 0 | 0 | 0 | 0 | 0 | 0 | 0 | 0.41852 | 0
2029 | 9 | 8 | 1 | 0.41852 | 0 | 0 | 0 | 0 | 0 | 0 | 0 | 0.41852 | 0
2029 | 9 | 8 | 2 | 0.41852 | 0 | 0 | 0 | 0 | 0 | 0 | 0 | 0.41852 | 0
2029 | 9 | 8 | 3 | 0.41852 | 0 | 0 | 0 | 0 | 0 | 0 | 0 | 0.41852 | 0
2029 | 9 | 8 | 4 | 0.41852 | 0 | 0 | 0 | 0 | 0 | 0 | 0 | 0.41852 | 0
2029 | 9 | 8 | 5 | 0.41852 | 0 | 0 | 0 | 0 | 0 | 0 | 0 | 0.41852 | 0
2029 | 9 | 8 | 6 | 0.41852 | 0 | 0 | 0 | 0 | 0 | 0 | 0 | 0.41852 | 0
2029 | 9 | 8 | 7 | 0.41852 | 0 | 0 | 0 | 0 | 0 | 0 | 0 | 0.41852 | 0
2029 | 9 | 8 | 8 | 0.41852 | 0 | 0 | 0 | 0 | 0 | 0 | 0 | 0.41852 | 0
2029 | 9 | 8 | 9 | 0.41852 | 0 | 0 | 0 | 0 | 0 | 0 | 0 | 0.41852 | 0
2029 | 9 | 8 | 10 | 0.41852 | 0 | 0 | 0 | 0 | 0 | 0 | 0 | 0.41852 | 0
2029 | 9 | 8 | 11 | 0.41852 | 0 | 0 | 0 | 0 | 0 | 0 | 0 | 0.41852 | 0
2029 | 9 | 8 | 12 | 0.41852 | 0 | 0 | 0 | 0 | 0 | 0 | 0 | 0.41852 | 0
2029 | 9 | 8 | 13 | 0.41852 | 0 | 0 | 0 | 0 | 0 | 0 | 0 | 0.41852 | 0
2029 | 9 | 8 | 14 | 0.41852 | 0 | 0 | 0 | 0 | 0 | 0 | 0 | 0.41852 | 0
2029 | 9 | 8 | 15 | 0.41852 | 0 | 0 | 0 | 0 | 0 | 0 | 0 | 0.41852 | 0
2029 | 9 | 8 | 16 | 0.41852 | 0 | 0 | 0 | 0 | 0 | 0 | 0 | 0.41852 | 0
2029 | 9 | 8 | 17 | 0.41852 | 0 | 0 | 0 | 0 | 0 | 0 | 0 | 0.41852 | 0
2029 | 9 | 8 | 18 | 0.41852 | 0 | 0 | 0 | 0 | 0 | 0 | 0 | 0.41852 | 0
2029 | 9 | 8 | 19 | 0.41852 | 0 | 0 | 0 | 0 | 0 | 0 | 0 | 0.41852 | 0
2029 | 9 | 8 | 20 | 0.41852 | 0 | 0 | 0 | 0 | 0 | 0 | 0 | 0.41852 | 0
2029 | 9 | 8 | 21 | 0.41852 | 0 | 0 | 0 | 0 | 0 | 0 | 0 | 0.41852 | 0
2029 | 9 | 8 | 22 | 0.41852 | 0 | 0 | 0 | 0 | 0 | 0 | 0 | 0.41852 | 0
2029 | 9 | 8 | 23 | 0.41852 | 0 | 0 | 0 | 0 | 0 | 0 | 0 | 0.41852 | 0
2029 | 9 | 8 | 24 | 0.41852 | 0 | 0 | 0 | 0 | 0 | 0 | 0 | 0.41852 | 0
2029 | 9 | 9 | 1 | 0.41852 | 0 | 0 | 0 | 0 | 0 | 0 | 0 | 0.41852 | 0
2029 | 9 | 9 | 2 | 0.41852 | 0 | 0 | 0 | 0 | 0 | 0 | 0 | 0.41852 | 0
2029 | 9 | 9 | 3 | 0.41852 | 0 | 0 | 0 | 0 | 0 | 0 | 0 | 0.41852 | 0
2029 | 9 | 9 | 4 | 0.41852 | 0 | 0 | 0 | 0 | 0 | 0 | 0 | 0.41852 | 0
2029 | 9 | 9 | 5 | 0.41852 | 0 | 0 | 0 | 0 | 0 | 0 | 0 | 0.41852 | 0
2029 | 9 | 9 | 6 | 0.41852 | 0 | 0 | 0 | 0 | 0 | 0 | 0 | 0.41852 | 0
2029 | 9 | 9 | 7 | 0.41852 | 0 | 0 | 0 | 0 | 0 | 0 | 0 | 0.41852 | 0
2029 | 9 | 9 | 8 | 0.41852 | 0 | 0 | 0 | 0 | 0 | 0 | 0 | 0.41852 | 0
2029 | 9 | 9 | 9 | 0.41852 | 0 | 0 | 0 | 0 | 0 | 0 | 0 | 0.41852 | 0
2029 | 9 | 9 | 10 | 0.41852 | 0 | 0 | 0 | 0 | 0 | 0 | 0 | 0.41852 | 0
2029 | 9 | 9 | 11 | 0.41852 | 0 | 0 | 0 | 0 | 0 | 0 | 0 | 0.41852 | 0
2029 | 9 | 9 | 12 | 0.41852 | 0 | 0 | 0 | 0 | 0 | 0 | 0 | 0.41852 | 0
2029 | 9 | 9 | 13 | 0.41852 | 0 | 0 | 0 | 0 | 0 | 0 | 0 | 0.41852 | 0
2029 | 9 | 9 | 14 | 0.41852 | 0 | 0 | 0 | 0 | 0 | 0 | 0 | 0.41852 | 0
2029 | 9 | 9 | 15 | 0.41852 | 0 | 0 | 0 | 0 | 0 | 0 | 0 | 0.41852 | 0
2029 | 9 | 9 | 16 | 0.41852 | 0 | 0 | 0 | 0 | 0 | 0 | 0 | 0.41852 | 0
2029 | 9 | 9 | 17 | 0.41852 | 0 | 0 | 0 | 0 | 0 | 0 | 0 | 0.41852 | 0
2029 | 9 | 9 | 18 | 0.41852 | 0 | 0 | 0 | 0 | 0 | 0 | 0 | 0.41852 | 0
2029 | 9 | 9 | 19 | 0.41852 | 0 | 0 | 0 | 0 | 0 | 0 | 0 | 0.41852 | 0
2029 | 9 | 9 | 20 | 0.41852 | 0 | 0 | 0 | 0 | 0 | 0 | 0 | 0.41852 | 0
2029 | 9 | 9 | 21 | 0.41852 | 0 | 0 | 0 | 0 | 0 | 0 | 0 | 0.41852 | 0
2029 | 9 | 9 | 22 | 0.41852 | 0 | 0 | 0 | 0 | 0 | 0 | 0 | 0.41852 | 0
2029 | 9 | 9 | 23 | 0.41852 | 0 | 0 | 0 | 0 | 0 | 0 | 0 | 0.41852 | 0
2029 | 9 | 9 | 24 | 0.41852 | 0 | 0 | 0 | 0 | 0 | 0 | 0 | 0.41852 | 0
2029 | 9 | 10 | 1 | 0.41852 | 0 | 0 | 0 | 0 | 0 | 0 | 0 | 0.41852 | 0
2029 | 9 | 10 | 2 | 0.41852 | 0 | 0 | 0 | 0 | 0 | 0 | 0 | 0.41852 | 0
2029 | 9 | 10 | 3 | 0.41852 | 0 | 0 | 0 | 0 | 0 | 0 | 0 | 0.41852 | 0
2029 | 9 | 10 | 4 | 0.41852 | 0 | 0 | 0 | 0 | 0 | 0 | 0 | 0.41852 | 0
2029 | 9 | 10 | 5 | 0.41852 | 0 | 0 | 0 | 0 | 0 | 0 | 0 | 0.41852 | 0
2029 | 9 | 10 | 6 | 0.41852 | 0 | 0 | 0 | 0 | 0 | 0 | 0 | 0.41852 | 0
2029 | 9 | 10 | 7 | 0.41852 | 0 | 0 | 0 | 0 | 0 | 0 | 0 | 0.41852 | 0
2029 | 9 | 10 | 8 | 0.41852 | 0 | 0 | 0 | 0 | 0 | 0 | 0 | 0.41852 | 0
2029 | 9 | 10 | 9 | 0.41852 | 0 | 0 | 0 | 0 | 0 | 0 | 0 | 0.41852 | 0
2029 | 9 | 10 | 10 | 0.41852 | 0 | 0 | 0 | 0 | 0 | 0 | 0 | 0.41852 | 0
2029 | 9 | 10 | 11 | 0.41852 | 0 | 0 | 0 | 0 | 0 | 0 | 0 | 0.41852 | 0
2029 | 9 | 10 | 12 | 0.41852 | 0 | 0 | 0 | 0 | 0 | 0 | 0 | 0.41852 | 0
2029 | 9 | 10 | 13 | 0.41852 | 0 | 0 | 0 | 0 | 0 | 0 | 0 | 0.41852 | 0
2029 | 9 | 10 | 14 | 0.41852 | 0 | 0 | 0 | 0 | 0 | 0 | 0 | 0.41852 | 0
2029 | 9 | 10 | 15 | 0.41852 | 0 | 0 | 0 | 0 | 0 | 0 | 0 | 0.41852 | 0
2029 | 9 | 10 | 16 | 0.41852 | 0 | 0 | 0 | 0 | 0 | 0 | 0 | 0.41852 | 0
2029 | 9 | 10 | 17 | 0.41852 | 0 | 0 | 0 | 0 | 0 | 0 | 0 | 0.41852 | 0
2029 | 9 | 10 | 18 | 0.41852 | 0 | 0 | 0 | 0 | 0 | 0 | 0 | 0.41852 | 0
2029 | 9 | 10 | 19 | 0.41852 | 0 | 0 | 0 | 0 | 0 | 0 | 0 | 0.41852 | 0
2029 | 9 | 10 | 20 | 0.41852 | 0 | 0 | 0 | 0 | 0 | 0 | 0 | 0.41852 | 0
2029 | 9 | 10 | 21 | 0.41852 | 0 | 0 | 0 | 0 | 0 | 0 | 0 | 0.41852 | 0
2029 | 9 | 10 | 22 | 0.41852 | 0 | 0 | 0 | 0 | 0 | 0 | 0 | 0.41852 | 0
2029 | 9 | 10 | 23 | 0.41852 | 0 | 0 | 0 | 0 | 0 | 0 | 0 | 0.41852 | 0
2029 | 9 | 10 | 24 | 0.41852 | 0 | 0 | 0 | 0 | 0 | 0 | 0 | 0.41852 | 0
2029 | 9 | 11 | 1 | 0.41852 | 0 | 0 | 0 | 0 | 0 | 0 | 0 | 0.41852 | 0
2029 | 9 | 11 | 2 | 0.41852 | 0 | 0 | 0 | 0 | 0 | 0 | 0 | 0.41852 | 0
2029 | 9 | 11 | 3 | 0.41852 | 0 | 0 | 0 | 0 | 0 | 0 | 0 | 0.41852 | 0
2029 | 9 | 11 | 4 | 0.41852 | 0 | 0 | 0 | 0 | 0 | 0 | 0 | 0.41852 | 0
2029 | 9 | 11 | 5 | 0.41852 | 0 | 0 | 0 | 0 | 0 | 0 | 0 | 0.41852 | 0
2029 | 9 | 11 | 6 | 0.41852 | 0 | 0 | 0 | 0 | 0 | 0 | 0 | 0.41852 | 0
2029 | 9 | 11 | 7 | 0.41852 | 0 | 0 | 0 | 0 | 0 | 0 | 0 | 0.41852 | 0
2029 | 9 | 11 | 8 | 0.41852 | 0 | 0 | 0 | 0 | 0 | 0 | 0 | 0.41852 | 0
2029 | 9 | 11 | 9 | 0.41852 | 0 | 0 | 0 | 0 | 0 | 0 | 0 | 0.41852 | 0
2029 | 9 | 11 | 10 | 0.41852 | 0 | 0 | 0 | 0 | 0 | 0 | 0 | 0.41852 | 0
2029 | 9 | 11 | 11 | 0.41852 | 0 | 0 | 0 | 0 | 0 | 0 | 0 | 0.41852 | 0
2029 | 9 | 11 | 12 | 0.41852 | 0 | 0 | 0 | 0 | 0 | 0 | 0 | 0.41852 | 0
2029 | 9 | 11 | 13 | 0.41852 | 0 | 0 | 0 | 0 | 0 | 0 | 0 | 0.41852 | 0
2029 | 9 | 11 | 14 | 0.41852 | 0 | 0 | 0 | 0 | 0 | 0 | 0 | 0.41852 | 0
2029 | 9 | 11 | 15 | 0.41852 | 0 | 0 | 0 | 0 | 0 | 0 | 0 | 0.41852 | 0
2029 | 9 | 11 | 16 | 0.41852 | 0 | 0 | 0 | 0 | 0 | 0 | 0 | 0.41852 | 0
2029 | 9 | 11 | 17 | 0.41852 | 0 | 0 | 0 | 0 | 0 | 0 | 0 | 0.41852 | 0
2029 | 9 | 11 | 18 | 0.41852 | 0 | 0 | 0 | 0 | 0 | 0 | 0 | 0.41852 | 0
2029 | 9 | 11 | 19 | 0.41852 | 0 | 0 | 0 | 0 | 0 | 0 | 0 | 0.41852 | 0
2029 | 9 | 11 | 20 | 0.41852 | 0 | 0 | 0 | 0 | 0 | 0 | 0 | 0.41852 | 0
2029 | 9 | 11 | 21 | 0.41852 | 0 | 0 | 0 | 0 | 0 | 0 | 0 | 0.41852 | 0
2029 | 9 | 11 | 22 | 0.41852 | 0 | 0 | 0 | 0 | 0 | 0 | 0 | 0.41852 | 0
2029 | 9 | 11 | 23 | 0.41852 | 0 | 0 | 0 | 0 | 0 | 0 | 0 | 0.41852 | 0
2029 | 9 | 11 | 24 | 0.41852 | 0 | 0 | 0 | 0 | 0 | 0 | 0 | 0.41852 | 0
2029 | 9 | 12 | 1 | 0.41852 | 0 | 0 | 0 | 0 | 0 | 0 | 0 | 0.41852 | 0
2029 | 9 | 12 | 2 | 0.41852 | 0 | 0 | 0 | 0 | 0 | 0 | 0 | 0.41852 | 0
2029 | 9 | 12 | 3 | 0.41852 | 0 | 0 | 0 | 0 | 0 | 0 | 0 | 0.41852 | 0
2029 | 9 | 12 | 4 | 0.41852 | 0 | 0 | 0 | 0 | 0 | 0 | 0 | 0.41852 | 0
2029 | 9 | 12 | 5 | 0.41852 | 0 | 0 | 0 | 0 | 0 | 0 | 0 | 0.41852 | 0
2029 | 9 | 12 | 6 | 0.41852 | 0 | 0 | 0 | 0 | 0 | 0 | 0 | 0.41852 | 0
2029 | 9 | 12 | 7 | 0.41852 | 0 | 0 | 0 | 0 | 0 | 0 | 0 | 0.41852 | 0
2029 | 9 | 12 | 8 | 0.41852 | 0 | 0 | 0 | 0 | 0 | 0 | 0 | 0.41852 | 0
2029 | 9 | 12 | 9 | 0.41852 | 0 | 0 | 0 | 0 | 0 | 0 | 0 | 0.41852 | 0
2029 | 9 | 12 | 10 | 0.41852 | 0 | 0 | 0 | 0 | 0 | 0 | 0 | 0.41852 | 0
2029 | 9 | 12 | 11 | 0.41852 | 0 | 0 | 0 | 0 | 0 | 0 | 0 | 0.41852 | 0
2029 | 9 | 12 | 12 | 0.41852 | 0 | 0 | 0 | 0 | 0 | 0 | 0 | 0.41852 | 0
2029 | 9 | 12 | 13 | 0.41852 | 0 | 0 | 0 | 0 | 0 | 0 | 0 | 0.41852 | 0
2029 | 9 | 12 | 14 | 0.41852 | 0 | 0 | 0 | 0 | 0 | 0 | 0 | 0.41852 | 0
2029 | 9 | 12 | 15 | 0.41852 | 0 | 0 | 0 | 0 | 0 | 0 | 0 | 0.41852 | 0
2029 | 9 | 12 | 16 | 0.41852 | 0 | 0 | 0 | 0 | 0 | 0 | 0 | 0.41852 | 0
2029 | 9 | 12 | 17 | 0.41852 | 0 | 0 | 0 | 0 | 0 | 0 | 0 | 0.41852 | 0
2029 | 9 | 12 | 18 | 0.41852 | 0 | 0 | 0 | 0 | 0 | 0 | 0 | 0.41852 | 0
2029 | 9 | 12 | 19 | 0.41852 | 0 | 0 | 0 | 0 | 0 | 0 | 0 | 0.41852 | 0
2029 | 9 | 12 | 20 | 0.41852 | 0 | 0 | 0 | 0 | 0 | 0 | 0 | 0.41852 | 0
2029 | 9 | 12 | 21 | 0.41852 | 0 | 0 | 0 | 0 | 0 | 0 | 0 | 0.41852 | 0
2029 | 9 | 12 | 22 | 0.41852 | 0 | 0 | 0 | 0 | 0 | 0 | 0 | 0.41852 | 0
2029 | 9 | 12 | 23 | 0.41852 | 0 | 0 | 0 | 0 | 0 | 0 | 0 | 0.41852 | 0
2029 | 9 | 12 | 24 | 0.41852 | 0 | 0 | 0 | 0 | 0 | 0 | 0 | 0.41852 | 0
2029 | 9 | 13 | 1 | 0.41852 | 0 | 0 | 0 | 0 | 0 | 0 | 0 | 0.41852 | 0
2029 | 9 | 13 | 2 | 0.41852 | 0 | 0 | 0 | 0 | 0 | 0 | 0 | 0.41852 | 0
2029 | 9 | 13 | 3 | 0.41852 | 0 | 0 | 0 | 0 | 0 | 0 | 0 | 0.41852 | 0
2029 | 9 | 13 | 4 | 0.41852 | 0 | 0 | 0 | 0 | 0 | 0 | 0 | 0.41852 | 0
2029 | 9 | 13 | 5 | 0.41852 | 0 | 0 | 0 | 0 | 0 | 0 | 0 | 0.41852 | 0
2029 | 9 | 13 | 6 | 0.41852 | 0 | 0 | 0 | 0 | 0 | 0 | 0 | 0.41852 | 0
2029 | 9 | 13 | 7 | 0.41852 | 0 | 0 | 0 | 0 | 0 | 0 | 0 | 0.41852 | 0
2029 | 9 | 13 | 8 | 0.41852 | 0 | 0 | 0 | 0 | 0 | 0 | 0 | 0.41852 | 0
2029 | 9 | 13 | 9 | 0.41852 | 0 | 0 | 0 | 0 | 0 | 0 | 0 | 0.41852 | 0
2029 | 9 | 13 | 10 | 0.41852 | 0 | 0 | 0 | 0 | 0 | 0 | 0 | 0.41852 | 0
2029 | 9 | 13 | 11 | 0.41852 | 0 | 0 | 0 | 0 | 0 | 0 | 0 | 0.41852 | 0
2029 | 9 | 13 | 12 | 0.41852 | 0 | 0 | 0 | 0 | 0 | 0 | 0 | 0.41852 | 0
2029 | 9 | 13 | 13 | 0.41852 | 0 | 0 | 0 | 0 | 0 | 0 | 0 | 0.41852 | 0
2029 | 9 | 13 | 14 | 0.41852 | 0 | 0 | 0 | 0 | 0 | 0 | 0 | 0.41852 | 0
2029 | 9 | 13 | 15 | 0.41852 | 0 | 0 | 0 | 0 | 0 | 0 | 0 | 0.41852 | 0
2029 | 9 | 13 | 16 | 0.41852 | 0 | 0 | 0 | 0 | 0 | 0 | 0 | 0.41852 | 0
2029 | 9 | 13 | 17 | 0.41852 | 0 | 0 | 0 | 0 | 0 | 0 | 0 | 0.41852 | 0
2029 | 9 | 13 | 18 | 0.41852 | 0 | 0 | 0 | 0 | 0 | 0 | 0 | 0.41852 | 0
2029 | 9 | 13 | 19 | 0.41852 | 0 | 0 | 0 | 0 | 0 | 0 | 0 | 0.41852 | 0
2029 | 9 | 13 | 20 | 0.41852 | 0 | 0 | 0 | 0 | 0 | 0 | 0 | 0.41852 | 0
2029 | 9 | 13 | 21 | 0.41852 | 0 | 0 | 0 | 0 | 0 | 0 | 0 | 0.41852 | 0
2029 | 9 | 13 | 22 | 0.41852 | 0 | 0 | 0 | 0 | 0 | 0 | 0 | 0.41852 | 0
2029 | 9 | 13 | 23 | 0.41852 | 0 | 0 | 0 | 0 | 0 | 0 | 0 | 0.41852 | 0
2029 | 9 | 13 | 24 | 0.41852 | 0 | 0 | 0 | 0 | 0 | 0 | 0 | 0.41852 | 0
2029 | 9 | 14 | 1 | 0.41852 | 0 | 0 | 0 | 0 | 0 | 0 | 0 | 0.41852 | 0
2029 | 9 | 14 | 2 | 0.41852 | 0 | 0 | 0 | 0 | 0 | 0 | 0 | 0.41852 | 0
2029 | 9 | 14 | 3 | 0.41852 | 0 | 0 | 0 | 0 | 0 | 0 | 0 | 0.41852 | 0
2029 | 9 | 14 | 4 | 0.41852 | 0 | 0 | 0 | 0 | 0 | 0 | 0 | 0.41852 | 0
2029 | 9 | 14 | 5 | 0.41852 | 0 | 0 | 0 | 0 | 0 | 0 | 0 | 0.41852 | 0
2029 | 9 | 14 | 6 | 0.41852 | 0 | 0 | 0 | 0 | 0 | 0 | 0 | 0.41852 | 0
2029 | 9 | 14 | 7 | 0.41852 | 0 | 0 | 0 | 0 | 0 | 0 | 0 | 0.41852 | 0
2029 | 9 | 14 | 8 | 0.41852 | 0 | 0 | 0 | 0 | 0 | 0 | 0 | 0.41852 | 0
2029 | 9 | 14 | 9 | 0.41852 | 0 | 0 | 0 | 0 | 0 | 0 | 0 | 0.41852 | 0
2029 | 9 | 14 | 10 | 0.41852 | 0 | 0 | 0 | 0 | 0 | 0 | 0 | 0.41852 | 0
2029 | 9 | 14 | 11 | 0.41852 | 0 | 0 | 0 | 0 | 0 | 0 | 0 | 0.41852 | 0
2029 | 9 | 14 | 12 | 0.41852 | 0 | 0 | 0 | 0 | 0 | 0 | 0 | 0.41852 | 0
2029 | 9 | 14 | 13 | 0.41852 | 0 | 0 | 0 | 0 | 0 | 0 | 0 | 0.41852 | 0
2029 | 9 | 14 | 14 | 0.41852 | 0 | 0 | 0 | 0 | 0 | 0 | 0 | 0.41852 | 0
2029 | 9 | 14 | 15 | 0.41852 | 0 | 0 | 0 | 0 | 0 | 0 | 0 | 0.41852 | 0
2029 | 9 | 14 | 16 | 0.41852 | 0 | 0 | 0 | 0 | 0 | 0 | 0 | 0.41852 | 0
2029 | 9 | 14 | 17 | 0.41852 | 0 | 0 | 0 | 0 | 0 | 0 | 0 | 0.41852 | 0
2029 | 9 | 14 | 18 | 0.41852 | 0 | 0 | 0 | 0 | 0 | 0 | 0 | 0.41852 | 0
2029 | 9 | 14 | 19 | 0.41852 | 0 | 0 | 0 | 0 | 0 | 0 | 0 | 0.41852 | 0
2029 | 9 | 14 | 20 | 0.41852 | 0 | 0 | 0 | 0 | 0 | 0 | 0 | 0.41852 | 0
2029 | 9 | 14 | 21 | 0.41852 | 0 | 0 | 0 | 0 | 0 | 0 | 0 | 0.41852 | 0
2029 | 9 | 14 | 22 | 0.41852 | 0 | 0 | 0 | 0 | 0 | 0 | 0 | 0.41852 | 0
2029 | 9 | 14 | 23 | 0.41852 | 0 | 0 | 0 | 0 | 0 | 0 | 0 | 0.41852 | 0
2029 | 9 | 14 | 24 | 0.41852 | 0 | 0 | 0 | 0 | 0 | 0 | 0 | 0.41852 | 0
2029 | 9 | 15 | 1 | 0.41852 | 0 | 0 | 0 | 0 | 0 | 0 | 0 | 0.41852 | 0
2029 | 9 | 15 | 2 | 0.41852 | 0 | 0 | 0 | 0 | 0 | 0 | 0 | 0.41852 | 0
2029 | 9 | 15 | 3 | 0.41852 | 0 | 0 | 0 | 0 | 0 | 0 | 0 | 0.41852 | 0
2029 | 9 | 15 | 4 | 0.41852 | 0 | 0 | 0 | 0 | 0 | 0 | 0 | 0.41852 | 0
2029 | 9 | 15 | 5 | 0.41852 | 0 | 0 | 0 | 0 | 0 | 0 | 0 | 0.41852 | 0
2029 | 9 | 15 | 6 | 0.41852 | 0 | 0 | 0 | 0 | 0 | 0 | 0 | 0.41852 | 0
2029 | 9 | 15 | 7 | 0.41852 | 0 | 0 | 0 | 0 | 0 | 0 | 0 | 0.41852 | 0
2029 | 9 | 15 | 8 | 0.41852 | 0 | 0 | 0 | 0 | 0 | 0 | 0 | 0.41852 | 0
2029 | 9 | 15 | 9 | 0.41852 | 0 | 0 | 0 | 0 | 0 | 0 | 0 | 0.41852 | 0
2029 | 9 | 15 | 10 | 0.41852 | 0 | 0 | 0 | 0 | 0 | 0 | 0 | 0.41852 | 0
2029 | 9 | 15 | 11 | 0.41852 | 0 | 0 | 0 | 0 | 0 | 0 | 0 | 0.41852 | 0
2029 | 9 | 15 | 12 | 0.41852 | 0 | 0 | 0 | 0 | 0 | 0 | 0 | 0.41852 | 0
2029 | 9 | 15 | 13 | 0.41852 | 0 | 0 | 0 | 0 | 0 | 0 | 0 | 0.41852 | 0
2029 | 9 | 15 | 14 | 0.41852 | 0 | 0 | 0 | 0 | 0 | 0 | 0 | 0.41852 | 0
2029 | 9 | 15 | 15 | 0.41852 | 0 | 0 | 0 | 0 | 0 | 0 | 0 | 0.41852 | 0
2029 | 9 | 15 | 16 | 0.41852 | 0 | 0 | 0 | 0 | 0 | 0 | 0 | 0.41852 | 0
2029 | 9 | 15 | 17 | 0.41852 | 0 | 0 | 0 | 0 | 0 | 0 | 0 | 0.41852 | 0
2029 | 9 | 15 | 18 | 0.41852 | 0 | 0 | 0 | 0 | 0 | 0 | 0 | 0.41852 | 0
2029 | 9 | 15 | 19 | 0.41852 | 0 | 0 | 0 | 0 | 0 | 0 | 0 | 0.41852 | 0
2029 | 9 | 15 | 20 | 0.41852 | 0 | 0 | 0 | 0 | 0 | 0 | 0 | 0.41852 | 0
2029 | 9 | 15 | 21 | 0.41852 | 0 | 0 | 0 | 0 | 0 | 0 | 0 | 0.41852 | 0
2029 | 9 | 15 | 22 | 0.41852 | 0 | 0 | 0 | 0 | 0 | 0 | 0 | 0.41852 | 0
2029 | 9 | 15 | 23 | 0.41852 | 0 | 0 | 0 | 0 | 0 | 0 | 0 | 0.41852 | 0
2029 | 9 | 15 | 24 | 0.41852 | 0 | 0 | 0 | 0 | 0 | 0 | 0 | 0.41852 | 0
2029 | 9 | 16 | 1 | 0.41852 | 0 | 0 | 0 | 0 | 0 | 0 | 0 | 0.41852 | 0
2029 | 9 | 16 | 2 | 0.41852 | 0 | 0 | 0 | 0 | 0 | 0 | 0 | 0.41852 | 0
2029 | 9 | 16 | 3 | 0.41852 | 0 | 0 | 0 | 0 | 0 | 0 | 0 | 0.41852 | 0
2029 | 9 | 16 | 4 | 0.41852 | 0 | 0 | 0 | 0 | 0 | 0 | 0 | 0.41852 | 0
2029 | 9 | 16 | 5 | 0.41852 | 0 | 0 | 0 | 0 | 0 | 0 | 0 | 0.41852 | 0
2029 | 9 | 16 | 6 | 0.41852 | 0 | 0 | 0 | 0 | 0 | 0 | 0 | 0.41852 | 0
2029 | 9 | 16 | 7 | 0.41852 | 0 | 0 | 0 | 0 | 0 | 0 | 0 | 0.41852 | 0
2029 | 9 | 16 | 8 | 0.41852 | 0 | 0 | 0 | 0 | 0 | 0 | 0 | 0.41852 | 0
2029 | 9 | 16 | 9 | 0.41852 | 0 | 0 | 0 | 0 | 0 | 0 | 0 | 0.41852 | 0
2029 | 9 | 16 | 10 | 0.41852 | 0 | 0 | 0 | 0 | 0 | 0 | 0 | 0.41852 | 0
2029 | 9 | 16 | 11 | 0.41852 | 0 | 0 | 0 | 0 | 0 | 0 | 0 | 0.41852 | 0
2029 | 9 | 16 | 12 | 0.41852 | 0 | 0 | 0 | 0 | 0 | 0 | 0 | 0.41852 | 0
2029 | 9 | 16 | 13 | 0.41852 | 0 | 0 | 0 | 0 | 0 | 0 | 0 | 0.41852 | 0
2029 | 9 | 16 | 14 | 0.41852 | 0 | 0 | 0 | 0 | 0 | 0 | 0 | 0.41852 | 0
2029 | 9 | 16 | 15 | 0.41852 | 0 | 0 | 0 | 0 | 0 | 0 | 0 | 0.41852 | 0
2029 | 9 | 16 | 16 | 0.41852 | 0 | 0 | 0 | 0 | 0 | 0 | 0 | 0.41852 | 0
2029 | 9 | 16 | 17 | 0.41852 | 0 | 0 | 0 | 0 | 0 | 0 | 0 | 0.41852 | 0
2029 | 9 | 16 | 18 | 0.41852 | 0 | 0 | 0 | 0 | 0 | 0 | 0 | 0.41852 | 0
2029 | 9 | 16 | 19 | 0.41852 | 0 | 0 | 0 | 0 | 0 | 0 | 0 | 0.41852 | 0
2029 | 9 | 16 | 20 | 0.41852 | 0 | 0 | 0 | 0 | 0 | 0 | 0 | 0.41852 | 0
2029 | 9 | 16 | 21 | 0.41852 | 0 | 0 | 0 | 0 | 0 | 0 | 0 | 0.41852 | 0
2029 | 9 | 16 | 22 | 0.41852 | 0 | 0 | 0 | 0 | 0 | 0 | 0 | 0.41852 | 0
2029 | 9 | 16 | 23 | 0.41852 | 0 | 0 | 0 | 0 | 0 | 0 | 0 | 0.41852 | 0
2029 | 9 | 16 | 24 | 0.41852 | 0 | 0 | 0 | 0 | 0 | 0 | 0 | 0.41852 | 0
2029 | 9 | 17 | 1 | 0.41852 | 0 | 0 | 0 | 0 | 0 | 0 | 0 | 0.41852 | 0
2029 | 9 | 17 | 2 | 0.41852 | 0 | 0 | 0 | 0 | 0 | 0 | 0 | 0.41852 | 0
2029 | 9 | 17 | 3 | 0.41852 | 0 | 0 | 0 | 0 | 0 | 0 | 0 | 0.41852 | 0
2029 | 9 | 17 | 4 | 0.41852 | 0 | 0 | 0 | 0 | 0 | 0 | 0 | 0.41852 | 0
2029 | 9 | 17 | 5 | 0.41852 | 0 | 0 | 0 | 0 | 0 | 0 | 0 | 0.41852 | 0
2029 | 9 | 17 | 6 | 0.41852 | 0 | 0 | 0 | 0 | 0 | 0 | 0 | 0.41852 | 0
2029 | 9 | 17 | 7 | 0.41852 | 0 | 0 | 0 | 0 | 0 | 0 | 0 | 0.41852 | 0
2029 | 9 | 17 | 8 | 0.41852 | 0 | 0 | 0 | 0 | 0 | 0 | 0 | 0.41852 | 0
2029 | 9 | 17 | 9 | 0.41852 | 0 | 0 | 0 | 0 | 0 | 0 | 0 | 0.41852 | 0
2029 | 9 | 17 | 10 | 0.41852 | 0 | 0 | 0 | 0 | 0 | 0 | 0 | 0.41852 | 0
2029 | 9 | 17 | 11 | 0.41852 | 0 | 0 | 0 | 0 | 0 | 0 | 0 | 0.41852 | 0
2029 | 9 | 17 | 12 | 0.41852 | 0 | 0 | 0 | 0 | 0 | 0 | 0 | 0.41852 | 0
2029 | 9 | 17 | 13 | 0.41852 | 0 | 0 | 0 | 0 | 0 | 0 | 0 | 0.41852 | 0
2029 | 9 | 17 | 14 | 0.41852 | 0 | 0 | 0 | 0 | 0 | 0 | 0 | 0.41852 | 0
2029 | 9 | 17 | 15 | 0.41852 | 0 | 0 | 0 | 0 | 0 | 0 | 0 | 0.41852 | 0
2029 | 9 | 17 | 16 | 0.41852 | 0 | 0 | 0 | 0 | 0 | 0 | 0 | 0.41852 | 0
2029 | 9 | 17 | 17 | 0.41852 | 0 | 0 | 0 | 0 | 0 | 0 | 0 | 0.41852 | 0
2029 | 9 | 17 | 18 | 0.41852 | 0 | 0 | 0 | 0 | 0 | 0 | 0 | 0.41852 | 0
2029 | 9 | 17 | 19 | 0.41852 | 0 | 0 | 0 | 0 | 0 | 0 | 0 | 0.41852 | 0
2029 | 9 | 17 | 20 | 0.41852 | 0 | 0 | 0 | 0 | 0 | 0 | 0 | 0.41852 | 0
2029 | 9 | 17 | 21 | 0.41852 | 0 | 0 | 0 | 0 | 0 | 0 | 0 | 0.41852 | 0
2029 | 9 | 17 | 22 | 0.41852 | 0 | 0 | 0 | 0 | 0 | 0 | 0 | 0.41852 | 0
2029 | 9 | 17 | 23 | 0.41852 | 0 | 0 | 0 | 0 | 0 | 0 | 0 | 0.41852 | 0
2029 | 9 | 17 | 24 | 0.41852 | 0 | 0 | 0 | 0 | 0 | 0 | 0 | 0.41852 | 0
2029 | 9 | 18 | 1 | 0.41852 | 0 | 0 | 0 | 0 | 0 | 0 | 0 | 0.41852 | 0
2029 | 9 | 18 | 2 | 0.41852 | 0 | 0 | 0 | 0 | 0 | 0 | 0 | 0.41852 | 0
2029 | 9 | 18 | 3 | 0.41852 | 0 | 0 | 0 | 0 | 0 | 0 | 0 | 0.41852 | 0
2029 | 9 | 18 | 4 | 0.41852 | 0 | 0 | 0 | 0 | 0 | 0 | 0 | 0.41852 | 0
2029 | 9 | 18 | 5 | 0.41852 | 0 | 0 | 0 | 0 | 0 | 0 | 0 | 0.41852 | 0
2029 | 9 | 18 | 6 | 0.41852 | 0 | 0 | 0 | 0 | 0 | 0 | 0 | 0.41852 | 0
2029 | 9 | 18 | 7 | 0.41852 | 0 | 0 | 0 | 0 | 0 | 0 | 0 | 0.41852 | 0
2029 | 9 | 18 | 8 | 0.41852 | 0 | 0 | 0 | 0 | 0 | 0 | 0 | 0.41852 | 0
2029 | 9 | 18 | 9 | 0.41852 | 0 | 0 | 0 | 0 | 0 | 0 | 0 | 0.41852 | 0
2029 | 9 | 18 | 10 | 0.41852 | 0 | 0 | 0 | 0 | 0 | 0 | 0 | 0.41852 | 0
2029 | 9 | 18 | 11 | 0.41852 | 0 | 0 | 0 | 0 | 0 | 0 | 0 | 0.41852 | 0
2029 | 9 | 18 | 12 | 0.41852 | 0 | 0 | 0 | 0 | 0 | 0 | 0 | 0.41852 | 0
2029 | 9 | 18 | 13 | 0.41852 | 0 | 0 | 0 | 0 | 0 | 0 | 0 | 0.41852 | 0
2029 | 9 | 18 | 14 | 0.41852 | 0 | 0 | 0 | 0 | 0 | 0 | 0 | 0.41852 | 0
2029 | 9 | 18 | 15 | 0.41852 | 0 | 0 | 0 | 0 | 0 | 0 | 0 | 0.41852 | 0
2029 | 9 | 18 | 16 | 0.41852 | 0 | 0 | 0 | 0 | 0 | 0 | 0 | 0.41852 | 0
2029 | 9 | 18 | 17 | 0.41852 | 0 | 0 | 0 | 0 | 0 | 0 | 0 | 0.41852 | 0
2029 | 9 | 18 | 18 | 0.41852 | 0 | 0 | 0 | 0 | 0 | 0 | 0 | 0.41852 | 0
2029 | 9 | 18 | 19 | 0.41852 | 0 | 0 | 0 | 0 | 0 | 0 | 0 | 0.41852 | 0
2029 | 9 | 18 | 20 | 0.41852 | 0 | 0 | 0 | 0 | 0 | 0 | 0 | 0.41852 | 0
2029 | 9 | 18 | 21 | 0.41852 | 0 | 0 | 0 | 0 | 0 | 0 | 0 | 0.41852 | 0
2029 | 9 | 18 | 22 | 0.41852 | 0 | 0 | 0 | 0 | 0 | 0 | 0 | 0.41852 | 0
2029 | 9 | 18 | 23 | 0.41852 | 0 | 0 | 0 | 0 | 0 | 0 | 0 | 0.41852 | 0
2029 | 9 | 18 | 24 | 0.41852 | 0 | 0 | 0 | 0 | 0 | 0 | 0 | 0.41852 | 0
2029 | 9 | 19 | 1 | 0.41852 | 0 | 0 | 0 | 0 | 0 | 0 | 0 | 0.41852 | 0
2029 | 9 | 19 | 2 | 0.41852 | 0 | 0 | 0 | 0 | 0 | 0 | 0 | 0.41852 | 0
2029 | 9 | 19 | 3 | 0.41852 | 0 | 0 | 0 | 0 | 0 | 0 | 0 | 0.41852 | 0
2029 | 9 | 19 | 4 | 0.41852 | 0 | 0 | 0 | 0 | 0 | 0 | 0 | 0.41852 | 0
2029 | 9 | 19 | 5 | 0.41852 | 0 | 0 | 0 | 0 | 0 | 0 | 0 | 0.41852 | 0
2029 | 9 | 19 | 6 | 0.41852 | 0 | 0 | 0 | 0 | 0 | 0 | 0 | 0.41852 | 0
2029 | 9 | 19 | 7 | 0.41852 | 0 | 0 | 0 | 0 | 0 | 0 | 0 | 0.41852 | 0
2029 | 9 | 19 | 8 | 0.41852 | 0 | 0 | 0 | 0 | 0 | 0 | 0 | 0.41852 | 0
2029 | 9 | 19 | 9 | 0.41852 | 0 | 0 | 0 | 0 | 0 | 0 | 0 | 0.41852 | 0
2029 | 9 | 19 | 10 | 0.41852 | 0 | 0 | 0 | 0 | 0 | 0 | 0 | 0.41852 | 0
2029 | 9 | 19 | 11 | 0.41852 | 0 | 0 | 0 | 0 | 0 | 0 | 0 | 0.41852 | 0
2029 | 9 | 19 | 12 | 0.41852 | 0 | 0 | 0 | 0 | 0 | 0 | 0 | 0.41852 | 0
2029 | 9 | 19 | 13 | 0.41852 | 0 | 0 | 0 | 0 | 0 | 0 | 0 | 0.41852 | 0
2029 | 9 | 19 | 14 | 0.41852 | 0 | 0 | 0 | 0 | 0 | 0 | 0 | 0.41852 | 0
2029 | 9 | 19 | 15 | 0.41852 | 0 | 0 | 0 | 0 | 0 | 0 | 0 | 0.41852 | 0
2029 | 9 | 19 | 16 | 0.41852 | 0 | 0 | 0 | 0 | 0 | 0 | 0 | 0.41852 | 0
2029 | 9 | 19 | 17 | 0.41852 | 0 | 0 | 0 | 0 | 0 | 0 | 0 | 0.41852 | 0
2029 | 9 | 19 | 18 | 0.41852 | 0 | 0 | 0 | 0 | 0 | 0 | 0 | 0.41852 | 0
2029 | 9 | 19 | 19 | 0.41852 | 0 | 0 | 0 | 0 | 0 | 0 | 0 | 0.41852 | 0
2029 | 9 | 19 | 20 | 0.41852 | 0 | 0 | 0 | 0 | 0 | 0 | 0 | 0.41852 | 0
2029 | 9 | 19 | 21 | 0.41852 | 0 | 0 | 0 | 0 | 0 | 0 | 0 | 0.41852 | 0
2029 | 9 | 19 | 22 | 0.41852 | 0 | 0 | 0 | 0 | 0 | 0 | 0 | 0.41852 | 0
2029 | 9 | 19 | 23 | 0.41852 | 0 | 0 | 0 | 0 | 0 | 0 | 0 | 0.41852 | 0
2029 | 9 | 19 | 24 | 0.41852 | 0 | 0 | 0 | 0 | 0 | 0 | 0 | 0.41852 | 0
2029 | 9 | 20 | 1 | 0.41852 | 0 | 0 | 0 | 0 | 0 | 0 | 0 | 0.41852 | 0
2029 | 9 | 20 | 2 | 0.41852 | 0 | 0 | 0 | 0 | 0 | 0 | 0 | 0.41852 | 0
2029 | 9 | 20 | 3 | 0.41852 | 0 | 0 | 0 | 0 | 0 | 0 | 0 | 0.41852 | 0
2029 | 9 | 20 | 4 | 0.41852 | 0 | 0 | 0 | 0 | 0 | 0 | 0 | 0.41852 | 0
2029 | 9 | 20 | 5 | 0.41852 | 0 | 0 | 0 | 0 | 0 | 0 | 0 | 0.41852 | 0
2029 | 9 | 20 | 6 | 0.41852 | 0 | 0 | 0 | 0 | 0 | 0 | 0 | 0.41852 | 0
2029 | 9 | 20 | 7 | 0.41852 | 0 | 0 | 0 | 0 | 0 | 0 | 0 | 0.41852 | 0
2029 | 9 | 20 | 8 | 0.41852 | 0 | 0 | 0 | 0 | 0 | 0 | 0 | 0.41852 | 0
2029 | 9 | 20 | 9 | 0.41852 | 0 | 0 | 0 | 0 | 0 | 0 | 0 | 0.41852 | 0
2029 | 9 | 20 | 10 | 0.41852 | 0 | 0 | 0 | 0 | 0 | 0 | 0 | 0.41852 | 0
2029 | 9 | 20 | 11 | 0.41852 | 0 | 0 | 0 | 0 | 0 | 0 | 0 | 0.41852 | 0
2029 | 9 | 20 | 12 | 0.41852 | 0 | 0 | 0 | 0 | 0 | 0 | 0 | 0.41852 | 0
2029 | 9 | 20 | 13 | 0.41852 | 0 | 0 | 0 | 0 | 0 | 0 | 0 | 0.41852 | 0
2029 | 9 | 20 | 14 | 0.41852 | 0 | 0 | 0 | 0 | 0 | 0 | 0 | 0.41852 | 0
2029 | 9 | 20 | 15 | 0.41852 | 0 | 0 | 0 | 0 | 0 | 0 | 0 | 0.41852 | 0
2029 | 9 | 20 | 16 | 0.41852 | 0 | 0 | 0 | 0 | 0 | 0 | 0 | 0.41852 | 0
2029 | 9 | 20 | 17 | 0.41852 | 0 | 0 | 0 | 0 | 0 | 0 | 0 | 0.41852 | 0
2029 | 9 | 20 | 18 | 0.41852 | 0 | 0 | 0 | 0 | 0 | 0 | 0 | 0.41852 | 0
2029 | 9 | 20 | 19 | 0.41852 | 0 | 0 | 0 | 0 | 0 | 0 | 0 | 0.41852 | 0
2029 | 9 | 20 | 20 | 0.41852 | 0 | 0 | 0 | 0 | 0 | 0 | 0 | 0.41852 | 0
2029 | 9 | 20 | 21 | 0.41852 | 0 | 0 | 0 | 0 | 0 | 0 | 0 | 0.41852 | 0
2029 | 9 | 20 | 22 | 0.41852 | 0 | 0 | 0 | 0 | 0 | 0 | 0 | 0.41852 | 0
2029 | 9 | 20 | 23 | 0.41852 | 0 | 0 | 0 | 0 | 0 | 0 | 0 | 0.41852 | 0
2029 | 9 | 20 | 24 | 0.41852 | 0 | 0 | 0 | 0 | 0 | 0 | 0 | 0.41852 | 0
2029 | 9 | 21 | 1 | 0.41852 | 0 | 0 | 0 | 0 | 0 | 0 | 0 | 0.41852 | 0
2029 | 9 | 21 | 2 | 0.41852 | 0 | 0 | 0 | 0 | 0 | 0 | 0 | 0.41852 | 0
2029 | 9 | 21 | 3 | 0.41852 | 0 | 0 | 0 | 0 | 0 | 0 | 0 | 0.41852 | 0
2029 | 9 | 21 | 4 | 0.41852 | 0 | 0 | 0 | 0 | 0 | 0 | 0 | 0.41852 | 0
2029 | 9 | 21 | 5 | 0.41852 | 0 | 0 | 0 | 0 | 0 | 0 | 0 | 0.41852 | 0
2029 | 9 | 21 | 6 | 0.41852 | 0 | 0 | 0 | 0 | 0 | 0 | 0 | 0.41852 | 0
2029 | 9 | 21 | 7 | 0.41852 | 0 | 0 | 0 | 0 | 0 | 0 | 0 | 0.41852 | 0
2029 | 9 | 21 | 8 | 0.41852 | 0 | 0 | 0 | 0 | 0 | 0 | 0 | 0.41852 | 0
2029 | 9 | 21 | 9 | 0.41852 | 0 | 0 | 0 | 0 | 0 | 0 | 0 | 0.41852 | 0
2029 | 9 | 21 | 10 | 0.41852 | 0 | 0 | 0 | 0 | 0 | 0 | 0 | 0.41852 | 0
2029 | 9 | 21 | 11 | 0.41852 | 0 | 0 | 0 | 0 | 0 | 0 | 0 | 0.41852 | 0
2029 | 9 | 21 | 12 | 0.41852 | 0 | 0 | 0 | 0 | 0 | 0 | 0 | 0.41852 | 0
2029 | 9 | 21 | 13 | 0.41852 | 0 | 0 | 0 | 0 | 0 | 0 | 0 | 0.41852 | 0
2029 | 9 | 21 | 14 | 0.41852 | 0 | 0 | 0 | 0 | 0 | 0 | 0 | 0.41852 | 0
2029 | 9 | 21 | 15 | 0.41852 | 0 | 0 | 0 | 0 | 0 | 0 | 0 | 0.41852 | 0
2029 | 9 | 21 | 16 | 0.41852 | 0 | 0 | 0 | 0 | 0 | 0 | 0 | 0.41852 | 0
2029 | 9 | 21 | 17 | 0.41852 | 0 | 0 | 0 | 0 | 0 | 0 | 0 | 0.41852 | 0
2029 | 9 | 21 | 18 | 0.41852 | 0 | 0 | 0 | 0 | 0 | 0 | 0 | 0.41852 | 0
2029 | 9 | 21 | 19 | 0.41852 | 0 | 0 | 0 | 0 | 0 | 0 | 0 | 0.41852 | 0
2029 | 9 | 21 | 20 | 0.41852 | 0 | 0 | 0 | 0 | 0 | 0 | 0 | 0.41852 | 0
2029 | 9 | 21 | 21 | 0.41852 | 0 | 0 | 0 | 0 | 0 | 0 | 0 | 0.41852 | 0
2029 | 9 | 21 | 22 | 0.41852 | 0 | 0 | 0 | 0 | 0 | 0 | 0 | 0.41852 | 0
2029 | 9 | 21 | 23 | 0.41852 | 0 | 0 | 0 | 0 | 0 | 0 | 0 | 0.41852 | 0
2029 | 9 | 21 | 24 | 0.41852 | 0 | 0 | 0 | 0 | 0 | 0 | 0 | 0.41852 | 0
2029 | 9 | 22 | 1 | 0.41852 | 0 | 0 | 0 | 0 | 0 | 0 | 0 | 0.41852 | 0
2029 | 9 | 22 | 2 | 0.41852 | 0 | 0 | 0 | 0 | 0 | 0 | 0 | 0.41852 | 0
2029 | 9 | 22 | 3 | 0.41852 | 0 | 0 | 0 | 0 | 0 | 0 | 0 | 0.41852 | 0
2029 | 9 | 22 | 4 | 0.41852 | 0 | 0 | 0 | 0 | 0 | 0 | 0 | 0.41852 | 0
2029 | 9 | 22 | 5 | 0.41852 | 0 | 0 | 0 | 0 | 0 | 0 | 0 | 0.41852 | 0
2029 | 9 | 22 | 6 | 0.41852 | 0 | 0 | 0 | 0 | 0 | 0 | 0 | 0.41852 | 0
2029 | 9 | 22 | 7 | 0.41852 | 0 | 0 | 0 | 0 | 0 | 0 | 0 | 0.41852 | 0
2029 | 9 | 22 | 8 | 0.41852 | 0 | 0 | 0 | 0 | 0 | 0 | 0 | 0.41852 | 0
2029 | 9 | 22 | 9 | 0.41852 | 0 | 0 | 0 | 0 | 0 | 0 | 0 | 0.41852 | 0
2029 | 9 | 22 | 10 | 0.41852 | 0 | 0 | 0 | 0 | 0 | 0 | 0 | 0.41852 | 0
2029 | 9 | 22 | 11 | 0.41852 | 0 | 0 | 0 | 0 | 0 | 0 | 0 | 0.41852 | 0
2029 | 9 | 22 | 12 | 0.41852 | 0 | 0 | 0 | 0 | 0 | 0 | 0 | 0.41852 | 0
2029 | 9 | 22 | 13 | 0.41852 | 0 | 0 | 0 | 0 | 0 | 0 | 0 | 0.41852 | 0
2029 | 9 | 22 | 14 | 0.41852 | 0 | 0 | 0 | 0 | 0 | 0 | 0 | 0.41852 | 0
2029 | 9 | 22 | 15 | 0.41852 | 0 | 0 | 0 | 0 | 0 | 0 | 0 | 0.41852 | 0
2029 | 9 | 22 | 16 | 0.41852 | 0 | 0 | 0 | 0 | 0 | 0 | 0 | 0.41852 | 0
2029 | 9 | 22 | 17 | 0.41852 | 0 | 0 | 0 | 0 | 0 | 0 | 0 | 0.41852 | 0
2029 | 9 | 22 | 18 | 0.41852 | 0 | 0 | 0 | 0 | 0 | 0 | 0 | 0.41852 | 0
2029 | 9 | 22 | 19 | 0.41852 | 0 | 0 | 0 | 0 | 0 | 0 | 0 | 0.41852 | 0
2029 | 9 | 22 | 20 | 0.41852 | 0 | 0 | 0 | 0 | 0 | 0 | 0 | 0.41852 | 0
2029 | 9 | 22 | 21 | 0.41852 | 0 | 0 | 0 | 0 | 0 | 0 | 0 | 0.41852 | 0
2029 | 9 | 22 | 22 | 0.41852 | 0 | 0 | 0 | 0 | 0 | 0 | 0 | 0.41852 | 0
2029 | 9 | 22 | 23 | 0.41852 | 0 | 0 | 0 | 0 | 0 | 0 | 0 | 0.41852 | 0
2029 | 9 | 22 | 24 | 0.41852 | 0 | 0 | 0 | 0 | 0 | 0 | 0 | 0.41852 | 0
2029 | 9 | 23 | 1 | 0.41852 | 0 | 0 | 0 | 0 | 0 | 0 | 0 | 0.41852 | 0
2029 | 9 | 23 | 2 | 0.41852 | 0 | 0 | 0 | 0 | 0 | 0 | 0 | 0.41852 | 0
2029 | 9 | 23 | 3 | 0.41852 | 0 | 0 | 0 | 0 | 0 | 0 | 0 | 0.41852 | 0
2029 | 9 | 23 | 4 | 0.41852 | 0 | 0 | 0 | 0 | 0 | 0 | 0 | 0.41852 | 0
2029 | 9 | 23 | 5 | 0.41852 | 0 | 0 | 0 | 0 | 0 | 0 | 0 | 0.41852 | 0
2029 | 9 | 23 | 6 | 0.41852 | 0 | 0 | 0 | 0 | 0 | 0 | 0 | 0.41852 | 0
2029 | 9 | 23 | 7 | 0.41852 | 0 | 0 | 0 | 0 | 0 | 0 | 0 | 0.41852 | 0
2029 | 9 | 23 | 8 | 0.41852 | 0 | 0 | 0 | 0 | 0 | 0 | 0 | 0.41852 | 0
2029 | 9 | 23 | 9 | 0.41852 | 0 | 0 | 0 | 0 | 0 | 0 | 0 | 0.41852 | 0
2029 | 9 | 23 | 10 | 0.41852 | 0 | 0 | 0 | 0 | 0 | 0 | 0 | 0.41852 | 0
2029 | 9 | 23 | 11 | 0.41852 | 0 | 0 | 0 | 0 | 0 | 0 | 0 | 0.41852 | 0
2029 | 9 | 23 | 12 | 0.41852 | 0 | 0 | 0 | 0 | 0 | 0 | 0 | 0.41852 | 0
2029 | 9 | 23 | 13 | 0.41852 | 0 | 0 | 0 | 0 | 0 | 0 | 0 | 0.41852 | 0
2029 | 9 | 23 | 14 | 0.41852 | 0 | 0 | 0 | 0 | 0 | 0 | 0 | 0.41852 | 0
2029 | 9 | 23 | 15 | 0.41852 | 0 | 0 | 0 | 0 | 0 | 0 | 0 | 0.41852 | 0
2029 | 9 | 23 | 16 | 0.41852 | 0 | 0 | 0 | 0 | 0 | 0 | 0 | 0.41852 | 0
2029 | 9 | 23 | 17 | 0.41852 | 0 | 0 | 0 | 0 | 0 | 0 | 0 | 0.41852 | 0
2029 | 9 | 23 | 18 | 0.41852 | 0 | 0 | 0 | 0 | 0 | 0 | 0 | 0.41852 | 0
2029 | 9 | 23 | 19 | 0.41852 | 0 | 0 | 0 | 0 | 0 | 0 | 0 | 0.41852 | 0
2029 | 9 | 23 | 20 | 0.41852 | 0 | 0 | 0 | 0 | 0 | 0 | 0 | 0.41852 | 0
2029 | 9 | 23 | 21 | 0.41852 | 0 | 0 | 0 | 0 | 0 | 0 | 0 | 0.41852 | 0
2029 | 9 | 23 | 22 | 0.41852 | 0 | 0 | 0 | 0 | 0 | 0 | 0 | 0.41852 | 0
2029 | 9 | 23 | 23 | 0.41852 | 0 | 0 | 0 | 0 | 0 | 0 | 0 | 0.41852 | 0
2029 | 9 | 23 | 24 | 0.41852 | 0 | 0 | 0 | 0 | 0 | 0 | 0 | 0.41852 | 0
2029 | 9 | 24 | 1 | 0.41852 | 0 | 0 | 0 | 0 | 0 | 0 | 0 | 0.41852 | 0
2029 | 9 | 24 | 2 | 0.41852 | 0 | 0 | 0 | 0 | 0 | 0 | 0 | 0.41852 | 0
2029 | 9 | 24 | 3 | 0.41852 | 0 | 0 | 0 | 0 | 0 | 0 | 0 | 0.41852 | 0
2029 | 9 | 24 | 4 | 0.41852 | 0 | 0 | 0 | 0 | 0 | 0 | 0 | 0.41852 | 0
2029 | 9 | 24 | 5 | 0.41852 | 0 | 0 | 0 | 0 | 0 | 0 | 0 | 0.41852 | 0
2029 | 9 | 24 | 6 | 0.41852 | 0 | 0 | 0 | 0 | 0 | 0 | 0 | 0.41852 | 0
2029 | 9 | 24 | 7 | 0.41852 | 0 | 0 | 0 | 0 | 0 | 0 | 0 | 0.41852 | 0
2029 | 9 | 24 | 8 | 0.41852 | 0 | 0 | 0 | 0 | 0 | 0 | 0 | 0.41852 | 0
2029 | 9 | 24 | 9 | 0.41852 | 0 | 0 | 0 | 0 | 0 | 0 | 0 | 0.41852 | 0
2029 | 9 | 24 | 10 | 0.41852 | 0 | 0 | 0 | 0 | 0 | 0 | 0 | 0.41852 | 0
2029 | 9 | 24 | 11 | 0.41852 | 0 | 0 | 0 | 0 | 0 | 0 | 0 | 0.41852 | 0
2029 | 9 | 24 | 12 | 0.41852 | 0 | 0 | 0 | 0 | 0 | 0 | 0 | 0.41852 | 0
2029 | 9 | 24 | 13 | 0.41852 | 0 | 0 | 0 | 0 | 0 | 0 | 0 | 0.41852 | 0
2029 | 9 | 24 | 14 | 0.41852 | 0 | 0 | 0 | 0 | 0 | 0 | 0 | 0.41852 | 0
2029 | 9 | 24 | 15 | 0.41852 | 0 | 0 | 0 | 0 | 0 | 0 | 0 | 0.41852 | 0
2029 | 9 | 24 | 16 | 0.41852 | 0 | 0 | 0 | 0 | 0 | 0 | 0 | 0.41852 | 0
2029 | 9 | 24 | 17 | 0.41852 | 0 | 0 | 0 | 0 | 0 | 0 | 0 | 0.41852 | 0
2029 | 9 | 24 | 18 | 0.41852 | 0 | 0 | 0 | 0 | 0 | 0 | 0 | 0.41852 | 0
2029 | 9 | 24 | 19 | 0.41852 | 0 | 0 | 0 | 0 | 0 | 0 | 0 | 0.41852 | 0
2029 | 9 | 24 | 20 | 0.41852 | 0 | 0 | 0 | 0 | 0 | 0 | 0 | 0.41852 | 0
2029 | 9 | 24 | 21 | 0.41852 | 0 | 0 | 0 | 0 | 0 | 0 | 0 | 0.41852 | 0
2029 | 9 | 24 | 22 | 0.41852 | 0 | 0 | 0 | 0 | 0 | 0 | 0 | 0.41852 | 0
2029 | 9 | 24 | 23 | 0.41852 | 0 | 0 | 0 | 0 | 0 | 0 | 0 | 0.41852 | 0
2029 | 9 | 24 | 24 | 0.41852 | 0 | 0 | 0 | 0 | 0 | 0 | 0 | 0.41852 | 0
2029 | 9 | 25 | 1 | 0.41852 | 0 | 0 | 0 | 0 | 0 | 0 | 0 | 0.41852 | 0
2029 | 9 | 25 | 2 | 0.41852 | 0 | 0 | 0 | 0 | 0 | 0 | 0 | 0.41852 | 0
2029 | 9 | 25 | 3 | 0.41852 | 0 | 0 | 0 | 0 | 0 | 0 | 0 | 0.41852 | 0
2029 | 9 | 25 | 4 | 0.41852 | 0 | 0 | 0 | 0 | 0 | 0 | 0 | 0.41852 | 0
2029 | 9 | 25 | 5 | 0.41852 | 0 | 0 | 0 | 0 | 0 | 0 | 0 | 0.41852 | 0
2029 | 9 | 25 | 6 | 0.41852 | 0 | 0 | 0 | 0 | 0 | 0 | 0 | 0.41852 | 0
2029 | 9 | 25 | 7 | 0.41852 | 0 | 0 | 0 | 0 | 0 | 0 | 0 | 0.41852 | 0
2029 | 9 | 25 | 8 | 0.41852 | 0 | 0 | 0 | 0 | 0 | 0 | 0 | 0.41852 | 0
2029 | 9 | 25 | 9 | 0.41852 | 0 | 0 | 0 | 0 | 0 | 0 | 0 | 0.41852 | 0
2029 | 9 | 25 | 10 | 0.41852 | 0 | 0 | 0 | 0 | 0 | 0 | 0 | 0.41852 | 0
2029 | 9 | 25 | 11 | 0.41852 | 0 | 0 | 0 | 0 | 0 | 0 | 0 | 0.41852 | 0
2029 | 9 | 25 | 12 | 0.41852 | 0 | 0 | 0 | 0 | 0 | 0 | 0 | 0.41852 | 0
2029 | 9 | 25 | 13 | 0.41852 | 0 | 0 | 0 | 0 | 0 | 0 | 0 | 0.41852 | 0
2029 | 9 | 25 | 14 | 0.41852 | 0 | 0 | 0 | 0 | 0 | 0 | 0 | 0.41852 | 0
2029 | 9 | 25 | 15 | 0.41852 | 0 | 0 | 0 | 0 | 0 | 0 | 0 | 0.41852 | 0
2029 | 9 | 25 | 16 | 0.41852 | 0 | 0 | 0 | 0 | 0 | 0 | 0 | 0.41852 | 0
2029 | 9 | 25 | 17 | 0.41852 | 0 | 0 | 0 | 0 | 0 | 0 | 0 | 0.41852 | 0
2029 | 9 | 25 | 18 | 0.41852 | 0 | 0 | 0 | 0 | 0 | 0 | 0 | 0.41852 | 0
2029 | 9 | 25 | 19 | 0.41852 | 0 | 0 | 0 | 0 | 0 | 0 | 0 | 0.41852 | 0
2029 | 9 | 25 | 20 | 0.41852 | 0 | 0 | 0 | 0 | 0 | 0 | 0 | 0.41852 | 0
2029 | 9 | 25 | 21 | 0.41852 | 0 | 0 | 0 | 0 | 0 | 0 | 0 | 0.41852 | 0
2029 | 9 | 25 | 22 | 0.41852 | 0 | 0 | 0 | 0 | 0 | 0 | 0 | 0.41852 | 0
2029 | 9 | 25 | 23 | 0.41852 | 0 | 0 | 0 | 0 | 0 | 0 | 0 | 0.41852 | 0
2029 | 9 | 25 | 24 | 0.41852 | 0 | 0 | 0 | 0 | 0 | 0 | 0 | 0.41852 | 0
2029 | 9 | 26 | 1 | 0.41852 | 0 | 0 | 0 | 0 | 0 | 0 | 0 | 0.41852 | 0
2029 | 9 | 26 | 2 | 0.41852 | 0 | 0 | 0 | 0 | 0 | 0 | 0 | 0.41852 | 0
2029 | 9 | 26 | 3 | 0.41852 | 0 | 0 | 0 | 0 | 0 | 0 | 0 | 0.41852 | 0
2029 | 9 | 26 | 4 | 0.41852 | 0 | 0 | 0 | 0 | 0 | 0 | 0 | 0.41852 | 0
2029 | 9 | 26 | 5 | 0.41852 | 0 | 0 | 0 | 0 | 0 | 0 | 0 | 0.41852 | 0
2029 | 9 | 26 | 6 | 0.41852 | 0 | 0 | 0 | 0 | 0 | 0 | 0 | 0.41852 | 0
2029 | 9 | 26 | 7 | 0.41852 | 0 | 0 | 0 | 0 | 0 | 0 | 0 | 0.41852 | 0
2029 | 9 | 26 | 8 | 0.41852 | 0 | 0 | 0 | 0 | 0 | 0 | 0 | 0.41852 | 0
2029 | 9 | 26 | 9 | 0.41852 | 0 | 0 | 0 | 0 | 0 | 0 | 0 | 0.41852 | 0
2029 | 9 | 26 | 10 | 0.41852 | 0 | 0 | 0 | 0 | 0 | 0 | 0 | 0.41852 | 0
2029 | 9 | 26 | 11 | 0.41852 | 0 | 0 | 0 | 0 | 0 | 0 | 0 | 0.41852 | 0
2029 | 9 | 26 | 12 | 0.41852 | 0 | 0 | 0 | 0 | 0 | 0 | 0 | 0.41852 | 0
2029 | 9 | 26 | 13 | 0.41852 | 0 | 0 | 0 | 0 | 0 | 0 | 0 | 0.41852 | 0
2029 | 9 | 26 | 14 | 0.41852 | 0 | 0 | 0 | 0 | 0 | 0 | 0 | 0.41852 | 0
2029 | 9 | 26 | 15 | 0.41852 | 0 | 0 | 0 | 0 | 0 | 0 | 0 | 0.41852 | 0
2029 | 9 | 26 | 16 | 0.41852 | 0 | 0 | 0 | 0 | 0 | 0 | 0 | 0.41852 | 0
2029 | 9 | 26 | 17 | 0.41852 | 0 | 0 | 0 | 0 | 0 | 0 | 0 | 0.41852 | 0
2029 | 9 | 26 | 18 | 0.41852 | 0 | 0 | 0 | 0 | 0 | 0 | 0 | 0.41852 | 0
2029 | 9 | 26 | 19 | 0.41852 | 0 | 0 | 0 | 0 | 0 | 0 | 0 | 0.41852 | 0
2029 | 9 | 26 | 20 | 0.41852 | 0 | 0 | 0 | 0 | 0 | 0 | 0 | 0.41852 | 0
2029 | 9 | 26 | 21 | 0.41852 | 0 | 0 | 0 | 0 | 0 | 0 | 0 | 0.41852 | 0
2029 | 9 | 26 | 22 | 0.41852 | 0 | 0 | 0 | 0 | 0 | 0 | 0 | 0.41852 | 0
2029 | 9 | 26 | 23 | 0.41852 | 0 | 0 | 0 | 0 | 0 | 0 | 0 | 0.41852 | 0
2029 | 9 | 26 | 24 | 0.41852 | 0 | 0 | 0 | 0 | 0 | 0 | 0 | 0.41852 | 0
2029 | 9 | 27 | 1 | 0.41852 | 0 | 0 | 0 | 0 | 0 | 0 | 0 | 0.41852 | 0
2029 | 9 | 27 | 2 | 0.41852 | 0 | 0 | 0 | 0 | 0 | 0 | 0 | 0.41852 | 0
2029 | 9 | 27 | 3 | 0.41852 | 0 | 0 | 0 | 0 | 0 | 0 | 0 | 0.41852 | 0
2029 | 9 | 27 | 4 | 0.41852 | 0 | 0 | 0 | 0 | 0 | 0 | 0 | 0.41852 | 0
2029 | 9 | 27 | 5 | 0.41852 | 0 | 0 | 0 | 0 | 0 | 0 | 0 | 0.41852 | 0
2029 | 9 | 27 | 6 | 0.41852 | 0 | 0 | 0 | 0 | 0 | 0 | 0 | 0.41852 | 0
2029 | 9 | 27 | 7 | 0.41852 | 0 | 0 | 0 | 0 | 0 | 0 | 0 | 0.41852 | 0
2029 | 9 | 27 | 8 | 0.41852 | 0 | 0 | 0 | 0 | 0 | 0 | 0 | 0.41852 | 0
2029 | 9 | 27 | 9 | 0.41852 | 0 | 0 | 0 | 0 | 0 | 0 | 0 | 0.41852 | 0
2029 | 9 | 27 | 10 | 0.41852 | 0 | 0 | 0 | 0 | 0 | 0 | 0 | 0.41852 | 0
2029 | 9 | 27 | 11 | 0.41852 | 0 | 0 | 0 | 0 | 0 | 0 | 0 | 0.41852 | 0
2029 | 9 | 27 | 12 | 0.41852 | 0 | 0 | 0 | 0 | 0 | 0 | 0 | 0.41852 | 0
2029 | 9 | 27 | 13 | 0.41852 | 0 | 0 | 0 | 0 | 0 | 0 | 0 | 0.41852 | 0
2029 | 9 | 27 | 14 | 0.41852 | 0 | 0 | 0 | 0 | 0 | 0 | 0 | 0.41852 | 0
2029 | 9 | 27 | 15 | 0.41852 | 0 | 0 | 0 | 0 | 0 | 0 | 0 | 0.41852 | 0
2029 | 9 | 27 | 16 | 0.41852 | 0 | 0 | 0 | 0 | 0 | 0 | 0 | 0.41852 | 0
2029 | 9 | 27 | 17 | 0.41852 | 0 | 0 | 0 | 0 | 0 | 0 | 0 | 0.41852 | 0
2029 | 9 | 27 | 18 | 0.41852 | 0 | 0 | 0 | 0 | 0 | 0 | 0 | 0.41852 | 0
2029 | 9 | 27 | 19 | 0.41852 | 0 | 0 | 0 | 0 | 0 | 0 | 0 | 0.41852 | 0
2029 | 9 | 27 | 20 | 0.41852 | 0 | 0 | 0 | 0 | 0 | 0 | 0 | 0.41852 | 0
2029 | 9 | 27 | 21 | 0.41852 | 0 | 0 | 0 | 0 | 0 | 0 | 0 | 0.41852 | 0
2029 | 9 | 27 | 22 | 0.41852 | 0 | 0 | 0 | 0 | 0 | 0 | 0 | 0.41852 | 0
2029 | 9 | 27 | 23 | 0.41852 | 0 | 0 | 0 | 0 | 0 | 0 | 0 | 0.41852 | 0
2029 | 9 | 27 | 24 | 0.41852 | 0 | 0 | 0 | 0 | 0 | 0 | 0 | 0.41852 | 0
2029 | 9 | 28 | 1 | 0.41852 | 0 | 0 | 0 | 0 | 0 | 0 | 0 | 0.41852 | 0
2029 | 9 | 28 | 2 | 0.41852 | 0 | 0 | 0 | 0 | 0 | 0 | 0 | 0.41852 | 0
2029 | 9 | 28 | 3 | 0.41852 | 0 | 0 | 0 | 0 | 0 | 0 | 0 | 0.41852 | 0
2029 | 9 | 28 | 4 | 0.41852 | 0 | 0 | 0 | 0 | 0 | 0 | 0 | 0.41852 | 0
2029 | 9 | 28 | 5 | 0.41852 | 0 | 0 | 0 | 0 | 0 | 0 | 0 | 0.41852 | 0
2029 | 9 | 28 | 6 | 0.41852 | 0 | 0 | 0 | 0 | 0 | 0 | 0 | 0.41852 | 0
2029 | 9 | 28 | 7 | 0.41852 | 0 | 0 | 0 | 0 | 0 | 0 | 0 | 0.41852 | 0
2029 | 9 | 28 | 8 | 0.41852 | 0 | 0 | 0 | 0 | 0 | 0 | 0 | 0.41852 | 0
2029 | 9 | 28 | 9 | 0.41852 | 0 | 0 | 0 | 0 | 0 | 0 | 0 | 0.41852 | 0
2029 | 9 | 28 | 10 | 0.41852 | 0 | 0 | 0 | 0 | 0 | 0 | 0 | 0.41852 | 0
2029 | 9 | 28 | 11 | 0.41852 | 0 | 0 | 0 | 0 | 0 | 0 | 0 | 0.41852 | 0
2029 | 9 | 28 | 12 | 0.41852 | 0 | 0 | 0 | 0 | 0 | 0 | 0 | 0.41852 | 0
2029 | 9 | 28 | 13 | 0.41852 | 0 | 0 | 0 | 0 | 0 | 0 | 0 | 0.41852 | 0
2029 | 9 | 28 | 14 | 0.41852 | 0 | 0 | 0 | 0 | 0 | 0 | 0 | 0.41852 | 0
2029 | 9 | 28 | 15 | 0.41852 | 0 | 0 | 0 | 0 | 0 | 0 | 0 | 0.41852 | 0
2029 | 9 | 28 | 16 | 0.41852 | 0 | 0 | 0 | 0 | 0 | 0 | 0 | 0.41852 | 0
2029 | 9 | 28 | 17 | 0.41852 | 0 | 0 | 0 | 0 | 0 | 0 | 0 | 0.41852 | 0
2029 | 9 | 28 | 18 | 0.41852 | 0 | 0 | 0 | 0 | 0 | 0 | 0 | 0.41852 | 0
2029 | 9 | 28 | 19 | 0.41852 | 0 | 0 | 0 | 0 | 0 | 0 | 0 | 0.41852 | 0
2029 | 9 | 28 | 20 | 0.41852 | 0 | 0 | 0 | 0 | 0 | 0 | 0 | 0.41852 | 0
2029 | 9 | 28 | 21 | 0.41852 | 0 | 0 | 0 | 0 | 0 | 0 | 0 | 0.41852 | 0
2029 | 9 | 28 | 22 | 0.41852 | 0 | 0 | 0 | 0 | 0 | 0 | 0 | 0.41852 | 0
2029 | 9 | 28 | 23 | 0.41852 | 0 | 0 | 0 | 0 | 0 | 0 | 0 | 0.41852 | 0
2029 | 9 | 28 | 24 | 0.41852 | 0 | 0 | 0 | 0 | 0 | 0 | 0 | 0.41852 | 0
2029 | 9 | 29 | 1 | 0.41852 | 0 | 0 | 0 | 0 | 0 | 0 | 0 | 0.41852 | 0
2029 | 9 | 29 | 2 | 0.41852 | 0 | 0 | 0 | 0 | 0 | 0 | 0 | 0.41852 | 0
2029 | 9 | 29 | 3 | 0.41852 | 0 | 0 | 0 | 0 | 0 | 0 | 0 | 0.41852 | 0
2029 | 9 | 29 | 4 | 0.41852 | 0 | 0 | 0 | 0 | 0 | 0 | 0 | 0.41852 | 0
2029 | 9 | 29 | 5 | 0.41852 | 0 | 0 | 0 | 0 | 0 | 0 | 0 | 0.41852 | 0
2029 | 9 | 29 | 6 | 0.41852 | 0 | 0 | 0 | 0 | 0 | 0 | 0 | 0.41852 | 0
2029 | 9 | 29 | 7 | 0.41852 | 0 | 0 | 0 | 0 | 0 | 0 | 0 | 0.41852 | 0
2029 | 9 | 29 | 8 | 0.41852 | 0 | 0 | 0 | 0 | 0 | 0 | 0 | 0.41852 | 0
2029 | 9 | 29 | 9 | 0.41852 | 0 | 0 | 0 | 0 | 0 | 0 | 0 | 0.41852 | 0
2029 | 9 | 29 | 10 | 0.41852 | 0 | 0 | 0 | 0 | 0 | 0 | 0 | 0.41852 | 0
2029 | 9 | 29 | 11 | 0.41852 | 0 | 0 | 0 | 0 | 0 | 0 | 0 | 0.41852 | 0
2029 | 9 | 29 | 12 | 0.41852 | 0 | 0 | 0 | 0 | 0 | 0 | 0 | 0.41852 | 0
2029 | 9 | 29 | 13 | 0.41852 | 0 | 0 | 0 | 0 | 0 | 0 | 0 | 0.41852 | 0
2029 | 9 | 29 | 14 | 0.41852 | 0 | 0 | 0 | 0 | 0 | 0 | 0 | 0.41852 | 0
2029 | 9 | 29 | 15 | 0.41852 | 0 | 0 | 0 | 0 | 0 | 0 | 0 | 0.41852 | 0
2029 | 9 | 29 | 16 | 0.41852 | 0 | 0 | 0 | 0 | 0 | 0 | 0 | 0.41852 | 0
2029 | 9 | 29 | 17 | 0.41852 | 0 | 0 | 0 | 0 | 0 | 0 | 0 | 0.41852 | 0
2029 | 9 | 29 | 18 | 0.41852 | 0 | 0 | 0 | 0 | 0 | 0 | 0 | 0.41852 | 0
2029 | 9 | 29 | 19 | 0.41852 | 0 | 0 | 0 | 0 | 0 | 0 | 0 | 0.41852 | 0
2029 | 9 | 29 | 20 | 0.41852 | 0 | 0 | 0 | 0 | 0 | 0 | 0 | 0.41852 | 0
2029 | 9 | 29 | 21 | 0.41852 | 0 | 0 | 0 | 0 | 0 | 0 | 0 | 0.41852 | 0
2029 | 9 | 29 | 22 | 0.41852 | 0 | 0 | 0 | 0 | 0 | 0 | 0 | 0.41852 | 0
2029 | 9 | 29 | 23 | 0.41852 | 0 | 0 | 0 | 0 | 0 | 0 | 0 | 0.41852 | 0
2029 | 9 | 29 | 24 | 0.41852 | 0 | 0 | 0 | 0 | 0 | 0 | 0 | 0.41852 | 0
2029 | 9 | 30 | 1 | 0.41852 | 0 | 0 | 0 | 0 | 0 | 0 | 0 | 0.41852 | 0
2029 | 9 | 30 | 2 | 0.41852 | 0 | 0 | 0 | 0 | 0 | 0 | 0 | 0.41852 | 0
2029 | 9 | 30 | 3 | 0.41852 | 0 | 0 | 0 | 0 | 0 | 0 | 0 | 0.41852 | 0
2029 | 9 | 30 | 4 | 0.41852 | 0 | 0 | 0 | 0 | 0 | 0 | 0 | 0.41852 | 0
2029 | 9 | 30 | 5 | 0.41852 | 0 | 0 | 0 | 0 | 0 | 0 | 0 | 0.41852 | 0
2029 | 9 | 30 | 6 | 0.41852 | 0 | 0 | 0 | 0 | 0 | 0 | 0 | 0.41852 | 0
2029 | 9 | 30 | 7 | 0.41852 | 0 | 0 | 0 | 0 | 0 | 0 | 0 | 0.41852 | 0
2029 | 9 | 30 | 8 | 0.41852 | 0 | 0 | 0 | 0 | 0 | 0 | 0 | 0.41852 | 0
2029 | 9 | 30 | 9 | 0.41852 | 0 | 0 | 0 | 0 | 0 | 0 | 0 | 0.41852 | 0
2029 | 9 | 30 | 10 | 0.41852 | 0 | 0 | 0 | 0 | 0 | 0 | 0 | 0.41852 | 0
2029 | 9 | 30 | 11 | 0.41852 | 0 | 0 | 0 | 0 | 0 | 0 | 0 | 0.41852 | 0
2029 | 9 | 30 | 12 | 0.41852 | 0 | 0 | 0 | 0 | 0 | 0 | 0 | 0.41852 | 0
2029 | 9 | 30 | 13 | 0.41852 | 0 | 0 | 0 | 0 | 0 | 0 | 0 | 0.41852 | 0
2029 | 9 | 30 | 14 | 0.41852 | 0 | 0 | 0 | 0 | 0 | 0 | 0 | 0.41852 | 0
2029 | 9 | 30 | 15 | 0.41852 | 0 | 0 | 0 | 0 | 0 | 0 | 0 | 0.41852 | 0
2029 | 9 | 30 | 16 | 0.41852 | 0 | 0 | 0 | 0 | 0 | 0 | 0 | 0.41852 | 0
2029 | 9 | 30 | 17 | 0.41852 | 0 | 0 | 0 | 0 | 0 | 0 | 0 | 0.41852 | 0
2029 | 9 | 30 | 18 | 0.41852 | 0 | 0 | 0 | 0 | 0 | 0 | 0 | 0.41852 | 0
2029 | 9 | 30 | 19 | 0.41852 | 0 | 0 | 0 | 0 | 0 | 0 | 0 | 0.41852 | 0
2029 | 9 | 30 | 20 | 0.41852 | 0 | 0 | 0 | 0 | 0 | 0 | 0 | 0.41852 | 0
2029 | 9 | 30 | 21 | 0.41852 | 0 | 0 | 0 | 0 | 0 | 0 | 0 | 0.41852 | 0
2029 | 9 | 30 | 22 | 0.41852 | 0 | 0 | 0 | 0 | 0 | 0 | 0 | 0.41852 | 0
2029 | 9 | 30 | 23 | 0.41852 | 0 | 0 | 0 | 0 | 0 | 0 | 0 | 0.41852 | 0
2029 | 9 | 30 | 24 | 0.41852 | 0 | 0 | 0 | 0 | 0 | 0 | 0 | 0.41852 | 0
2029 | 10 | 1 | 1 | 0.22297 | 0 | 0 | 0 | 0 | 0 | 0 | 0 | 0.22297 | 0
2029 | 10 | 1 | 2 | 0.22297 | 0 | 0 | 0 | 0 | 0 | 0 | 0 | 0.22297 | 0
2029 | 10 | 1 | 3 | 0.22297 | 0 | 0 | 0 | 0 | 0 | 0 | 0 | 0.22297 | 0
2029 | 10 | 1 | 4 | 0.22297 | 0 | 0 | 0 | 0 | 0 | 0 | 0 | 0.22297 | 0
2029 | 10 | 1 | 5 | 0.22297 | 0 | 0 | 0 | 0 | 0 | 0 | 0 | 0.22297 | 0
2029 | 10 | 1 | 6 | 0.22297 | 0 | 0 | 0 | 0 | 0 | 0 | 0 | 0.22297 | 0
2029 | 10 | 1 | 7 | 0.22297 | 0 | 0 | 0 | 0 | 0 | 0 | 0 | 0.22297 | 0
2029 | 10 | 1 | 8 | 0.22297 | 0 | 0 | 0 | 0 | 0 | 0 | 0 | 0.22297 | 0
2029 | 10 | 1 | 9 | 0.22297 | 0 | 0 | 0 | 0 | 0 | 0 | 0 | 0.22297 | 0
2029 | 10 | 1 | 10 | 0.22297 | 0 | 0 | 0 | 0 | 0 | 0 | 0 | 0.22297 | 0
2029 | 10 | 1 | 11 | 0.22297 | 0 | 0 | 0 | 0 | 0 | 0 | 0 | 0.22297 | 0
2029 | 10 | 1 | 12 | 0.22297 | 0 | 0 | 0 | 0 | 0 | 0 | 0 | 0.22297 | 0
2029 | 10 | 1 | 13 | 0.22297 | 0 | 0 | 0 | 0 | 0 | 0 | 0 | 0.22297 | 0
2029 | 10 | 1 | 14 | 0.22297 | 0 | 0 | 0 | 0 | 0 | 0 | 0 | 0.22297 | 0
2029 | 10 | 1 | 15 | 0.22297 | 0 | 0 | 0 | 0 | 0 | 0 | 0 | 0.22297 | 0
2029 | 10 | 1 | 16 | 0.22297 | 0 | 0 | 0 | 0 | 0 | 0 | 0 | 0.22297 | 0
2029 | 10 | 1 | 17 | 0.22297 | 0 | 0 | 0 | 0 | 0 | 0 | 0 | 0.22297 | 0
2029 | 10 | 1 | 18 | 0.22297 | 0 | 0 | 0 | 0 | 0 | 0 | 0 | 0.22297 | 0
2029 | 10 | 1 | 19 | 0.22297 | 0 | 0 | 0 | 0 | 0 | 0 | 0 | 0.22297 | 0
2029 | 10 | 1 | 20 | 0.22297 | 0 | 0 | 0 | 0 | 0 | 0 | 0 | 0.22297 | 0
2029 | 10 | 1 | 21 | 0.22297 | 0 | 0 | 0 | 0 | 0 | 0 | 0 | 0.22297 | 0
2029 | 10 | 1 | 22 | 0.22297 | 0 | 0 | 0 | 0 | 0 | 0 | 0 | 0.22297 | 0
2029 | 10 | 1 | 23 | 0.22297 | 0 | 0 | 0 | 0 | 0 | 0 | 0 | 0.22297 | 0
2029 | 10 | 1 | 24 | 0.22297 | 0 | 0 | 0 | 0 | 0 | 0 | 0 | 0.22297 | 0
2029 | 10 | 2 | 1 | 0.22297 | 0 | 0 | 0 | 0 | 0 | 0 | 0 | 0.22297 | 0
2029 | 10 | 2 | 2 | 0.22297 | 0 | 0 | 0 | 0 | 0 | 0 | 0 | 0.22297 | 0
2029 | 10 | 2 | 3 | 0.22297 | 0 | 0 | 0 | 0 | 0 | 0 | 0 | 0.22297 | 0
2029 | 10 | 2 | 4 | 0.22297 | 0 | 0 | 0 | 0 | 0 | 0 | 0 | 0.22297 | 0
2029 | 10 | 2 | 5 | 0.22297 | 0 | 0 | 0 | 0 | 0 | 0 | 0 | 0.22297 | 0
2029 | 10 | 2 | 6 | 0.22297 | 0 | 0 | 0 | 0 | 0 | 0 | 0 | 0.22297 | 0
2029 | 10 | 2 | 7 | 0.22297 | 0 | 0 | 0 | 0 | 0 | 0 | 0 | 0.22297 | 0
2029 | 10 | 2 | 8 | 0.22297 | 0 | 0 | 0 | 0 | 0 | 0 | 0 | 0.22297 | 0
2029 | 10 | 2 | 9 | 0.22297 | 0 | 0 | 0 | 0 | 0 | 0 | 0 | 0.22297 | 0
2029 | 10 | 2 | 10 | 0.22297 | 0 | 0 | 0 | 0 | 0 | 0 | 0 | 0.22297 | 0
2029 | 10 | 2 | 11 | 0.22297 | 0 | 0 | 0 | 0 | 0 | 0 | 0 | 0.22297 | 0
2029 | 10 | 2 | 12 | 0.22297 | 0 | 0 | 0 | 0 | 0 | 0 | 0 | 0.22297 | 0
2029 | 10 | 2 | 13 | 0.22297 | 0 | 0 | 0 | 0 | 0 | 0 | 0 | 0.22297 | 0
2029 | 10 | 2 | 14 | 0.22297 | 0 | 0 | 0 | 0 | 0 | 0 | 0 | 0.22297 | 0
2029 | 10 | 2 | 15 | 0.22297 | 0 | 0 | 0 | 0 | 0 | 0 | 0 | 0.22297 | 0
2029 | 10 | 2 | 16 | 0.22297 | 0 | 0 | 0 | 0 | 0 | 0 | 0 | 0.22297 | 0
2029 | 10 | 2 | 17 | 0.22297 | 0 | 0 | 0 | 0 | 0 | 0 | 0 | 0.22297 | 0
2029 | 10 | 2 | 18 | 0.22297 | 0 | 0 | 0 | 0 | 0 | 0 | 0 | 0.22297 | 0
2029 | 10 | 2 | 19 | 0.22297 | 0 | 0 | 0 | 0 | 0 | 0 | 0 | 0.22297 | 0
2029 | 10 | 2 | 20 | 0.22297 | 0 | 0 | 0 | 0 | 0 | 0 | 0 | 0.22297 | 0
2029 | 10 | 2 | 21 | 0.22297 | 0 | 0 | 0 | 0 | 0 | 0 | 0 | 0.22297 | 0
2029 | 10 | 2 | 22 | 0.22297 | 0 | 0 | 0 | 0 | 0 | 0 | 0 | 0.22297 | 0
2029 | 10 | 2 | 23 | 0.22297 | 0 | 0 | 0 | 0 | 0 | 0 | 0 | 0.22297 | 0
2029 | 10 | 2 | 24 | 0.22297 | 0 | 0 | 0 | 0 | 0 | 0 | 0 | 0.22297 | 0
2029 | 10 | 3 | 1 | 0.22297 | 0 | 0 | 0 | 0 | 0 | 0 | 0 | 0.22297 | 0
2029 | 10 | 3 | 2 | 0.22297 | 0 | 0 | 0 | 0 | 0 | 0 | 0 | 0.22297 | 0
2029 | 10 | 3 | 3 | 0.22297 | 0 | 0 | 0 | 0 | 0 | 0 | 0 | 0.22297 | 0
2029 | 10 | 3 | 4 | 0.22297 | 0 | 0 | 0 | 0 | 0 | 0 | 0 | 0.22297 | 0
2029 | 10 | 3 | 5 | 0.22297 | 0 | 0 | 0 | 0 | 0 | 0 | 0 | 0.22297 | 0
2029 | 10 | 3 | 6 | 0.22297 | 0 | 0 | 0 | 0 | 0 | 0 | 0 | 0.22297 | 0
2029 | 10 | 3 | 7 | 0.22297 | 0 | 0 | 0 | 0 | 0 | 0 | 0 | 0.22297 | 0
2029 | 10 | 3 | 8 | 0.22297 | 0 | 0 | 0 | 0 | 0 | 0 | 0 | 0.22297 | 0
2029 | 10 | 3 | 9 | 0.22297 | 0 | 0 | 0 | 0 | 0 | 0 | 0 | 0.22297 | 0
2029 | 10 | 3 | 10 | 0.22297 | 0 | 0 | 0 | 0 | 0 | 0 | 0 | 0.22297 | 0
2029 | 10 | 3 | 11 | 0.22297 | 0 | 0 | 0 | 0 | 0 | 0 | 0 | 0.22297 | 0
2029 | 10 | 3 | 12 | 0.22297 | 0 | 0 | 0 | 0 | 0 | 0 | 0 | 0.22297 | 0
2029 | 10 | 3 | 13 | 0.22297 | 0 | 0 | 0 | 0 | 0 | 0 | 0 | 0.22297 | 0
2029 | 10 | 3 | 14 | 0.22297 | 0 | 0 | 0 | 0 | 0 | 0 | 0 | 0.22297 | 0
2029 | 10 | 3 | 15 | 0.22297 | 0 | 0 | 0 | 0 | 0 | 0 | 0 | 0.22297 | 0
2029 | 10 | 3 | 16 | 0.22297 | 0 | 0 | 0 | 0 | 0 | 0 | 0 | 0.22297 | 0
2029 | 10 | 3 | 17 | 0.22297 | 0 | 0 | 0 | 0 | 0 | 0 | 0 | 0.22297 | 0
2029 | 10 | 3 | 18 | 0.22297 | 0 | 0 | 0 | 0 | 0 | 0 | 0 | 0.22297 | 0
2029 | 10 | 3 | 19 | 0.22297 | 0 | 0 | 0 | 0 | 0 | 0 | 0 | 0.22297 | 0
2029 | 10 | 3 | 20 | 0.22297 | 0 | 0 | 0 | 0 | 0 | 0 | 0 | 0.22297 | 0
2029 | 10 | 3 | 21 | 0.22297 | 0 | 0 | 0 | 0 | 0 | 0 | 0 | 0.22297 | 0
2029 | 10 | 3 | 22 | 0.22297 | 0 | 0 | 0 | 0 | 0 | 0 | 0 | 0.22297 | 0
2029 | 10 | 3 | 23 | 0.22297 | 0 | 0 | 0 | 0 | 0 | 0 | 0 | 0.22297 | 0
2029 | 10 | 3 | 24 | 0.22297 | 0 | 0 | 0 | 0 | 0 | 0 | 0 | 0.22297 | 0
2029 | 10 | 4 | 1 | 0.22297 | 0 | 0 | 0 | 0 | 0 | 0 | 0 | 0.22297 | 0
2029 | 10 | 4 | 2 | 0.22297 | 0 | 0 | 0 | 0 | 0 | 0 | 0 | 0.22297 | 0
2029 | 10 | 4 | 3 | 0.22297 | 0 | 0 | 0 | 0 | 0 | 0 | 0 | 0.22297 | 0
2029 | 10 | 4 | 4 | 0.22297 | 0 | 0 | 0 | 0 | 0 | 0 | 0 | 0.22297 | 0
2029 | 10 | 4 | 5 | 0.22297 | 0 | 0 | 0 | 0 | 0 | 0 | 0 | 0.22297 | 0
2029 | 10 | 4 | 6 | 0.22297 | 0 | 0 | 0 | 0 | 0 | 0 | 0 | 0.22297 | 0
2029 | 10 | 4 | 7 | 0.22297 | 0 | 0 | 0 | 0 | 0 | 0 | 0 | 0.22297 | 0
2029 | 10 | 4 | 8 | 0.22297 | 0 | 0 | 0 | 0 | 0 | 0 | 0 | 0.22297 | 0
2029 | 10 | 4 | 9 | 0.22297 | 0 | 0 | 0 | 0 | 0 | 0 | 0 | 0.22297 | 0
2029 | 10 | 4 | 10 | 0.22297 | 0 | 0 | 0 | 0 | 0 | 0 | 0 | 0.22297 | 0
2029 | 10 | 4 | 11 | 0.22297 | 0 | 0 | 0 | 0 | 0 | 0 | 0 | 0.22297 | 0
2029 | 10 | 4 | 12 | 0.22297 | 0 | 0 | 0 | 0 | 0 | 0 | 0 | 0.22297 | 0
2029 | 10 | 4 | 13 | 0.22297 | 0 | 0 | 0 | 0 | 0 | 0 | 0 | 0.22297 | 0
2029 | 10 | 4 | 14 | 0.22297 | 0 | 0 | 0 | 0 | 0 | 0 | 0 | 0.22297 | 0
2029 | 10 | 4 | 15 | 0.22297 | 0 | 0 | 0 | 0 | 0 | 0 | 0 | 0.22297 | 0
2029 | 10 | 4 | 16 | 0.22297 | 0 | 0 | 0 | 0 | 0 | 0 | 0 | 0.22297 | 0
2029 | 10 | 4 | 17 | 0.22297 | 0 | 0 | 0 | 0 | 0 | 0 | 0 | 0.22297 | 0
2029 | 10 | 4 | 18 | 0.22297 | 0 | 0 | 0 | 0 | 0 | 0 | 0 | 0.22297 | 0
2029 | 10 | 4 | 19 | 0.22297 | 0 | 0 | 0 | 0 | 0 | 0 | 0 | 0.22297 | 0
2029 | 10 | 4 | 20 | 0.22297 | 0 | 0 | 0 | 0 | 0 | 0 | 0 | 0.22297 | 0
2029 | 10 | 4 | 21 | 0.22297 | 0 | 0 | 0 | 0 | 0 | 0 | 0 | 0.22297 | 0
2029 | 10 | 4 | 22 | 0.22297 | 0 | 0 | 0 | 0 | 0 | 0 | 0 | 0.22297 | 0
2029 | 10 | 4 | 23 | 0.22297 | 0 | 0 | 0 | 0 | 0 | 0 | 0 | 0.22297 | 0
2029 | 10 | 4 | 24 | 0.22297 | 0 | 0 | 0 | 0 | 0 | 0 | 0 | 0.22297 | 0
2029 | 10 | 5 | 1 | 0.22297 | 0 | 0 | 0 | 0 | 0 | 0 | 0 | 0.22297 | 0
2029 | 10 | 5 | 2 | 0.22297 | 0 | 0 | 0 | 0 | 0 | 0 | 0 | 0.22297 | 0
2029 | 10 | 5 | 3 | 0.22297 | 0 | 0 | 0 | 0 | 0 | 0 | 0 | 0.22297 | 0
2029 | 10 | 5 | 4 | 0.22297 | 0 | 0 | 0 | 0 | 0 | 0 | 0 | 0.22297 | 0
2029 | 10 | 5 | 5 | 0.22297 | 0 | 0 | 0 | 0 | 0 | 0 | 0 | 0.22297 | 0
2029 | 10 | 5 | 6 | 0.22297 | 0 | 0 | 0 | 0 | 0 | 0 | 0 | 0.22297 | 0
2029 | 10 | 5 | 7 | 0.22297 | 0 | 0 | 0 | 0 | 0 | 0 | 0 | 0.22297 | 0
2029 | 10 | 5 | 8 | 0.22297 | 0 | 0 | 0 | 0 | 0 | 0 | 0 | 0.22297 | 0
2029 | 10 | 5 | 9 | 0.22297 | 0 | 0 | 0 | 0 | 0 | 0 | 0 | 0.22297 | 0
2029 | 10 | 5 | 10 | 0.22297 | 0 | 0 | 0 | 0 | 0 | 0 | 0 | 0.22297 | 0
2029 | 10 | 5 | 11 | 0.22297 | 0 | 0 | 0 | 0 | 0 | 0 | 0 | 0.22297 | 0
2029 | 10 | 5 | 12 | 0.22297 | 0 | 0 | 0 | 0 | 0 | 0 | 0 | 0.22297 | 0
2029 | 10 | 5 | 13 | 0.22297 | 0 | 0 | 0 | 0 | 0 | 0 | 0 | 0.22297 | 0
2029 | 10 | 5 | 14 | 0.22297 | 0 | 0 | 0 | 0 | 0 | 0 | 0 | 0.22297 | 0
2029 | 10 | 5 | 15 | 0.22297 | 0 | 0 | 0 | 0 | 0 | 0 | 0 | 0.22297 | 0
2029 | 10 | 5 | 16 | 0.22297 | 0 | 0 | 0 | 0 | 0 | 0 | 0 | 0.22297 | 0
2029 | 10 | 5 | 17 | 0.22297 | 0 | 0 | 0 | 0 | 0 | 0 | 0 | 0.22297 | 0
2029 | 10 | 5 | 18 | 0.22297 | 0 | 0 | 0 | 0 | 0 | 0 | 0 | 0.22297 | 0
2029 | 10 | 5 | 19 | 0.22297 | 0 | 0 | 0 | 0 | 0 | 0 | 0 | 0.22297 | 0
2029 | 10 | 5 | 20 | 0.22297 | 0 | 0 | 0 | 0 | 0 | 0 | 0 | 0.22297 | 0
2029 | 10 | 5 | 21 | 0.22297 | 0 | 0 | 0 | 0 | 0 | 0 | 0 | 0.22297 | 0
2029 | 10 | 5 | 22 | 0.22297 | 0 | 0 | 0 | 0 | 0 | 0 | 0 | 0.22297 | 0
2029 | 10 | 5 | 23 | 0.22297 | 0 | 0 | 0 | 0 | 0 | 0 | 0 | 0.22297 | 0
2029 | 10 | 5 | 24 | 0.22297 | 0 | 0 | 0 | 0 | 0 | 0 | 0 | 0.22297 | 0
2029 | 10 | 6 | 1 | 0.22297 | 0 | 0 | 0 | 0 | 0 | 0 | 0 | 0.22297 | 0
2029 | 10 | 6 | 2 | 0.22297 | 0 | 0 | 0 | 0 | 0 | 0 | 0 | 0.22297 | 0
2029 | 10 | 6 | 3 | 0.22297 | 0 | 0 | 0 | 0 | 0 | 0 | 0 | 0.22297 | 0
2029 | 10 | 6 | 4 | 0.22297 | 0 | 0 | 0 | 0 | 0 | 0 | 0 | 0.22297 | 0
2029 | 10 | 6 | 5 | 0.22297 | 0 | 0 | 0 | 0 | 0 | 0 | 0 | 0.22297 | 0
2029 | 10 | 6 | 6 | 0.22297 | 0 | 0 | 0 | 0 | 0 | 0 | 0 | 0.22297 | 0
2029 | 10 | 6 | 7 | 0.22297 | 0 | 0 | 0 | 0 | 0 | 0 | 0 | 0.22297 | 0
2029 | 10 | 6 | 8 | 0.22297 | 0 | 0 | 0 | 0 | 0 | 0 | 0 | 0.22297 | 0
2029 | 10 | 6 | 9 | 0.22297 | 0 | 0 | 0 | 0 | 0 | 0 | 0 | 0.22297 | 0
2029 | 10 | 6 | 10 | 0.22297 | 0 | 0 | 0 | 0 | 0 | 0 | 0 | 0.22297 | 0
2029 | 10 | 6 | 11 | 0.22297 | 0 | 0 | 0 | 0 | 0 | 0 | 0 | 0.22297 | 0
2029 | 10 | 6 | 12 | 0.22297 | 0 | 0 | 0 | 0 | 0 | 0 | 0 | 0.22297 | 0
2029 | 10 | 6 | 13 | 0.22297 | 0 | 0 | 0 | 0 | 0 | 0 | 0 | 0.22297 | 0
2029 | 10 | 6 | 14 | 0.22297 | 0 | 0 | 0 | 0 | 0 | 0 | 0 | 0.22297 | 0
2029 | 10 | 6 | 15 | 0.22297 | 0 | 0 | 0 | 0 | 0 | 0 | 0 | 0.22297 | 0
2029 | 10 | 6 | 16 | 0.22297 | 0 | 0 | 0 | 0 | 0 | 0 | 0 | 0.22297 | 0
2029 | 10 | 6 | 17 | 0.22297 | 0 | 0 | 0 | 0 | 0 | 0 | 0 | 0.22297 | 0
2029 | 10 | 6 | 18 | 0.22297 | 0 | 0 | 0 | 0 | 0 | 0 | 0 | 0.22297 | 0
2029 | 10 | 6 | 19 | 0.22297 | 0 | 0 | 0 | 0 | 0 | 0 | 0 | 0.22297 | 0
2029 | 10 | 6 | 20 | 0.22297 | 0 | 0 | 0 | 0 | 0 | 0 | 0 | 0.22297 | 0
2029 | 10 | 6 | 21 | 0.22297 | 0 | 0 | 0 | 0 | 0 | 0 | 0 | 0.22297 | 0
2029 | 10 | 6 | 22 | 0.22297 | 0 | 0 | 0 | 0 | 0 | 0 | 0 | 0.22297 | 0
2029 | 10 | 6 | 23 | 0.22297 | 0 | 0 | 0 | 0 | 0 | 0 | 0 | 0.22297 | 0
2029 | 10 | 6 | 24 | 0.22297 | 0 | 0 | 0 | 0 | 0 | 0 | 0 | 0.22297 | 0
2029 | 10 | 7 | 1 | 0.22297 | 0 | 0 | 0 | 0 | 0 | 0 | 0 | 0.22297 | 0
2029 | 10 | 7 | 2 | 0.22297 | 0 | 0 | 0 | 0 | 0 | 0 | 0 | 0.22297 | 0
2029 | 10 | 7 | 3 | 0.22297 | 0 | 0 | 0 | 0 | 0 | 0 | 0 | 0.22297 | 0
2029 | 10 | 7 | 4 | 0.22297 | 0 | 0 | 0 | 0 | 0 | 0 | 0 | 0.22297 | 0
2029 | 10 | 7 | 5 | 0.22297 | 0 | 0 | 0 | 0 | 0 | 0 | 0 | 0.22297 | 0
2029 | 10 | 7 | 6 | 0.22297 | 0 | 0 | 0 | 0 | 0 | 0 | 0 | 0.22297 | 0
2029 | 10 | 7 | 7 | 0.22297 | 0 | 0 | 0 | 0 | 0 | 0 | 0 | 0.22297 | 0
2029 | 10 | 7 | 8 | 0.22297 | 0 | 0 | 0 | 0 | 0 | 0 | 0 | 0.22297 | 0
2029 | 10 | 7 | 9 | 0.22297 | 0 | 0 | 0 | 0 | 0 | 0 | 0 | 0.22297 | 0
2029 | 10 | 7 | 10 | 0.22297 | 0 | 0 | 0 | 0 | 0 | 0 | 0 | 0.22297 | 0
2029 | 10 | 7 | 11 | 0.22297 | 0 | 0 | 0 | 0 | 0 | 0 | 0 | 0.22297 | 0
2029 | 10 | 7 | 12 | 0.22297 | 0 | 0 | 0 | 0 | 0 | 0 | 0 | 0.22297 | 0
2029 | 10 | 7 | 13 | 0.22297 | 0 | 0 | 0 | 0 | 0 | 0 | 0 | 0.22297 | 0
2029 | 10 | 7 | 14 | 0.22297 | 0 | 0 | 0 | 0 | 0 | 0 | 0 | 0.22297 | 0
2029 | 10 | 7 | 15 | 0.22297 | 0 | 0 | 0 | 0 | 0 | 0 | 0 | 0.22297 | 0
2029 | 10 | 7 | 16 | 0.22297 | 0 | 0 | 0 | 0 | 0 | 0 | 0 | 0.22297 | 0
2029 | 10 | 7 | 17 | 0.22297 | 0 | 0 | 0 | 0 | 0 | 0 | 0 | 0.22297 | 0
2029 | 10 | 7 | 18 | 0.22297 | 0 | 0 | 0 | 0 | 0 | 0 | 0 | 0.22297 | 0
2029 | 10 | 7 | 19 | 0.22297 | 0 | 0 | 0 | 0 | 0 | 0 | 0 | 0.22297 | 0
2029 | 10 | 7 | 20 | 0.22297 | 0 | 0 | 0 | 0 | 0 | 0 | 0 | 0.22297 | 0
2029 | 10 | 7 | 21 | 0.22297 | 0 | 0 | 0 | 0 | 0 | 0 | 0 | 0.22297 | 0
2029 | 10 | 7 | 22 | 0.22297 | 0 | 0 | 0 | 0 | 0 | 0 | 0 | 0.22297 | 0
2029 | 10 | 7 | 23 | 0.22297 | 0 | 0 | 0 | 0 | 0 | 0 | 0 | 0.22297 | 0
2029 | 10 | 7 | 24 | 0.22297 | 0 | 0 | 0 | 0 | 0 | 0 | 0 | 0.22297 | 0
2029 | 10 | 8 | 1 | 0.22297 | 0 | 0 | 0 | 0 | 0 | 0 | 0 | 0.22297 | 0
2029 | 10 | 8 | 2 | 0.22297 | 0 | 0 | 0 | 0 | 0 | 0 | 0 | 0.22297 | 0
2029 | 10 | 8 | 3 | 0.22297 | 0 | 0 | 0 | 0 | 0 | 0 | 0 | 0.22297 | 0
2029 | 10 | 8 | 4 | 0.22297 | 0 | 0 | 0 | 0 | 0 | 0 | 0 | 0.22297 | 0
2029 | 10 | 8 | 5 | 0.22297 | 0 | 0 | 0 | 0 | 0 | 0 | 0 | 0.22297 | 0
2029 | 10 | 8 | 6 | 0.22297 | 0 | 0 | 0 | 0 | 0 | 0 | 0 | 0.22297 | 0
2029 | 10 | 8 | 7 | 0.22297 | 0 | 0 | 0 | 0 | 0 | 0 | 0 | 0.22297 | 0
2029 | 10 | 8 | 8 | 0.22297 | 0 | 0 | 0 | 0 | 0 | 0 | 0 | 0.22297 | 0
2029 | 10 | 8 | 9 | 0.22297 | 0 | 0 | 0 | 0 | 0 | 0 | 0 | 0.22297 | 0
2029 | 10 | 8 | 10 | 0.22297 | 0 | 0 | 0 | 0 | 0 | 0 | 0 | 0.22297 | 0
2029 | 10 | 8 | 11 | 0.22297 | 0 | 0 | 0 | 0 | 0 | 0 | 0 | 0.22297 | 0
2029 | 10 | 8 | 12 | 0.22297 | 0 | 0 | 0 | 0 | 0 | 0 | 0 | 0.22297 | 0
2029 | 10 | 8 | 13 | 0.22297 | 0 | 0 | 0 | 0 | 0 | 0 | 0 | 0.22297 | 0
2029 | 10 | 8 | 14 | 0.22297 | 0 | 0 | 0 | 0 | 0 | 0 | 0 | 0.22297 | 0
2029 | 10 | 8 | 15 | 0.22297 | 0 | 0 | 0 | 0 | 0 | 0 | 0 | 0.22297 | 0
2029 | 10 | 8 | 16 | 0.22297 | 0 | 0 | 0 | 0 | 0 | 0 | 0 | 0.22297 | 0
2029 | 10 | 8 | 17 | 0.22297 | 0 | 0 | 0 | 0 | 0 | 0 | 0 | 0.22297 | 0
2029 | 10 | 8 | 18 | 0.22297 | 0 | 0 | 0 | 0 | 0 | 0 | 0 | 0.22297 | 0
2029 | 10 | 8 | 19 | 0.22297 | 0 | 0 | 0 | 0 | 0 | 0 | 0 | 0.22297 | 0
2029 | 10 | 8 | 20 | 0.22297 | 0 | 0 | 0 | 0 | 0 | 0 | 0 | 0.22297 | 0
2029 | 10 | 8 | 21 | 0.22297 | 0 | 0 | 0 | 0 | 0 | 0 | 0 | 0.22297 | 0
2029 | 10 | 8 | 22 | 0.22297 | 0 | 0 | 0 | 0 | 0 | 0 | 0 | 0.22297 | 0
2029 | 10 | 8 | 23 | 0.22297 | 0 | 0 | 0 | 0 | 0 | 0 | 0 | 0.22297 | 0
2029 | 10 | 8 | 24 | 0.22297 | 0 | 0 | 0 | 0 | 0 | 0 | 0 | 0.22297 | 0
2029 | 10 | 9 | 1 | 0.22297 | 0 | 0 | 0 | 0 | 0 | 0 | 0 | 0.22297 | 0
2029 | 10 | 9 | 2 | 0.22297 | 0 | 0 | 0 | 0 | 0 | 0 | 0 | 0.22297 | 0
2029 | 10 | 9 | 3 | 0.22297 | 0 | 0 | 0 | 0 | 0 | 0 | 0 | 0.22297 | 0
2029 | 10 | 9 | 4 | 0.22297 | 0 | 0 | 0 | 0 | 0 | 0 | 0 | 0.22297 | 0
2029 | 10 | 9 | 5 | 0.22297 | 0 | 0 | 0 | 0 | 0 | 0 | 0 | 0.22297 | 0
2029 | 10 | 9 | 6 | 0.22297 | 0 | 0 | 0 | 0 | 0 | 0 | 0 | 0.22297 | 0
2029 | 10 | 9 | 7 | 0.22297 | 0 | 0 | 0 | 0 | 0 | 0 | 0 | 0.22297 | 0
2029 | 10 | 9 | 8 | 0.22297 | 0 | 0 | 0 | 0 | 0 | 0 | 0 | 0.22297 | 0
2029 | 10 | 9 | 9 | 0.22297 | 0 | 0 | 0 | 0 | 0 | 0 | 0 | 0.22297 | 0
2029 | 10 | 9 | 10 | 0.22297 | 0 | 0 | 0 | 0 | 0 | 0 | 0 | 0.22297 | 0
2029 | 10 | 9 | 11 | 0.22297 | 0 | 0 | 0 | 0 | 0 | 0 | 0 | 0.22297 | 0
2029 | 10 | 9 | 12 | 0.22297 | 0 | 0 | 0 | 0 | 0 | 0 | 0 | 0.22297 | 0
2029 | 10 | 9 | 13 | 0.22297 | 0 | 0 | 0 | 0 | 0 | 0 | 0 | 0.22297 | 0
2029 | 10 | 9 | 14 | 0.22297 | 0 | 0 | 0 | 0 | 0 | 0 | 0 | 0.22297 | 0
2029 | 10 | 9 | 15 | 0.22297 | 0 | 0 | 0 | 0 | 0 | 0 | 0 | 0.22297 | 0
2029 | 10 | 9 | 16 | 0.22297 | 0 | 0 | 0 | 0 | 0 | 0 | 0 | 0.22297 | 0
2029 | 10 | 9 | 17 | 0.22297 | 0 | 0 | 0 | 0 | 0 | 0 | 0 | 0.22297 | 0
2029 | 10 | 9 | 18 | 0.22297 | 0 | 0 | 0 | 0 | 0 | 0 | 0 | 0.22297 | 0
2029 | 10 | 9 | 19 | 0.22297 | 0 | 0 | 0 | 0 | 0 | 0 | 0 | 0.22297 | 0
2029 | 10 | 9 | 20 | 0.22297 | 0 | 0 | 0 | 0 | 0 | 0 | 0 | 0.22297 | 0
2029 | 10 | 9 | 21 | 0.22297 | 0 | 0 | 0 | 0 | 0 | 0 | 0 | 0.22297 | 0
2029 | 10 | 9 | 22 | 0.22297 | 0 | 0 | 0 | 0 | 0 | 0 | 0 | 0.22297 | 0
2029 | 10 | 9 | 23 | 0.22297 | 0 | 0 | 0 | 0 | 0 | 0 | 0 | 0.22297 | 0
2029 | 10 | 9 | 24 | 0.22297 | 0 | 0 | 0 | 0 | 0 | 0 | 0 | 0.22297 | 0
2029 | 10 | 10 | 1 | 0.22297 | 0 | 0 | 0 | 0 | 0 | 0 | 0 | 0.22297 | 0
2029 | 10 | 10 | 2 | 0.22297 | 0 | 0 | 0 | 0 | 0 | 0 | 0 | 0.22297 | 0
2029 | 10 | 10 | 3 | 0.22297 | 0 | 0 | 0 | 0 | 0 | 0 | 0 | 0.22297 | 0
2029 | 10 | 10 | 4 | 0.22297 | 0 | 0 | 0 | 0 | 0 | 0 | 0 | 0.22297 | 0
2029 | 10 | 10 | 5 | 0.22297 | 0 | 0 | 0 | 0 | 0 | 0 | 0 | 0.22297 | 0
2029 | 10 | 10 | 6 | 0.22297 | 0 | 0 | 0 | 0 | 0 | 0 | 0 | 0.22297 | 0
2029 | 10 | 10 | 7 | 0.22297 | 0 | 0 | 0 | 0 | 0 | 0 | 0 | 0.22297 | 0
2029 | 10 | 10 | 8 | 0.22297 | 0 | 0 | 0 | 0 | 0 | 0 | 0 | 0.22297 | 0
2029 | 10 | 10 | 9 | 0.22297 | 0 | 0 | 0 | 0 | 0 | 0 | 0 | 0.22297 | 0
2029 | 10 | 10 | 10 | 0.22297 | 0 | 0 | 0 | 0 | 0 | 0 | 0 | 0.22297 | 0
2029 | 10 | 10 | 11 | 0.22297 | 0 | 0 | 0 | 0 | 0 | 0 | 0 | 0.22297 | 0
2029 | 10 | 10 | 12 | 0.22297 | 0 | 0 | 0 | 0 | 0 | 0 | 0 | 0.22297 | 0
2029 | 10 | 10 | 13 | 0.22297 | 0 | 0 | 0 | 0 | 0 | 0 | 0 | 0.22297 | 0
2029 | 10 | 10 | 14 | 0.22297 | 0 | 0 | 0 | 0 | 0 | 0 | 0 | 0.22297 | 0
2029 | 10 | 10 | 15 | 0.22297 | 0 | 0 | 0 | 0 | 0 | 0 | 0 | 0.22297 | 0
2029 | 10 | 10 | 16 | 0.22297 | 0 | 0 | 0 | 0 | 0 | 0 | 0 | 0.22297 | 0
2029 | 10 | 10 | 17 | 0.22297 | 0 | 0 | 0 | 0 | 0 | 0 | 0 | 0.22297 | 0
2029 | 10 | 10 | 18 | 0.22297 | 0 | 0 | 0 | 0 | 0 | 0 | 0 | 0.22297 | 0
2029 | 10 | 10 | 19 | 0.22297 | 0 | 0 | 0 | 0 | 0 | 0 | 0 | 0.22297 | 0
2029 | 10 | 10 | 20 | 0.22297 | 0 | 0 | 0 | 0 | 0 | 0 | 0 | 0.22297 | 0
2029 | 10 | 10 | 21 | 0.22297 | 0 | 0 | 0 | 0 | 0 | 0 | 0 | 0.22297 | 0
2029 | 10 | 10 | 22 | 0.22297 | 0 | 0 | 0 | 0 | 0 | 0 | 0 | 0.22297 | 0
2029 | 10 | 10 | 23 | 0.22297 | 0 | 0 | 0 | 0 | 0 | 0 | 0 | 0.22297 | 0
2029 | 10 | 10 | 24 | 0.22297 | 0 | 0 | 0 | 0 | 0 | 0 | 0 | 0.22297 | 0
2029 | 10 | 11 | 1 | 0.22297 | 0 | 0 | 0 | 0 | 0 | 0 | 0 | 0.22297 | 0
2029 | 10 | 11 | 2 | 0.22297 | 0 | 0 | 0 | 0 | 0 | 0 | 0 | 0.22297 | 0
2029 | 10 | 11 | 3 | 0.22297 | 0 | 0 | 0 | 0 | 0 | 0 | 0 | 0.22297 | 0
2029 | 10 | 11 | 4 | 0.22297 | 0 | 0 | 0 | 0 | 0 | 0 | 0 | 0.22297 | 0
2029 | 10 | 11 | 5 | 0.22297 | 0 | 0 | 0 | 0 | 0 | 0 | 0 | 0.22297 | 0
2029 | 10 | 11 | 6 | 0.22297 | 0 | 0 | 0 | 0 | 0 | 0 | 0 | 0.22297 | 0
2029 | 10 | 11 | 7 | 0.22297 | 0 | 0 | 0 | 0 | 0 | 0 | 0 | 0.22297 | 0
2029 | 10 | 11 | 8 | 0.22297 | 0 | 0 | 0 | 0 | 0 | 0 | 0 | 0.22297 | 0
2029 | 10 | 11 | 9 | 0.22297 | 0 | 0 | 0 | 0 | 0 | 0 | 0 | 0.22297 | 0
2029 | 10 | 11 | 10 | 0.22297 | 0 | 0 | 0 | 0 | 0 | 0 | 0 | 0.22297 | 0
2029 | 10 | 11 | 11 | 0.22297 | 0 | 0 | 0 | 0 | 0 | 0 | 0 | 0.22297 | 0
2029 | 10 | 11 | 12 | 0.22297 | 0 | 0 | 0 | 0 | 0 | 0 | 0 | 0.22297 | 0
2029 | 10 | 11 | 13 | 0.22297 | 0 | 0 | 0 | 0 | 0 | 0 | 0 | 0.22297 | 0
2029 | 10 | 11 | 14 | 0.22297 | 0 | 0 | 0 | 0 | 0 | 0 | 0 | 0.22297 | 0
2029 | 10 | 11 | 15 | 0.22297 | 0 | 0 | 0 | 0 | 0 | 0 | 0 | 0.22297 | 0
2029 | 10 | 11 | 16 | 0.22297 | 0 | 0 | 0 | 0 | 0 | 0 | 0 | 0.22297 | 0
2029 | 10 | 11 | 17 | 0.22297 | 0 | 0 | 0 | 0 | 0 | 0 | 0 | 0.22297 | 0
2029 | 10 | 11 | 18 | 0.22297 | 0 | 0 | 0 | 0 | 0 | 0 | 0 | 0.22297 | 0
2029 | 10 | 11 | 19 | 0.22297 | 0 | 0 | 0 | 0 | 0 | 0 | 0 | 0.22297 | 0
2029 | 10 | 11 | 20 | 0.22297 | 0 | 0 | 0 | 0 | 0 | 0 | 0 | 0.22297 | 0
2029 | 10 | 11 | 21 | 0.22297 | 0 | 0 | 0 | 0 | 0 | 0 | 0 | 0.22297 | 0
2029 | 10 | 11 | 22 | 0.22297 | 0 | 0 | 0 | 0 | 0 | 0 | 0 | 0.22297 | 0
2029 | 10 | 11 | 23 | 0.22297 | 0 | 0 | 0 | 0 | 0 | 0 | 0 | 0.22297 | 0
2029 | 10 | 11 | 24 | 0.22297 | 0 | 0 | 0 | 0 | 0 | 0 | 0 | 0.22297 | 0
2029 | 10 | 12 | 1 | 0.22297 | 0 | 0 | 0 | 0 | 0 | 0 | 0 | 0.22297 | 0
2029 | 10 | 12 | 2 | 0.22297 | 0 | 0 | 0 | 0 | 0 | 0 | 0 | 0.22297 | 0
2029 | 10 | 12 | 3 | 0.22297 | 0 | 0 | 0 | 0 | 0 | 0 | 0 | 0.22297 | 0
2029 | 10 | 12 | 4 | 0.22297 | 0 | 0 | 0 | 0 | 0 | 0 | 0 | 0.22297 | 0
2029 | 10 | 12 | 5 | 0.22297 | 0 | 0 | 0 | 0 | 0 | 0 | 0 | 0.22297 | 0
2029 | 10 | 12 | 6 | 0.22297 | 0 | 0 | 0 | 0 | 0 | 0 | 0 | 0.22297 | 0
2029 | 10 | 12 | 7 | 0.22297 | 0 | 0 | 0 | 0 | 0 | 0 | 0 | 0.22297 | 0
2029 | 10 | 12 | 8 | 0.22297 | 0 | 0 | 0 | 0 | 0 | 0 | 0 | 0.22297 | 0
2029 | 10 | 12 | 9 | 0.22297 | 0 | 0 | 0 | 0 | 0 | 0 | 0 | 0.22297 | 0
2029 | 10 | 12 | 10 | 0.22297 | 0 | 0 | 0 | 0 | 0 | 0 | 0 | 0.22297 | 0
2029 | 10 | 12 | 11 | 0.22297 | 0 | 0 | 0 | 0 | 0 | 0 | 0 | 0.22297 | 0
2029 | 10 | 12 | 12 | 0.22297 | 0 | 0 | 0 | 0 | 0 | 0 | 0 | 0.22297 | 0
2029 | 10 | 12 | 13 | 0.22297 | 0 | 0 | 0 | 0 | 0 | 0 | 0 | 0.22297 | 0
2029 | 10 | 12 | 14 | 0.22297 | 0 | 0 | 0 | 0 | 0 | 0 | 0 | 0.22297 | 0
2029 | 10 | 12 | 15 | 0.22297 | 0 | 0 | 0 | 0 | 0 | 0 | 0 | 0.22297 | 0
2029 | 10 | 12 | 16 | 0.22297 | 0 | 0 | 0 | 0 | 0 | 0 | 0 | 0.22297 | 0
2029 | 10 | 12 | 17 | 0.22297 | 0 | 0 | 0 | 0 | 0 | 0 | 0 | 0.22297 | 0
2029 | 10 | 12 | 18 | 0.22297 | 0 | 0 | 0 | 0 | 0 | 0 | 0 | 0.22297 | 0
2029 | 10 | 12 | 19 | 0.22297 | 0 | 0 | 0 | 0 | 0 | 0 | 0 | 0.22297 | 0
2029 | 10 | 12 | 20 | 0.22297 | 0 | 0 | 0 | 0 | 0 | 0 | 0 | 0.22297 | 0
2029 | 10 | 12 | 21 | 0.22297 | 0 | 0 | 0 | 0 | 0 | 0 | 0 | 0.22297 | 0
2029 | 10 | 12 | 22 | 0.22297 | 0 | 0 | 0 | 0 | 0 | 0 | 0 | 0.22297 | 0
2029 | 10 | 12 | 23 | 0.22297 | 0 | 0 | 0 | 0 | 0 | 0 | 0 | 0.22297 | 0
2029 | 10 | 12 | 24 | 0.22297 | 0 | 0 | 0 | 0 | 0 | 0 | 0 | 0.22297 | 0
2029 | 10 | 13 | 1 | 0.22297 | 0 | 0 | 0 | 0 | 0 | 0 | 0 | 0.22297 | 0
2029 | 10 | 13 | 2 | 0.22297 | 0 | 0 | 0 | 0 | 0 | 0 | 0 | 0.22297 | 0
2029 | 10 | 13 | 3 | 0.22297 | 0 | 0 | 0 | 0 | 0 | 0 | 0 | 0.22297 | 0
2029 | 10 | 13 | 4 | 0.22297 | 0 | 0 | 0 | 0 | 0 | 0 | 0 | 0.22297 | 0
2029 | 10 | 13 | 5 | 0.22297 | 0 | 0 | 0 | 0 | 0 | 0 | 0 | 0.22297 | 0
2029 | 10 | 13 | 6 | 0.22297 | 0 | 0 | 0 | 0 | 0 | 0 | 0 | 0.22297 | 0
2029 | 10 | 13 | 7 | 0.22297 | 0 | 0 | 0 | 0 | 0 | 0 | 0 | 0.22297 | 0
2029 | 10 | 13 | 8 | 0.22297 | 0 | 0 | 0 | 0 | 0 | 0 | 0 | 0.22297 | 0
2029 | 10 | 13 | 9 | 0.22297 | 0 | 0 | 0 | 0 | 0 | 0 | 0 | 0.22297 | 0
2029 | 10 | 13 | 10 | 0.22297 | 0 | 0 | 0 | 0 | 0 | 0 | 0 | 0.22297 | 0
2029 | 10 | 13 | 11 | 0.22297 | 0 | 0 | 0 | 0 | 0 | 0 | 0 | 0.22297 | 0
2029 | 10 | 13 | 12 | 0.22297 | 0 | 0 | 0 | 0 | 0 | 0 | 0 | 0.22297 | 0
2029 | 10 | 13 | 13 | 0.22297 | 0 | 0 | 0 | 0 | 0 | 0 | 0 | 0.22297 | 0
2029 | 10 | 13 | 14 | 0.22297 | 0 | 0 | 0 | 0 | 0 | 0 | 0 | 0.22297 | 0
2029 | 10 | 13 | 15 | 0.22297 | 0 | 0 | 0 | 0 | 0 | 0 | 0 | 0.22297 | 0
2029 | 10 | 13 | 16 | 0.22297 | 0 | 0 | 0 | 0 | 0 | 0 | 0 | 0.22297 | 0
2029 | 10 | 13 | 17 | 0.22297 | 0 | 0 | 0 | 0 | 0 | 0 | 0 | 0.22297 | 0
2029 | 10 | 13 | 18 | 0.22297 | 0 | 0 | 0 | 0 | 0 | 0 | 0 | 0.22297 | 0
2029 | 10 | 13 | 19 | 0.22297 | 0 | 0 | 0 | 0 | 0 | 0 | 0 | 0.22297 | 0
2029 | 10 | 13 | 20 | 0.22297 | 0 | 0 | 0 | 0 | 0 | 0 | 0 | 0.22297 | 0
2029 | 10 | 13 | 21 | 0.22297 | 0 | 0 | 0 | 0 | 0 | 0 | 0 | 0.22297 | 0
2029 | 10 | 13 | 22 | 0.22297 | 0 | 0 | 0 | 0 | 0 | 0 | 0 | 0.22297 | 0
2029 | 10 | 13 | 23 | 0.22297 | 0 | 0 | 0 | 0 | 0 | 0 | 0 | 0.22297 | 0
2029 | 10 | 13 | 24 | 0.22297 | 0 | 0 | 0 | 0 | 0 | 0 | 0 | 0.22297 | 0
2029 | 10 | 14 | 1 | 0.22297 | 0 | 0 | 0 | 0 | 0 | 0 | 0 | 0.22297 | 0
2029 | 10 | 14 | 2 | 0.22297 | 0 | 0 | 0 | 0 | 0 | 0 | 0 | 0.22297 | 0
2029 | 10 | 14 | 3 | 0.22297 | 0 | 0 | 0 | 0 | 0 | 0 | 0 | 0.22297 | 0
2029 | 10 | 14 | 4 | 0.22297 | 0 | 0 | 0 | 0 | 0 | 0 | 0 | 0.22297 | 0
2029 | 10 | 14 | 5 | 0.22297 | 0 | 0 | 0 | 0 | 0 | 0 | 0 | 0.22297 | 0
2029 | 10 | 14 | 6 | 0.22297 | 0 | 0 | 0 | 0 | 0 | 0 | 0 | 0.22297 | 0
2029 | 10 | 14 | 7 | 0.22297 | 0 | 0 | 0 | 0 | 0 | 0 | 0 | 0.22297 | 0
2029 | 10 | 14 | 8 | 0.22297 | 0 | 0 | 0 | 0 | 0 | 0 | 0 | 0.22297 | 0
2029 | 10 | 14 | 9 | 0.22297 | 0 | 0 | 0 | 0 | 0 | 0 | 0 | 0.22297 | 0
2029 | 10 | 14 | 10 | 0.22297 | 0 | 0 | 0 | 0 | 0 | 0 | 0 | 0.22297 | 0
2029 | 10 | 14 | 11 | 0.22297 | 0 | 0 | 0 | 0 | 0 | 0 | 0 | 0.22297 | 0
2029 | 10 | 14 | 12 | 0.22297 | 0 | 0 | 0 | 0 | 0 | 0 | 0 | 0.22297 | 0
2029 | 10 | 14 | 13 | 0.22297 | 0 | 0 | 0 | 0 | 0 | 0 | 0 | 0.22297 | 0
2029 | 10 | 14 | 14 | 0.22297 | 0 | 0 | 0 | 0 | 0 | 0 | 0 | 0.22297 | 0
2029 | 10 | 14 | 15 | 0.22297 | 0 | 0 | 0 | 0 | 0 | 0 | 0 | 0.22297 | 0
2029 | 10 | 14 | 16 | 0.22297 | 0 | 0 | 0 | 0 | 0 | 0 | 0 | 0.22297 | 0
2029 | 10 | 14 | 17 | 0.22297 | 0 | 0 | 0 | 0 | 0 | 0 | 0 | 0.22297 | 0
2029 | 10 | 14 | 18 | 0.22297 | 0 | 0 | 0 | 0 | 0 | 0 | 0 | 0.22297 | 0
2029 | 10 | 14 | 19 | 0.22297 | 0 | 0 | 0 | 0 | 0 | 0 | 0 | 0.22297 | 0
2029 | 10 | 14 | 20 | 0.22297 | 0 | 0 | 0 | 0 | 0 | 0 | 0 | 0.22297 | 0
2029 | 10 | 14 | 21 | 0.22297 | 0 | 0 | 0 | 0 | 0 | 0 | 0 | 0.22297 | 0
2029 | 10 | 14 | 22 | 0.22297 | 0 | 0 | 0 | 0 | 0 | 0 | 0 | 0.22297 | 0
2029 | 10 | 14 | 23 | 0.22297 | 0 | 0 | 0 | 0 | 0 | 0 | 0 | 0.22297 | 0
2029 | 10 | 14 | 24 | 0.22297 | 0 | 0 | 0 | 0 | 0 | 0 | 0 | 0.22297 | 0
2029 | 10 | 15 | 1 | 0.22297 | 0 | 0 | 0 | 0 | 0 | 0 | 0 | 0.22297 | 0
2029 | 10 | 15 | 2 | 0.22297 | 0 | 0 | 0 | 0 | 0 | 0 | 0 | 0.22297 | 0
2029 | 10 | 15 | 3 | 0.22297 | 0 | 0 | 0 | 0 | 0 | 0 | 0 | 0.22297 | 0
2029 | 10 | 15 | 4 | 0.22297 | 0 | 0 | 0 | 0 | 0 | 0 | 0 | 0.22297 | 0
2029 | 10 | 15 | 5 | 0.22297 | 0 | 0 | 0 | 0 | 0 | 0 | 0 | 0.22297 | 0
2029 | 10 | 15 | 6 | 0.22297 | 0 | 0 | 0 | 0 | 0 | 0 | 0 | 0.22297 | 0
2029 | 10 | 15 | 7 | 0.22297 | 0 | 0 | 0 | 0 | 0 | 0 | 0 | 0.22297 | 0
2029 | 10 | 15 | 8 | 0.22297 | 0 | 0 | 0 | 0 | 0 | 0 | 0 | 0.22297 | 0
2029 | 10 | 15 | 9 | 0.22297 | 0 | 0 | 0 | 0 | 0 | 0 | 0 | 0.22297 | 0
2029 | 10 | 15 | 10 | 0.22297 | 0 | 0 | 0 | 0 | 0 | 0 | 0 | 0.22297 | 0
2029 | 10 | 15 | 11 | 0.22297 | 0 | 0 | 0 | 0 | 0 | 0 | 0 | 0.22297 | 0
2029 | 10 | 15 | 12 | 0.22297 | 0 | 0 | 0 | 0 | 0 | 0 | 0 | 0.22297 | 0
2029 | 10 | 15 | 13 | 0.22297 | 0 | 0 | 0 | 0 | 0 | 0 | 0 | 0.22297 | 0
2029 | 10 | 15 | 14 | 0.22297 | 0 | 0 | 0 | 0 | 0 | 0 | 0 | 0.22297 | 0
2029 | 10 | 15 | 15 | 0.22297 | 0 | 0 | 0 | 0 | 0 | 0 | 0 | 0.22297 | 0
2029 | 10 | 15 | 16 | 0.22297 | 0 | 0 | 0 | 0 | 0 | 0 | 0 | 0.22297 | 0
2029 | 10 | 15 | 17 | 0.22297 | 0 | 0 | 0 | 0 | 0 | 0 | 0 | 0.22297 | 0
2029 | 10 | 15 | 18 | 0.22297 | 0 | 0 | 0 | 0 | 0 | 0 | 0 | 0.22297 | 0
2029 | 10 | 15 | 19 | 0.22297 | 0 | 0 | 0 | 0 | 0 | 0 | 0 | 0.22297 | 0
2029 | 10 | 15 | 20 | 0.22297 | 0 | 0 | 0 | 0 | 0 | 0 | 0 | 0.22297 | 0
2029 | 10 | 15 | 21 | 0.22297 | 0 | 0 | 0 | 0 | 0 | 0 | 0 | 0.22297 | 0
2029 | 10 | 15 | 22 | 0.22297 | 0 | 0 | 0 | 0 | 0 | 0 | 0 | 0.22297 | 0
2029 | 10 | 15 | 23 | 0.22297 | 0 | 0 | 0 | 0 | 0 | 0 | 0 | 0.22297 | 0
2029 | 10 | 15 | 24 | 0.22297 | 0 | 0 | 0 | 0 | 0 | 0 | 0 | 0.22297 | 0
2029 | 10 | 16 | 1 | 0.22297 | 0 | 0 | 0 | 0 | 0 | 0 | 0 | 0.22297 | 0
2029 | 10 | 16 | 2 | 0.22297 | 0 | 0 | 0 | 0 | 0 | 0 | 0 | 0.22297 | 0
2029 | 10 | 16 | 3 | 0.22297 | 0 | 0 | 0 | 0 | 0 | 0 | 0 | 0.22297 | 0
2029 | 10 | 16 | 4 | 0.22297 | 0 | 0 | 0 | 0 | 0 | 0 | 0 | 0.22297 | 0
2029 | 10 | 16 | 5 | 0.22297 | 0 | 0 | 0 | 0 | 0 | 0 | 0 | 0.22297 | 0
2029 | 10 | 16 | 6 | 0.22297 | 0 | 0 | 0 | 0 | 0 | 0 | 0 | 0.22297 | 0
2029 | 10 | 16 | 7 | 0.22297 | 0 | 0 | 0 | 0 | 0 | 0 | 0 | 0.22297 | 0
2029 | 10 | 16 | 8 | 0.22297 | 0 | 0 | 0 | 0 | 0 | 0 | 0 | 0.22297 | 0
2029 | 10 | 16 | 9 | 0.22297 | 0 | 0 | 0 | 0 | 0 | 0 | 0 | 0.22297 | 0
2029 | 10 | 16 | 10 | 0.22297 | 0 | 0 | 0 | 0 | 0 | 0 | 0 | 0.22297 | 0
2029 | 10 | 16 | 11 | 0.22297 | 0 | 0 | 0 | 0 | 0 | 0 | 0 | 0.22297 | 0
2029 | 10 | 16 | 12 | 0.22297 | 0 | 0 | 0 | 0 | 0 | 0 | 0 | 0.22297 | 0
2029 | 10 | 16 | 13 | 0.22297 | 0 | 0 | 0 | 0 | 0 | 0 | 0 | 0.22297 | 0
2029 | 10 | 16 | 14 | 0.22297 | 0 | 0 | 0 | 0 | 0 | 0 | 0 | 0.22297 | 0
2029 | 10 | 16 | 15 | 0.22297 | 0 | 0 | 0 | 0 | 0 | 0 | 0 | 0.22297 | 0
2029 | 10 | 16 | 16 | 0.22297 | 0 | 0 | 0 | 0 | 0 | 0 | 0 | 0.22297 | 0
2029 | 10 | 16 | 17 | 0.22297 | 0 | 0 | 0 | 0 | 0 | 0 | 0 | 0.22297 | 0
2029 | 10 | 16 | 18 | 0.22297 | 0 | 0 | 0 | 0 | 0 | 0 | 0 | 0.22297 | 0
2029 | 10 | 16 | 19 | 0.22297 | 0 | 0 | 0 | 0 | 0 | 0 | 0 | 0.22297 | 0
2029 | 10 | 16 | 20 | 0.22297 | 0 | 0 | 0 | 0 | 0 | 0 | 0 | 0.22297 | 0
2029 | 10 | 16 | 21 | 0.22297 | 0 | 0 | 0 | 0 | 0 | 0 | 0 | 0.22297 | 0
2029 | 10 | 16 | 22 | 0.22297 | 0 | 0 | 0 | 0 | 0 | 0 | 0 | 0.22297 | 0
2029 | 10 | 16 | 23 | 0.22297 | 0 | 0 | 0 | 0 | 0 | 0 | 0 | 0.22297 | 0
2029 | 10 | 16 | 24 | 0.22297 | 0 | 0 | 0 | 0 | 0 | 0 | 0 | 0.22297 | 0
2029 | 10 | 17 | 1 | 0.22297 | 0 | 0 | 0 | 0 | 0 | 0 | 0 | 0.22297 | 0
2029 | 10 | 17 | 2 | 0.22297 | 0 | 0 | 0 | 0 | 0 | 0 | 0 | 0.22297 | 0
2029 | 10 | 17 | 3 | 0.22297 | 0 | 0 | 0 | 0 | 0 | 0 | 0 | 0.22297 | 0
2029 | 10 | 17 | 4 | 0.22297 | 0 | 0 | 0 | 0 | 0 | 0 | 0 | 0.22297 | 0
2029 | 10 | 17 | 5 | 0.22297 | 0 | 0 | 0 | 0 | 0 | 0 | 0 | 0.22297 | 0
2029 | 10 | 17 | 6 | 0.22297 | 0 | 0 | 0 | 0 | 0 | 0 | 0 | 0.22297 | 0
2029 | 10 | 17 | 7 | 0.22297 | 0 | 0 | 0 | 0 | 0 | 0 | 0 | 0.22297 | 0
2029 | 10 | 17 | 8 | 0.22297 | 0 | 0 | 0 | 0 | 0 | 0 | 0 | 0.22297 | 0
2029 | 10 | 17 | 9 | 0.22297 | 0 | 0 | 0 | 0 | 0 | 0 | 0 | 0.22297 | 0
2029 | 10 | 17 | 10 | 0.22297 | 0 | 0 | 0 | 0 | 0 | 0 | 0 | 0.22297 | 0
2029 | 10 | 17 | 11 | 0.22297 | 0 | 0 | 0 | 0 | 0 | 0 | 0 | 0.22297 | 0
2029 | 10 | 17 | 12 | 0.22297 | 0 | 0 | 0 | 0 | 0 | 0 | 0 | 0.22297 | 0
2029 | 10 | 17 | 13 | 0.22297 | 0 | 0 | 0 | 0 | 0 | 0 | 0 | 0.22297 | 0
2029 | 10 | 17 | 14 | 0.22297 | 0 | 0 | 0 | 0 | 0 | 0 | 0 | 0.22297 | 0
2029 | 10 | 17 | 15 | 0.22297 | 0 | 0 | 0 | 0 | 0 | 0 | 0 | 0.22297 | 0
2029 | 10 | 17 | 16 | 0.22297 | 0 | 0 | 0 | 0 | 0 | 0 | 0 | 0.22297 | 0
2029 | 10 | 17 | 17 | 0.22297 | 0 | 0 | 0 | 0 | 0 | 0 | 0 | 0.22297 | 0
2029 | 10 | 17 | 18 | 0.22297 | 0 | 0 | 0 | 0 | 0 | 0 | 0 | 0.22297 | 0
2029 | 10 | 17 | 19 | 0.22297 | 0 | 0 | 0 | 0 | 0 | 0 | 0 | 0.22297 | 0
2029 | 10 | 17 | 20 | 0.22297 | 0 | 0 | 0 | 0 | 0 | 0 | 0 | 0.22297 | 0
2029 | 10 | 17 | 21 | 0.22297 | 0 | 0 | 0 | 0 | 0 | 0 | 0 | 0.22297 | 0
2029 | 10 | 17 | 22 | 0.22297 | 0 | 0 | 0 | 0 | 0 | 0 | 0 | 0.22297 | 0
2029 | 10 | 17 | 23 | 0.22297 | 0 | 0 | 0 | 0 | 0 | 0 | 0 | 0.22297 | 0
2029 | 10 | 17 | 24 | 0.22297 | 0 | 0 | 0 | 0 | 0 | 0 | 0 | 0.22297 | 0
2029 | 10 | 18 | 1 | 0.22297 | 0 | 0 | 0 | 0 | 0 | 0 | 0 | 0.22297 | 0
2029 | 10 | 18 | 2 | 0.22297 | 0 | 0 | 0 | 0 | 0 | 0 | 0 | 0.22297 | 0
2029 | 10 | 18 | 3 | 0.22297 | 0 | 0 | 0 | 0 | 0 | 0 | 0 | 0.22297 | 0
2029 | 10 | 18 | 4 | 0.22297 | 0 | 0 | 0 | 0 | 0 | 0 | 0 | 0.22297 | 0
2029 | 10 | 18 | 5 | 0.22297 | 0 | 0 | 0 | 0 | 0 | 0 | 0 | 0.22297 | 0
2029 | 10 | 18 | 6 | 0.22297 | 0 | 0 | 0 | 0 | 0 | 0 | 0 | 0.22297 | 0
2029 | 10 | 18 | 7 | 0.22297 | 0 | 0 | 0 | 0 | 0 | 0 | 0 | 0.22297 | 0
2029 | 10 | 18 | 8 | 0.22297 | 0 | 0 | 0 | 0 | 0 | 0 | 0 | 0.22297 | 0
2029 | 10 | 18 | 9 | 0.22297 | 0 | 0 | 0 | 0 | 0 | 0 | 0 | 0.22297 | 0
2029 | 10 | 18 | 10 | 0.22297 | 0 | 0 | 0 | 0 | 0 | 0 | 0 | 0.22297 | 0
2029 | 10 | 18 | 11 | 0.22297 | 0 | 0 | 0 | 0 | 0 | 0 | 0 | 0.22297 | 0
2029 | 10 | 18 | 12 | 0.22297 | 0 | 0 | 0 | 0 | 0 | 0 | 0 | 0.22297 | 0
2029 | 10 | 18 | 13 | 0.22297 | 0 | 0 | 0 | 0 | 0 | 0 | 0 | 0.22297 | 0
2029 | 10 | 18 | 14 | 0.22297 | 0 | 0 | 0 | 0 | 0 | 0 | 0 | 0.22297 | 0
2029 | 10 | 18 | 15 | 0.22297 | 0 | 0 | 0 | 0 | 0 | 0 | 0 | 0.22297 | 0
2029 | 10 | 18 | 16 | 0.22297 | 0 | 0 | 0 | 0 | 0 | 0 | 0 | 0.22297 | 0
2029 | 10 | 18 | 17 | 0.22297 | 0 | 0 | 0 | 0 | 0 | 0 | 0 | 0.22297 | 0
2029 | 10 | 18 | 18 | 0.22297 | 0 | 0 | 0 | 0 | 0 | 0 | 0 | 0.22297 | 0
2029 | 10 | 18 | 19 | 0.22297 | 0 | 0 | 0 | 0 | 0 | 0 | 0 | 0.22297 | 0
2029 | 10 | 18 | 20 | 0.22297 | 0 | 0 | 0 | 0 | 0 | 0 | 0 | 0.22297 | 0
2029 | 10 | 18 | 21 | 0.22297 | 0 | 0 | 0 | 0 | 0 | 0 | 0 | 0.22297 | 0
2029 | 10 | 18 | 22 | 0.22297 | 0 | 0 | 0 | 0 | 0 | 0 | 0 | 0.22297 | 0
2029 | 10 | 18 | 23 | 0.22297 | 0 | 0 | 0 | 0 | 0 | 0 | 0 | 0.22297 | 0
2029 | 10 | 18 | 24 | 0.22297 | 0 | 0 | 0 | 0 | 0 | 0 | 0 | 0.22297 | 0
2029 | 10 | 19 | 1 | 0.22297 | 0 | 0 | 0 | 0 | 0 | 0 | 0 | 0.22297 | 0
2029 | 10 | 19 | 2 | 0.22297 | 0 | 0 | 0 | 0 | 0 | 0 | 0 | 0.22297 | 0
2029 | 10 | 19 | 3 | 0.22297 | 0 | 0 | 0 | 0 | 0 | 0 | 0 | 0.22297 | 0
2029 | 10 | 19 | 4 | 0.22297 | 0 | 0 | 0 | 0 | 0 | 0 | 0 | 0.22297 | 0
2029 | 10 | 19 | 5 | 0.22297 | 0 | 0 | 0 | 0 | 0 | 0 | 0 | 0.22297 | 0
2029 | 10 | 19 | 6 | 0.22297 | 0 | 0 | 0 | 0 | 0 | 0 | 0 | 0.22297 | 0
2029 | 10 | 19 | 7 | 0.22297 | 0 | 0 | 0 | 0 | 0 | 0 | 0 | 0.22297 | 0
2029 | 10 | 19 | 8 | 0.22297 | 0 | 0 | 0 | 0 | 0 | 0 | 0 | 0.22297 | 0
2029 | 10 | 19 | 9 | 0.22297 | 0 | 0 | 0 | 0 | 0 | 0 | 0 | 0.22297 | 0
2029 | 10 | 19 | 10 | 0.22297 | 0 | 0 | 0 | 0 | 0 | 0 | 0 | 0.22297 | 0
2029 | 10 | 19 | 11 | 0.22297 | 0 | 0 | 0 | 0 | 0 | 0 | 0 | 0.22297 | 0
2029 | 10 | 19 | 12 | 0.22297 | 0 | 0 | 0 | 0 | 0 | 0 | 0 | 0.22297 | 0
2029 | 10 | 19 | 13 | 0.22297 | 0 | 0 | 0 | 0 | 0 | 0 | 0 | 0.22297 | 0
2029 | 10 | 19 | 14 | 0.22297 | 0 | 0 | 0 | 0 | 0 | 0 | 0 | 0.22297 | 0
2029 | 10 | 19 | 15 | 0.22297 | 0 | 0 | 0 | 0 | 0 | 0 | 0 | 0.22297 | 0
2029 | 10 | 19 | 16 | 0.22297 | 0 | 0 | 0 | 0 | 0 | 0 | 0 | 0.22297 | 0
2029 | 10 | 19 | 17 | 0.22297 | 0 | 0 | 0 | 0 | 0 | 0 | 0 | 0.22297 | 0
2029 | 10 | 19 | 18 | 0.22297 | 0 | 0 | 0 | 0 | 0 | 0 | 0 | 0.22297 | 0
2029 | 10 | 19 | 19 | 0.22297 | 0 | 0 | 0 | 0 | 0 | 0 | 0 | 0.22297 | 0
2029 | 10 | 19 | 20 | 0.22297 | 0 | 0 | 0 | 0 | 0 | 0 | 0 | 0.22297 | 0
2029 | 10 | 19 | 21 | 0.22297 | 0 | 0 | 0 | 0 | 0 | 0 | 0 | 0.22297 | 0
2029 | 10 | 19 | 22 | 0.22297 | 0 | 0 | 0 | 0 | 0 | 0 | 0 | 0.22297 | 0
2029 | 10 | 19 | 23 | 0.22297 | 0 | 0 | 0 | 0 | 0 | 0 | 0 | 0.22297 | 0
2029 | 10 | 19 | 24 | 0.22297 | 0 | 0 | 0 | 0 | 0 | 0 | 0 | 0.22297 | 0
2029 | 10 | 20 | 1 | 0.22297 | 0 | 0 | 0 | 0 | 0 | 0 | 0 | 0.22297 | 0
2029 | 10 | 20 | 2 | 0.22297 | 0 | 0 | 0 | 0 | 0 | 0 | 0 | 0.22297 | 0
2029 | 10 | 20 | 3 | 0.22297 | 0 | 0 | 0 | 0 | 0 | 0 | 0 | 0.22297 | 0
2029 | 10 | 20 | 4 | 0.22297 | 0 | 0 | 0 | 0 | 0 | 0 | 0 | 0.22297 | 0
2029 | 10 | 20 | 5 | 0.22297 | 0 | 0 | 0 | 0 | 0 | 0 | 0 | 0.22297 | 0
2029 | 10 | 20 | 6 | 0.22297 | 0 | 0 | 0 | 0 | 0 | 0 | 0 | 0.22297 | 0
2029 | 10 | 20 | 7 | 0.22297 | 0 | 0 | 0 | 0 | 0 | 0 | 0 | 0.22297 | 0
2029 | 10 | 20 | 8 | 0.22297 | 0 | 0 | 0 | 0 | 0 | 0 | 0 | 0.22297 | 0
2029 | 10 | 20 | 9 | 0.22297 | 0 | 0 | 0 | 0 | 0 | 0 | 0 | 0.22297 | 0
2029 | 10 | 20 | 10 | 0.22297 | 0 | 0 | 0 | 0 | 0 | 0 | 0 | 0.22297 | 0
2029 | 10 | 20 | 11 | 0.22297 | 0 | 0 | 0 | 0 | 0 | 0 | 0 | 0.22297 | 0
2029 | 10 | 20 | 12 | 0.22297 | 0 | 0 | 0 | 0 | 0 | 0 | 0 | 0.22297 | 0
2029 | 10 | 20 | 13 | 0.22297 | 0 | 0 | 0 | 0 | 0 | 0 | 0 | 0.22297 | 0
2029 | 10 | 20 | 14 | 0.22297 | 0 | 0 | 0 | 0 | 0 | 0 | 0 | 0.22297 | 0
2029 | 10 | 20 | 15 | 0.22297 | 0 | 0 | 0 | 0 | 0 | 0 | 0 | 0.22297 | 0
2029 | 10 | 20 | 16 | 0.22297 | 0 | 0 | 0 | 0 | 0 | 0 | 0 | 0.22297 | 0
2029 | 10 | 20 | 17 | 0.22297 | 0 | 0 | 0 | 0 | 0 | 0 | 0 | 0.22297 | 0
2029 | 10 | 20 | 18 | 0.22297 | 0 | 0 | 0 | 0 | 0 | 0 | 0 | 0.22297 | 0
2029 | 10 | 20 | 19 | 0.22297 | 0 | 0 | 0 | 0 | 0 | 0 | 0 | 0.22297 | 0
2029 | 10 | 20 | 20 | 0.22297 | 0 | 0 | 0 | 0 | 0 | 0 | 0 | 0.22297 | 0
2029 | 10 | 20 | 21 | 0.22297 | 0 | 0 | 0 | 0 | 0 | 0 | 0 | 0.22297 | 0
2029 | 10 | 20 | 22 | 0.22297 | 0 | 0 | 0 | 0 | 0 | 0 | 0 | 0.22297 | 0
2029 | 10 | 20 | 23 | 0.22297 | 0 | 0 | 0 | 0 | 0 | 0 | 0 | 0.22297 | 0
2029 | 10 | 20 | 24 | 0.22297 | 0 | 0 | 0 | 0 | 0 | 0 | 0 | 0.22297 | 0
2029 | 10 | 21 | 1 | 0.22297 | 0 | 0 | 0 | 0 | 0 | 0 | 0 | 0.22297 | 0
2029 | 10 | 21 | 2 | 0.22297 | 0 | 0 | 0 | 0 | 0 | 0 | 0 | 0.22297 | 0
2029 | 10 | 21 | 3 | 0.22297 | 0 | 0 | 0 | 0 | 0 | 0 | 0 | 0.22297 | 0
2029 | 10 | 21 | 4 | 0.22297 | 0 | 0 | 0 | 0 | 0 | 0 | 0 | 0.22297 | 0
2029 | 10 | 21 | 5 | 0.22297 | 0 | 0 | 0 | 0 | 0 | 0 | 0 | 0.22297 | 0
2029 | 10 | 21 | 6 | 0.22297 | 0 | 0 | 0 | 0 | 0 | 0 | 0 | 0.22297 | 0
2029 | 10 | 21 | 7 | 0.22297 | 0 | 0 | 0 | 0 | 0 | 0 | 0 | 0.22297 | 0
2029 | 10 | 21 | 8 | 0.22297 | 0 | 0 | 0 | 0 | 0 | 0 | 0 | 0.22297 | 0
2029 | 10 | 21 | 9 | 0.22297 | 0 | 0 | 0 | 0 | 0 | 0 | 0 | 0.22297 | 0
2029 | 10 | 21 | 10 | 0.22297 | 0 | 0 | 0 | 0 | 0 | 0 | 0 | 0.22297 | 0
2029 | 10 | 21 | 11 | 0.22297 | 0 | 0 | 0 | 0 | 0 | 0 | 0 | 0.22297 | 0
2029 | 10 | 21 | 12 | 0.22297 | 0 | 0 | 0 | 0 | 0 | 0 | 0 | 0.22297 | 0
2029 | 10 | 21 | 13 | 0.22297 | 0 | 0 | 0 | 0 | 0 | 0 | 0 | 0.22297 | 0
2029 | 10 | 21 | 14 | 0.22297 | 0 | 0 | 0 | 0 | 0 | 0 | 0 | 0.22297 | 0
2029 | 10 | 21 | 15 | 0.22297 | 0 | 0 | 0 | 0 | 0 | 0 | 0 | 0.22297 | 0
2029 | 10 | 21 | 16 | 0.22297 | 0 | 0 | 0 | 0 | 0 | 0 | 0 | 0.22297 | 0
2029 | 10 | 21 | 17 | 0.22297 | 0 | 0 | 0 | 0 | 0 | 0 | 0 | 0.22297 | 0
2029 | 10 | 21 | 18 | 0.22297 | 0 | 0 | 0 | 0 | 0 | 0 | 0 | 0.22297 | 0
2029 | 10 | 21 | 19 | 0.22297 | 0 | 0 | 0 | 0 | 0 | 0 | 0 | 0.22297 | 0
2029 | 10 | 21 | 20 | 0.22297 | 0 | 0 | 0 | 0 | 0 | 0 | 0 | 0.22297 | 0
2029 | 10 | 21 | 21 | 0.22297 | 0 | 0 | 0 | 0 | 0 | 0 | 0 | 0.22297 | 0
2029 | 10 | 21 | 22 | 0.22297 | 0 | 0 | 0 | 0 | 0 | 0 | 0 | 0.22297 | 0
2029 | 10 | 21 | 23 | 0.22297 | 0 | 0 | 0 | 0 | 0 | 0 | 0 | 0.22297 | 0
2029 | 10 | 21 | 24 | 0.22297 | 0 | 0 | 0 | 0 | 0 | 0 | 0 | 0.22297 | 0
2029 | 10 | 22 | 1 | 0.22297 | 0 | 0 | 0 | 0 | 0 | 0 | 0 | 0.22297 | 0
2029 | 10 | 22 | 2 | 0.22297 | 0 | 0 | 0 | 0 | 0 | 0 | 0 | 0.22297 | 0
2029 | 10 | 22 | 3 | 0.22297 | 0 | 0 | 0 | 0 | 0 | 0 | 0 | 0.22297 | 0
2029 | 10 | 22 | 4 | 0.22297 | 0 | 0 | 0 | 0 | 0 | 0 | 0 | 0.22297 | 0
2029 | 10 | 22 | 5 | 0.22297 | 0 | 0 | 0 | 0 | 0 | 0 | 0 | 0.22297 | 0
2029 | 10 | 22 | 6 | 0.22297 | 0 | 0 | 0 | 0 | 0 | 0 | 0 | 0.22297 | 0
2029 | 10 | 22 | 7 | 0.22297 | 0 | 0 | 0 | 0 | 0 | 0 | 0 | 0.22297 | 0
2029 | 10 | 22 | 8 | 0.22297 | 0 | 0 | 0 | 0 | 0 | 0 | 0 | 0.22297 | 0
2029 | 10 | 22 | 9 | 0.22297 | 0 | 0 | 0 | 0 | 0 | 0 | 0 | 0.22297 | 0
2029 | 10 | 22 | 10 | 0.22297 | 0 | 0 | 0 | 0 | 0 | 0 | 0 | 0.22297 | 0
2029 | 10 | 22 | 11 | 0.22297 | 0 | 0 | 0 | 0 | 0 | 0 | 0 | 0.22297 | 0
2029 | 10 | 22 | 12 | 0.22297 | 0 | 0 | 0 | 0 | 0 | 0 | 0 | 0.22297 | 0
2029 | 10 | 22 | 13 | 0.22297 | 0 | 0 | 0 | 0 | 0 | 0 | 0 | 0.22297 | 0
2029 | 10 | 22 | 14 | 0.22297 | 0 | 0 | 0 | 0 | 0 | 0 | 0 | 0.22297 | 0
2029 | 10 | 22 | 15 | 0.22297 | 0 | 0 | 0 | 0 | 0 | 0 | 0 | 0.22297 | 0
2029 | 10 | 22 | 16 | 0.22297 | 0 | 0 | 0 | 0 | 0 | 0 | 0 | 0.22297 | 0
2029 | 10 | 22 | 17 | 0.22297 | 0 | 0 | 0 | 0 | 0 | 0 | 0 | 0.22297 | 0
2029 | 10 | 22 | 18 | 0.22297 | 0 | 0 | 0 | 0 | 0 | 0 | 0 | 0.22297 | 0
2029 | 10 | 22 | 19 | 0.22297 | 0 | 0 | 0 | 0 | 0 | 0 | 0 | 0.22297 | 0
2029 | 10 | 22 | 20 | 0.22297 | 0 | 0 | 0 | 0 | 0 | 0 | 0 | 0.22297 | 0
2029 | 10 | 22 | 21 | 0.22297 | 0 | 0 | 0 | 0 | 0 | 0 | 0 | 0.22297 | 0
2029 | 10 | 22 | 22 | 0.22297 | 0 | 0 | 0 | 0 | 0 | 0 | 0 | 0.22297 | 0
2029 | 10 | 22 | 23 | 0.22297 | 0 | 0 | 0 | 0 | 0 | 0 | 0 | 0.22297 | 0
2029 | 10 | 22 | 24 | 0.22297 | 0 | 0 | 0 | 0 | 0 | 0 | 0 | 0.22297 | 0
2029 | 10 | 23 | 1 | 0.22297 | 0 | 0 | 0 | 0 | 0 | 0 | 0 | 0.22297 | 0
2029 | 10 | 23 | 2 | 0.22297 | 0 | 0 | 0 | 0 | 0 | 0 | 0 | 0.22297 | 0
2029 | 10 | 23 | 3 | 0.22297 | 0 | 0 | 0 | 0 | 0 | 0 | 0 | 0.22297 | 0
2029 | 10 | 23 | 4 | 0.22297 | 0 | 0 | 0 | 0 | 0 | 0 | 0 | 0.22297 | 0
2029 | 10 | 23 | 5 | 0.22297 | 0 | 0 | 0 | 0 | 0 | 0 | 0 | 0.22297 | 0
2029 | 10 | 23 | 6 | 0.22297 | 0 | 0 | 0 | 0 | 0 | 0 | 0 | 0.22297 | 0
2029 | 10 | 23 | 7 | 0.22297 | 0 | 0 | 0 | 0 | 0 | 0 | 0 | 0.22297 | 0
2029 | 10 | 23 | 8 | 0.22297 | 0 | 0 | 0 | 0 | 0 | 0 | 0 | 0.22297 | 0
2029 | 10 | 23 | 9 | 0.22297 | 0 | 0 | 0 | 0 | 0 | 0 | 0 | 0.22297 | 0
2029 | 10 | 23 | 10 | 0.22297 | 0 | 0 | 0 | 0 | 0 | 0 | 0 | 0.22297 | 0
2029 | 10 | 23 | 11 | 0.22297 | 0 | 0 | 0 | 0 | 0 | 0 | 0 | 0.22297 | 0
2029 | 10 | 23 | 12 | 0.22297 | 0 | 0 | 0 | 0 | 0 | 0 | 0 | 0.22297 | 0
2029 | 10 | 23 | 13 | 0.22297 | 0 | 0 | 0 | 0 | 0 | 0 | 0 | 0.22297 | 0
2029 | 10 | 23 | 14 | 0.22297 | 0 | 0 | 0 | 0 | 0 | 0 | 0 | 0.22297 | 0
2029 | 10 | 23 | 15 | 0.22297 | 0 | 0 | 0 | 0 | 0 | 0 | 0 | 0.22297 | 0
2029 | 10 | 23 | 16 | 0.22297 | 0 | 0 | 0 | 0 | 0 | 0 | 0 | 0.22297 | 0
2029 | 10 | 23 | 17 | 0.22297 | 0 | 0 | 0 | 0 | 0 | 0 | 0 | 0.22297 | 0
2029 | 10 | 23 | 18 | 0.22297 | 0 | 0 | 0 | 0 | 0 | 0 | 0 | 0.22297 | 0
2029 | 10 | 23 | 19 | 0.22297 | 0 | 0 | 0 | 0 | 0 | 0 | 0 | 0.22297 | 0
2029 | 10 | 23 | 20 | 0.22297 | 0 | 0 | 0 | 0 | 0 | 0 | 0 | 0.22297 | 0
2029 | 10 | 23 | 21 | 0.22297 | 0 | 0 | 0 | 0 | 0 | 0 | 0 | 0.22297 | 0
2029 | 10 | 23 | 22 | 0.22297 | 0 | 0 | 0 | 0 | 0 | 0 | 0 | 0.22297 | 0
2029 | 10 | 23 | 23 | 0.22297 | 0 | 0 | 0 | 0 | 0 | 0 | 0 | 0.22297 | 0
2029 | 10 | 23 | 24 | 0.22297 | 0 | 0 | 0 | 0 | 0 | 0 | 0 | 0.22297 | 0
2029 | 10 | 24 | 1 | 0.22297 | 0 | 0 | 0 | 0 | 0 | 0 | 0 | 0.22297 | 0
2029 | 10 | 24 | 2 | 0.22297 | 0 | 0 | 0 | 0 | 0 | 0 | 0 | 0.22297 | 0
2029 | 10 | 24 | 3 | 0.22297 | 0 | 0 | 0 | 0 | 0 | 0 | 0 | 0.22297 | 0
2029 | 10 | 24 | 4 | 0.22297 | 0 | 0 | 0 | 0 | 0 | 0 | 0 | 0.22297 | 0
2029 | 10 | 24 | 5 | 0.22297 | 0 | 0 | 0 | 0 | 0 | 0 | 0 | 0.22297 | 0
2029 | 10 | 24 | 6 | 0.22297 | 0 | 0 | 0 | 0 | 0 | 0 | 0 | 0.22297 | 0
2029 | 10 | 24 | 7 | 0.22297 | 0 | 0 | 0 | 0 | 0 | 0 | 0 | 0.22297 | 0
2029 | 10 | 24 | 8 | 0.22297 | 0 | 0 | 0 | 0 | 0 | 0 | 0 | 0.22297 | 0
2029 | 10 | 24 | 9 | 0.22297 | 0 | 0 | 0 | 0 | 0 | 0 | 0 | 0.22297 | 0
2029 | 10 | 24 | 10 | 0.22297 | 0 | 0 | 0 | 0 | 0 | 0 | 0 | 0.22297 | 0
2029 | 10 | 24 | 11 | 0.22297 | 0 | 0 | 0 | 0 | 0 | 0 | 0 | 0.22297 | 0
2029 | 10 | 24 | 12 | 0.22297 | 0 | 0 | 0 | 0 | 0 | 0 | 0 | 0.22297 | 0
2029 | 10 | 24 | 13 | 0.22297 | 0 | 0 | 0 | 0 | 0 | 0 | 0 | 0.22297 | 0
2029 | 10 | 24 | 14 | 0.22297 | 0 | 0 | 0 | 0 | 0 | 0 | 0 | 0.22297 | 0
2029 | 10 | 24 | 15 | 0.22297 | 0 | 0 | 0 | 0 | 0 | 0 | 0 | 0.22297 | 0
2029 | 10 | 24 | 16 | 0.22297 | 0 | 0 | 0 | 0 | 0 | 0 | 0 | 0.22297 | 0
2029 | 10 | 24 | 17 | 0.22297 | 0 | 0 | 0 | 0 | 0 | 0 | 0 | 0.22297 | 0
2029 | 10 | 24 | 18 | 0.22297 | 0 | 0 | 0 | 0 | 0 | 0 | 0 | 0.22297 | 0
2029 | 10 | 24 | 19 | 0.22297 | 0 | 0 | 0 | 0 | 0 | 0 | 0 | 0.22297 | 0
2029 | 10 | 24 | 20 | 0.22297 | 0 | 0 | 0 | 0 | 0 | 0 | 0 | 0.22297 | 0
2029 | 10 | 24 | 21 | 0.22297 | 0 | 0 | 0 | 0 | 0 | 0 | 0 | 0.22297 | 0
2029 | 10 | 24 | 22 | 0.22297 | 0 | 0 | 0 | 0 | 0 | 0 | 0 | 0.22297 | 0
2029 | 10 | 24 | 23 | 0.22297 | 0 | 0 | 0 | 0 | 0 | 0 | 0 | 0.22297 | 0
2029 | 10 | 24 | 24 | 0.22297 | 0 | 0 | 0 | 0 | 0 | 0 | 0 | 0.22297 | 0
2029 | 10 | 25 | 1 | 0.22297 | 0 | 0 | 0 | 0 | 0 | 0 | 0 | 0.22297 | 0
2029 | 10 | 25 | 2 | 0.22297 | 0 | 0 | 0 | 0 | 0 | 0 | 0 | 0.22297 | 0
2029 | 10 | 25 | 3 | 0.22297 | 0 | 0 | 0 | 0 | 0 | 0 | 0 | 0.22297 | 0
2029 | 10 | 25 | 4 | 0.22297 | 0 | 0 | 0 | 0 | 0 | 0 | 0 | 0.22297 | 0
2029 | 10 | 25 | 5 | 0.22297 | 0 | 0 | 0 | 0 | 0 | 0 | 0 | 0.22297 | 0
2029 | 10 | 25 | 6 | 0.22297 | 0 | 0 | 0 | 0 | 0 | 0 | 0 | 0.22297 | 0
2029 | 10 | 25 | 7 | 0.22297 | 0 | 0 | 0 | 0 | 0 | 0 | 0 | 0.22297 | 0
2029 | 10 | 25 | 8 | 0.22297 | 0 | 0 | 0 | 0 | 0 | 0 | 0 | 0.22297 | 0
2029 | 10 | 25 | 9 | 0.22297 | 0 | 0 | 0 | 0 | 0 | 0 | 0 | 0.22297 | 0
2029 | 10 | 25 | 10 | 0.22297 | 0 | 0 | 0 | 0 | 0 | 0 | 0 | 0.22297 | 0
2029 | 10 | 25 | 11 | 0.22297 | 0 | 0 | 0 | 0 | 0 | 0 | 0 | 0.22297 | 0
2029 | 10 | 25 | 12 | 0.22297 | 0 | 0 | 0 | 0 | 0 | 0 | 0 | 0.22297 | 0
2029 | 10 | 25 | 13 | 0.22297 | 0 | 0 | 0 | 0 | 0 | 0 | 0 | 0.22297 | 0
2029 | 10 | 25 | 14 | 0.22297 | 0 | 0 | 0 | 0 | 0 | 0 | 0 | 0.22297 | 0
2029 | 10 | 25 | 15 | 0.22297 | 0 | 0 | 0 | 0 | 0 | 0 | 0 | 0.22297 | 0
2029 | 10 | 25 | 16 | 0.22297 | 0 | 0 | 0 | 0 | 0 | 0 | 0 | 0.22297 | 0
2029 | 10 | 25 | 17 | 0.22297 | 0 | 0 | 0 | 0 | 0 | 0 | 0 | 0.22297 | 0
2029 | 10 | 25 | 18 | 0.22297 | 0 | 0 | 0 | 0 | 0 | 0 | 0 | 0.22297 | 0
2029 | 10 | 25 | 19 | 0.22297 | 0 | 0 | 0 | 0 | 0 | 0 | 0 | 0.22297 | 0
2029 | 10 | 25 | 20 | 0.22297 | 0 | 0 | 0 | 0 | 0 | 0 | 0 | 0.22297 | 0
2029 | 10 | 25 | 21 | 0.22297 | 0 | 0 | 0 | 0 | 0 | 0 | 0 | 0.22297 | 0
2029 | 10 | 25 | 22 | 0.22297 | 0 | 0 | 0 | 0 | 0 | 0 | 0 | 0.22297 | 0
2029 | 10 | 25 | 23 | 0.22297 | 0 | 0 | 0 | 0 | 0 | 0 | 0 | 0.22297 | 0
2029 | 10 | 25 | 24 | 0.22297 | 0 | 0 | 0 | 0 | 0 | 0 | 0 | 0.22297 | 0
2029 | 10 | 26 | 1 | 0.22297 | 0 | 0 | 0 | 0 | 0 | 0 | 0 | 0.22297 | 0
2029 | 10 | 26 | 2 | 0.22297 | 0 | 0 | 0 | 0 | 0 | 0 | 0 | 0.22297 | 0
2029 | 10 | 26 | 3 | 0.22297 | 0 | 0 | 0 | 0 | 0 | 0 | 0 | 0.22297 | 0
2029 | 10 | 26 | 4 | 0.22297 | 0 | 0 | 0 | 0 | 0 | 0 | 0 | 0.22297 | 0
2029 | 10 | 26 | 5 | 0.22297 | 0 | 0 | 0 | 0 | 0 | 0 | 0 | 0.22297 | 0
2029 | 10 | 26 | 6 | 0.22297 | 0 | 0 | 0 | 0 | 0 | 0 | 0 | 0.22297 | 0
2029 | 10 | 26 | 7 | 0.22297 | 0 | 0 | 0 | 0 | 0 | 0 | 0 | 0.22297 | 0
2029 | 10 | 26 | 8 | 0.22297 | 0 | 0 | 0 | 0 | 0 | 0 | 0 | 0.22297 | 0
2029 | 10 | 26 | 9 | 0.22297 | 0 | 0 | 0 | 0 | 0 | 0 | 0 | 0.22297 | 0
2029 | 10 | 26 | 10 | 0.22297 | 0 | 0 | 0 | 0 | 0 | 0 | 0 | 0.22297 | 0
2029 | 10 | 26 | 11 | 0.22297 | 0 | 0 | 0 | 0 | 0 | 0 | 0 | 0.22297 | 0
2029 | 10 | 26 | 12 | 0.22297 | 0 | 0 | 0 | 0 | 0 | 0 | 0 | 0.22297 | 0
2029 | 10 | 26 | 13 | 0.22297 | 0 | 0 | 0 | 0 | 0 | 0 | 0 | 0.22297 | 0
2029 | 10 | 26 | 14 | 0.22297 | 0 | 0 | 0 | 0 | 0 | 0 | 0 | 0.22297 | 0
2029 | 10 | 26 | 15 | 0.22297 | 0 | 0 | 0 | 0 | 0 | 0 | 0 | 0.22297 | 0
2029 | 10 | 26 | 16 | 0.22297 | 0 | 0 | 0 | 0 | 0 | 0 | 0 | 0.22297 | 0
2029 | 10 | 26 | 17 | 0.22297 | 0 | 0 | 0 | 0 | 0 | 0 | 0 | 0.22297 | 0
2029 | 10 | 26 | 18 | 0.22297 | 0 | 0 | 0 | 0 | 0 | 0 | 0 | 0.22297 | 0
2029 | 10 | 26 | 19 | 0.22297 | 0 | 0 | 0 | 0 | 0 | 0 | 0 | 0.22297 | 0
2029 | 10 | 26 | 20 | 0.22297 | 0 | 0 | 0 | 0 | 0 | 0 | 0 | 0.22297 | 0
2029 | 10 | 26 | 21 | 0.22297 | 0 | 0 | 0 | 0 | 0 | 0 | 0 | 0.22297 | 0
2029 | 10 | 26 | 22 | 0.22297 | 0 | 0 | 0 | 0 | 0 | 0 | 0 | 0.22297 | 0
2029 | 10 | 26 | 23 | 0.22297 | 0 | 0 | 0 | 0 | 0 | 0 | 0 | 0.22297 | 0
2029 | 10 | 26 | 24 | 0.22297 | 0 | 0 | 0 | 0 | 0 | 0 | 0 | 0.22297 | 0
2029 | 10 | 27 | 1 | 0.22297 | 0 | 0 | 0 | 0 | 0 | 0 | 0 | 0.22297 | 0
2029 | 10 | 27 | 2 | 0.22297 | 0 | 0 | 0 | 0 | 0 | 0 | 0 | 0.22297 | 0
2029 | 10 | 27 | 3 | 0.22297 | 0 | 0 | 0 | 0 | 0 | 0 | 0 | 0.22297 | 0
2029 | 10 | 27 | 4 | 0.22297 | 0 | 0 | 0 | 0 | 0 | 0 | 0 | 0.22297 | 0
2029 | 10 | 27 | 5 | 0.22297 | 0 | 0 | 0 | 0 | 0 | 0 | 0 | 0.22297 | 0
2029 | 10 | 27 | 6 | 0.22297 | 0 | 0 | 0 | 0 | 0 | 0 | 0 | 0.22297 | 0
2029 | 10 | 27 | 7 | 0.22297 | 0 | 0 | 0 | 0 | 0 | 0 | 0 | 0.22297 | 0
2029 | 10 | 27 | 8 | 0.22297 | 0 | 0 | 0 | 0 | 0 | 0 | 0 | 0.22297 | 0
2029 | 10 | 27 | 9 | 0.22297 | 0 | 0 | 0 | 0 | 0 | 0 | 0 | 0.22297 | 0
2029 | 10 | 27 | 10 | 0.22297 | 0 | 0 | 0 | 0 | 0 | 0 | 0 | 0.22297 | 0
2029 | 10 | 27 | 11 | 0.22297 | 0 | 0 | 0 | 0 | 0 | 0 | 0 | 0.22297 | 0
2029 | 10 | 27 | 12 | 0.22297 | 0 | 0 | 0 | 0 | 0 | 0 | 0 | 0.22297 | 0
2029 | 10 | 27 | 13 | 0.22297 | 0 | 0 | 0 | 0 | 0 | 0 | 0 | 0.22297 | 0
2029 | 10 | 27 | 14 | 0.22297 | 0 | 0 | 0 | 0 | 0 | 0 | 0 | 0.22297 | 0
2029 | 10 | 27 | 15 | 0.22297 | 0 | 0 | 0 | 0 | 0 | 0 | 0 | 0.22297 | 0
2029 | 10 | 27 | 16 | 0.22297 | 0 | 0 | 0 | 0 | 0 | 0 | 0 | 0.22297 | 0
2029 | 10 | 27 | 17 | 0.22297 | 0 | 0 | 0 | 0 | 0 | 0 | 0 | 0.22297 | 0
2029 | 10 | 27 | 18 | 0.22297 | 0 | 0 | 0 | 0 | 0 | 0 | 0 | 0.22297 | 0
2029 | 10 | 27 | 19 | 0.22297 | 0 | 0 | 0 | 0 | 0 | 0 | 0 | 0.22297 | 0
2029 | 10 | 27 | 20 | 0.22297 | 0 | 0 | 0 | 0 | 0 | 0 | 0 | 0.22297 | 0
2029 | 10 | 27 | 21 | 0.22297 | 0 | 0 | 0 | 0 | 0 | 0 | 0 | 0.22297 | 0
2029 | 10 | 27 | 22 | 0.22297 | 0 | 0 | 0 | 0 | 0 | 0 | 0 | 0.22297 | 0
2029 | 10 | 27 | 23 | 0.22297 | 0 | 0 | 0 | 0 | 0 | 0 | 0 | 0.22297 | 0
2029 | 10 | 27 | 24 | 0.22297 | 0 | 0 | 0 | 0 | 0 | 0 | 0 | 0.22297 | 0
2029 | 10 | 28 | 1 | 0.22297 | 0 | 0 | 0 | 0 | 0 | 0 | 0 | 0.22297 | 0
2029 | 10 | 28 | 2 | 0.22297 | 0 | 0 | 0 | 0 | 0 | 0 | 0 | 0.22297 | 0
2029 | 10 | 28 | 3 | 0.22297 | 0 | 0 | 0 | 0 | 0 | 0 | 0 | 0.22297 | 0
2029 | 10 | 28 | 4 | 0.22297 | 0 | 0 | 0 | 0 | 0 | 0 | 0 | 0.22297 | 0
2029 | 10 | 28 | 5 | 0.22297 | 0 | 0 | 0 | 0 | 0 | 0 | 0 | 0.22297 | 0
2029 | 10 | 28 | 6 | 0.22297 | 0 | 0 | 0 | 0 | 0 | 0 | 0 | 0.22297 | 0
2029 | 10 | 28 | 7 | 0.22297 | 0 | 0 | 0 | 0 | 0 | 0 | 0 | 0.22297 | 0
2029 | 10 | 28 | 8 | 0.22297 | 0 | 0 | 0 | 0 | 0 | 0 | 0 | 0.22297 | 0
2029 | 10 | 28 | 9 | 0.22297 | 0 | 0 | 0 | 0 | 0 | 0 | 0 | 0.22297 | 0
2029 | 10 | 28 | 10 | 0.22297 | 0 | 0 | 0 | 0 | 0 | 0 | 0 | 0.22297 | 0
2029 | 10 | 28 | 11 | 0.22297 | 0 | 0 | 0 | 0 | 0 | 0 | 0 | 0.22297 | 0
2029 | 10 | 28 | 12 | 0.22297 | 0 | 0 | 0 | 0 | 0 | 0 | 0 | 0.22297 | 0
2029 | 10 | 28 | 13 | 0.22297 | 0 | 0 | 0 | 0 | 0 | 0 | 0 | 0.22297 | 0
2029 | 10 | 28 | 14 | 0.22297 | 0 | 0 | 0 | 0 | 0 | 0 | 0 | 0.22297 | 0
2029 | 10 | 28 | 15 | 0.22297 | 0 | 0 | 0 | 0 | 0 | 0 | 0 | 0.22297 | 0
2029 | 10 | 28 | 16 | 0.22297 | 0 | 0 | 0 | 0 | 0 | 0 | 0 | 0.22297 | 0
2029 | 10 | 28 | 17 | 0.22297 | 0 | 0 | 0 | 0 | 0 | 0 | 0 | 0.22297 | 0
2029 | 10 | 28 | 18 | 0.22297 | 0 | 0 | 0 | 0 | 0 | 0 | 0 | 0.22297 | 0
2029 | 10 | 28 | 19 | 0.22297 | 0 | 0 | 0 | 0 | 0 | 0 | 0 | 0.22297 | 0
2029 | 10 | 28 | 20 | 0.22297 | 0 | 0 | 0 | 0 | 0 | 0 | 0 | 0.22297 | 0
2029 | 10 | 28 | 21 | 0.22297 | 0 | 0 | 0 | 0 | 0 | 0 | 0 | 0.22297 | 0
2029 | 10 | 28 | 22 | 0.22297 | 0 | 0 | 0 | 0 | 0 | 0 | 0 | 0.22297 | 0
2029 | 10 | 28 | 23 | 0.22297 | 0 | 0 | 0 | 0 | 0 | 0 | 0 | 0.22297 | 0
2029 | 10 | 28 | 24 | 0.22297 | 0 | 0 | 0 | 0 | 0 | 0 | 0 | 0.22297 | 0
2029 | 10 | 29 | 1 | 0.22297 | 0 | 0 | 0 | 0 | 0 | 0 | 0 | 0.22297 | 0
2029 | 10 | 29 | 2 | 0.22297 | 0 | 0 | 0 | 0 | 0 | 0 | 0 | 0.22297 | 0
2029 | 10 | 29 | 3 | 0.22297 | 0 | 0 | 0 | 0 | 0 | 0 | 0 | 0.22297 | 0
2029 | 10 | 29 | 4 | 0.22297 | 0 | 0 | 0 | 0 | 0 | 0 | 0 | 0.22297 | 0
2029 | 10 | 29 | 5 | 0.22297 | 0 | 0 | 0 | 0 | 0 | 0 | 0 | 0.22297 | 0
2029 | 10 | 29 | 6 | 0.22297 | 0 | 0 | 0 | 0 | 0 | 0 | 0 | 0.22297 | 0
2029 | 10 | 29 | 7 | 0.22297 | 0 | 0 | 0 | 0 | 0 | 0 | 0 | 0.22297 | 0
2029 | 10 | 29 | 8 | 0.22297 | 0 | 0 | 0 | 0 | 0 | 0 | 0 | 0.22297 | 0
2029 | 10 | 29 | 9 | 0.22297 | 0 | 0 | 0 | 0 | 0 | 0 | 0 | 0.22297 | 0
2029 | 10 | 29 | 10 | 0.22297 | 0 | 0 | 0 | 0 | 0 | 0 | 0 | 0.22297 | 0
2029 | 10 | 29 | 11 | 0.22297 | 0 | 0 | 0 | 0 | 0 | 0 | 0 | 0.22297 | 0
2029 | 10 | 29 | 12 | 0.22297 | 0 | 0 | 0 | 0 | 0 | 0 | 0 | 0.22297 | 0
2029 | 10 | 29 | 13 | 0.22297 | 0 | 0 | 0 | 0 | 0 | 0 | 0 | 0.22297 | 0
2029 | 10 | 29 | 14 | 0.22297 | 0 | 0 | 0 | 0 | 0 | 0 | 0 | 0.22297 | 0
2029 | 10 | 29 | 15 | 0.22297 | 0 | 0 | 0 | 0 | 0 | 0 | 0 | 0.22297 | 0
2029 | 10 | 29 | 16 | 0.22297 | 0 | 0 | 0 | 0 | 0 | 0 | 0 | 0.22297 | 0
2029 | 10 | 29 | 17 | 0.22297 | 0 | 0 | 0 | 0 | 0 | 0 | 0 | 0.22297 | 0
2029 | 10 | 29 | 18 | 0.22297 | 0 | 0 | 0 | 0 | 0 | 0 | 0 | 0.22297 | 0
2029 | 10 | 29 | 19 | 0.22297 | 0 | 0 | 0 | 0 | 0 | 0 | 0 | 0.22297 | 0
2029 | 10 | 29 | 20 | 0.22297 | 0 | 0 | 0 | 0 | 0 | 0 | 0 | 0.22297 | 0
2029 | 10 | 29 | 21 | 0.22297 | 0 | 0 | 0 | 0 | 0 | 0 | 0 | 0.22297 | 0
2029 | 10 | 29 | 22 | 0.22297 | 0 | 0 | 0 | 0 | 0 | 0 | 0 | 0.22297 | 0
2029 | 10 | 29 | 23 | 0.22297 | 0 | 0 | 0 | 0 | 0 | 0 | 0 | 0.22297 | 0
2029 | 10 | 29 | 24 | 0.22297 | 0 | 0 | 0 | 0 | 0 | 0 | 0 | 0.22297 | 0
2029 | 10 | 30 | 1 | 0.22297 | 0 | 0 | 0 | 0 | 0 | 0 | 0 | 0.22297 | 0
2029 | 10 | 30 | 2 | 0.22297 | 0 | 0 | 0 | 0 | 0 | 0 | 0 | 0.22297 | 0
2029 | 10 | 30 | 3 | 0.22297 | 0 | 0 | 0 | 0 | 0 | 0 | 0 | 0.22297 | 0
2029 | 10 | 30 | 4 | 0.22297 | 0 | 0 | 0 | 0 | 0 | 0 | 0 | 0.22297 | 0
2029 | 10 | 30 | 5 | 0.22297 | 0 | 0 | 0 | 0 | 0 | 0 | 0 | 0.22297 | 0
2029 | 10 | 30 | 6 | 0.22297 | 0 | 0 | 0 | 0 | 0 | 0 | 0 | 0.22297 | 0
2029 | 10 | 30 | 7 | 0.22297 | 0 | 0 | 0 | 0 | 0 | 0 | 0 | 0.22297 | 0
2029 | 10 | 30 | 8 | 0.22297 | 0 | 0 | 0 | 0 | 0 | 0 | 0 | 0.22297 | 0
2029 | 10 | 30 | 9 | 0.22297 | 0 | 0 | 0 | 0 | 0 | 0 | 0 | 0.22297 | 0
2029 | 10 | 30 | 10 | 0.22297 | 0 | 0 | 0 | 0 | 0 | 0 | 0 | 0.22297 | 0
2029 | 10 | 30 | 11 | 0.22297 | 0 | 0 | 0 | 0 | 0 | 0 | 0 | 0.22297 | 0
2029 | 10 | 30 | 12 | 0.22297 | 0 | 0 | 0 | 0 | 0 | 0 | 0 | 0.22297 | 0
2029 | 10 | 30 | 13 | 0.22297 | 0 | 0 | 0 | 0 | 0 | 0 | 0 | 0.22297 | 0
2029 | 10 | 30 | 14 | 0.22297 | 0 | 0 | 0 | 0 | 0 | 0 | 0 | 0.22297 | 0
2029 | 10 | 30 | 15 | 0.22297 | 0 | 0 | 0 | 0 | 0 | 0 | 0 | 0.22297 | 0
2029 | 10 | 30 | 16 | 0.22297 | 0 | 0 | 0 | 0 | 0 | 0 | 0 | 0.22297 | 0
2029 | 10 | 30 | 17 | 0.22297 | 0 | 0 | 0 | 0 | 0 | 0 | 0 | 0.22297 | 0
2029 | 10 | 30 | 18 | 0.22297 | 0 | 0 | 0 | 0 | 0 | 0 | 0 | 0.22297 | 0
2029 | 10 | 30 | 19 | 0.22297 | 0 | 0 | 0 | 0 | 0 | 0 | 0 | 0.22297 | 0
2029 | 10 | 30 | 20 | 0.22297 | 0 | 0 | 0 | 0 | 0 | 0 | 0 | 0.22297 | 0
2029 | 10 | 30 | 21 | 0.22297 | 0 | 0 | 0 | 0 | 0 | 0 | 0 | 0.22297 | 0
2029 | 10 | 30 | 22 | 0.22297 | 0 | 0 | 0 | 0 | 0 | 0 | 0 | 0.22297 | 0
2029 | 10 | 30 | 23 | 0.22297 | 0 | 0 | 0 | 0 | 0 | 0 | 0 | 0.22297 | 0
2029 | 10 | 30 | 24 | 0.22297 | 0 | 0 | 0 | 0 | 0 | 0 | 0 | 0.22297 | 0
2029 | 10 | 31 | 1 | 0.22297 | 0 | 0 | 0 | 0 | 0 | 0 | 0 | 0.22297 | 0
2029 | 10 | 31 | 2 | 0.22297 | 0 | 0 | 0 | 0 | 0 | 0 | 0 | 0.22297 | 0
2029 | 10 | 31 | 3 | 0.22297 | 0 | 0 | 0 | 0 | 0 | 0 | 0 | 0.22297 | 0
2029 | 10 | 31 | 4 | 0.22297 | 0 | 0 | 0 | 0 | 0 | 0 | 0 | 0.22297 | 0
2029 | 10 | 31 | 5 | 0.22297 | 0 | 0 | 0 | 0 | 0 | 0 | 0 | 0.22297 | 0
2029 | 10 | 31 | 6 | 0.22297 | 0 | 0 | 0 | 0 | 0 | 0 | 0 | 0.22297 | 0
2029 | 10 | 31 | 7 | 0.22297 | 0 | 0 | 0 | 0 | 0 | 0 | 0 | 0.22297 | 0
2029 | 10 | 31 | 8 | 0.22297 | 0 | 0 | 0 | 0 | 0 | 0 | 0 | 0.22297 | 0
2029 | 10 | 31 | 9 | 0.22297 | 0 | 0 | 0 | 0 | 0 | 0 | 0 | 0.22297 | 0
2029 | 10 | 31 | 10 | 0.22297 | 0 | 0 | 0 | 0 | 0 | 0 | 0 | 0.22297 | 0
2029 | 10 | 31 | 11 | 0.22297 | 0 | 0 | 0 | 0 | 0 | 0 | 0 | 0.22297 | 0
2029 | 10 | 31 | 12 | 0.22297 | 0 | 0 | 0 | 0 | 0 | 0 | 0 | 0.22297 | 0
2029 | 10 | 31 | 13 | 0.22297 | 0 | 0 | 0 | 0 | 0 | 0 | 0 | 0.22297 | 0
2029 | 10 | 31 | 14 | 0.22297 | 0 | 0 | 0 | 0 | 0 | 0 | 0 | 0.22297 | 0
2029 | 10 | 31 | 15 | 0.22297 | 0 | 0 | 0 | 0 | 0 | 0 | 0 | 0.22297 | 0
2029 | 10 | 31 | 16 | 0.22297 | 0 | 0 | 0 | 0 | 0 | 0 | 0 | 0.22297 | 0
2029 | 10 | 31 | 17 | 0.22297 | 0 | 0 | 0 | 0 | 0 | 0 | 0 | 0.22297 | 0
2029 | 10 | 31 | 18 | 0.22297 | 0 | 0 | 0 | 0 | 0 | 0 | 0 | 0.22297 | 0
2029 | 10 | 31 | 19 | 0.22297 | 0 | 0 | 0 | 0 | 0 | 0 | 0 | 0.22297 | 0
2029 | 10 | 31 | 20 | 0.22297 | 0 | 0 | 0 | 0 | 0 | 0 | 0 | 0.22297 | 0
2029 | 10 | 31 | 21 | 0.22297 | 0 | 0 | 0 | 0 | 0 | 0 | 0 | 0.22297 | 0
2029 | 10 | 31 | 22 | 0.22297 | 0 | 0 | 0 | 0 | 0 | 0 | 0 | 0.22297 | 0
2029 | 10 | 31 | 23 | 0.22297 | 0 | 0 | 0 | 0 | 0 | 0 | 0 | 0.22297 | 0
2029 | 10 | 31 | 24 | 0.22297 | 0 | 0 | 0 | 0 | 0 | 0 | 0 | 0.22297 | 0
2029 | 11 | 1 | 1 | 0.19639 | 0 | 0 | 0 | 0 | 0 | 0 | 0 | 0.19639 | 0
2029 | 11 | 1 | 2 | 0.19639 | 0 | 0 | 0 | 0 | 0 | 0 | 0 | 0.19639 | 0
2029 | 11 | 1 | 3 | 0.19639 | 0 | 0 | 0 | 0 | 0 | 0 | 0 | 0.19639 | 0
2029 | 11 | 1 | 4 | 0.19639 | 0 | 0 | 0 | 0 | 0 | 0 | 0 | 0.19639 | 0
2029 | 11 | 1 | 5 | 0.19639 | 0 | 0 | 0 | 0 | 0 | 0 | 0 | 0.19639 | 0
2029 | 11 | 1 | 6 | 0.19639 | 0 | 0 | 0 | 0 | 0 | 0 | 0 | 0.19639 | 0
2029 | 11 | 1 | 7 | 0.19639 | 0 | 0 | 0 | 0 | 0 | 0 | 0 | 0.19639 | 0
2029 | 11 | 1 | 8 | 0.19639 | 0 | 0 | 0 | 0 | 0 | 0 | 0 | 0.19639 | 0
2029 | 11 | 1 | 9 | 0.19639 | 0 | 0 | 0 | 0 | 0 | 0 | 0 | 0.19639 | 0
2029 | 11 | 1 | 10 | 0.19639 | 0 | 0 | 0 | 0 | 0 | 0 | 0 | 0.19639 | 0
2029 | 11 | 1 | 11 | 0.19639 | 0 | 0 | 0 | 0 | 0 | 0 | 0 | 0.19639 | 0
2029 | 11 | 1 | 12 | 0.19639 | 0 | 0 | 0 | 0 | 0 | 0 | 0 | 0.19639 | 0
2029 | 11 | 1 | 13 | 0.19639 | 0 | 0 | 0 | 0 | 0 | 0 | 0 | 0.19639 | 0
2029 | 11 | 1 | 14 | 0.19639 | 0 | 0 | 0 | 0 | 0 | 0 | 0 | 0.19639 | 0
2029 | 11 | 1 | 15 | 0.19639 | 0 | 0 | 0 | 0 | 0 | 0 | 0 | 0.19639 | 0
2029 | 11 | 1 | 16 | 0.19639 | 0 | 0 | 0 | 0 | 0 | 0 | 0 | 0.19639 | 0
2029 | 11 | 1 | 17 | 0.19639 | 0 | 0 | 0 | 0 | 0 | 0 | 0 | 0.19639 | 0
2029 | 11 | 1 | 18 | 0.19639 | 0 | 0 | 0 | 0 | 0 | 0 | 0 | 0.19639 | 0
2029 | 11 | 1 | 19 | 0.19639 | 0 | 0 | 0 | 0 | 0 | 0 | 0 | 0.19639 | 0
2029 | 11 | 1 | 20 | 0.19639 | 0 | 0 | 0 | 0 | 0 | 0 | 0 | 0.19639 | 0
2029 | 11 | 1 | 21 | 0.19639 | 0 | 0 | 0 | 0 | 0 | 0 | 0 | 0.19639 | 0
2029 | 11 | 1 | 22 | 0.19639 | 0 | 0 | 0 | 0 | 0 | 0 | 0 | 0.19639 | 0
2029 | 11 | 1 | 23 | 0.19639 | 0 | 0 | 0 | 0 | 0 | 0 | 0 | 0.19639 | 0
2029 | 11 | 1 | 24 | 0.19639 | 0 | 0 | 0 | 0 | 0 | 0 | 0 | 0.19639 | 0
2029 | 11 | 2 | 1 | 0.19639 | 0 | 0 | 0 | 0 | 0 | 0 | 0 | 0.19639 | 0
2029 | 11 | 2 | 2 | 0.19639 | 0 | 0 | 0 | 0 | 0 | 0 | 0 | 0.19639 | 0
2029 | 11 | 2 | 3 | 0.19639 | 0 | 0 | 0 | 0 | 0 | 0 | 0 | 0.19639 | 0
2029 | 11 | 2 | 4 | 0.19639 | 0 | 0 | 0 | 0 | 0 | 0 | 0 | 0.19639 | 0
2029 | 11 | 2 | 5 | 0.19639 | 0 | 0 | 0 | 0 | 0 | 0 | 0 | 0.19639 | 0
2029 | 11 | 2 | 6 | 0.19639 | 0 | 0 | 0 | 0 | 0 | 0 | 0 | 0.19639 | 0
2029 | 11 | 2 | 7 | 0.19639 | 0 | 0 | 0 | 0 | 0 | 0 | 0 | 0.19639 | 0
2029 | 11 | 2 | 8 | 0.19639 | 0 | 0 | 0 | 0 | 0 | 0 | 0 | 0.19639 | 0
2029 | 11 | 2 | 9 | 0.19639 | 0 | 0 | 0 | 0 | 0 | 0 | 0 | 0.19639 | 0
2029 | 11 | 2 | 10 | 0.19639 | 0 | 0 | 0 | 0 | 0 | 0 | 0 | 0.19639 | 0
2029 | 11 | 2 | 11 | 0.19639 | 0 | 0 | 0 | 0 | 0 | 0 | 0 | 0.19639 | 0
2029 | 11 | 2 | 12 | 0.19639 | 0 | 0 | 0 | 0 | 0 | 0 | 0 | 0.19639 | 0
2029 | 11 | 2 | 13 | 0.19639 | 0 | 0 | 0 | 0 | 0 | 0 | 0 | 0.19639 | 0
2029 | 11 | 2 | 14 | 0.19639 | 0 | 0 | 0 | 0 | 0 | 0 | 0 | 0.19639 | 0
2029 | 11 | 2 | 15 | 0.19639 | 0 | 0 | 0 | 0 | 0 | 0 | 0 | 0.19639 | 0
2029 | 11 | 2 | 16 | 0.19639 | 0 | 0 | 0 | 0 | 0 | 0 | 0 | 0.19639 | 0
2029 | 11 | 2 | 17 | 0.19639 | 0 | 0 | 0 | 0 | 0 | 0 | 0 | 0.19639 | 0
2029 | 11 | 2 | 18 | 0.19639 | 0 | 0 | 0 | 0 | 0 | 0 | 0 | 0.19639 | 0
2029 | 11 | 2 | 19 | 0.19639 | 0 | 0 | 0 | 0 | 0 | 0 | 0 | 0.19639 | 0
2029 | 11 | 2 | 20 | 0.19639 | 0 | 0 | 0 | 0 | 0 | 0 | 0 | 0.19639 | 0
2029 | 11 | 2 | 21 | 0.19639 | 0 | 0 | 0 | 0 | 0 | 0 | 0 | 0.19639 | 0
2029 | 11 | 2 | 22 | 0.19639 | 0 | 0 | 0 | 0 | 0 | 0 | 0 | 0.19639 | 0
2029 | 11 | 2 | 23 | 0.19639 | 0 | 0 | 0 | 0 | 0 | 0 | 0 | 0.19639 | 0
2029 | 11 | 2 | 24 | 0.19639 | 0 | 0 | 0 | 0 | 0 | 0 | 0 | 0.19639 | 0
2029 | 11 | 3 | 1 | 0.19639 | 0 | 0 | 0 | 0 | 0 | 0 | 0 | 0.19639 | 0
2029 | 11 | 3 | 2 | 0.19639 | 0 | 0 | 0 | 0 | 0 | 0 | 0 | 0.19639 | 0
2029 | 11 | 3 | 3 | 0.19639 | 0 | 0 | 0 | 0 | 0 | 0 | 0 | 0.19639 | 0
2029 | 11 | 3 | 4 | 0.19639 | 0 | 0 | 0 | 0 | 0 | 0 | 0 | 0.19639 | 0
2029 | 11 | 3 | 5 | 0.19639 | 0 | 0 | 0 | 0 | 0 | 0 | 0 | 0.19639 | 0
2029 | 11 | 3 | 6 | 0.19639 | 0 | 0 | 0 | 0 | 0 | 0 | 0 | 0.19639 | 0
2029 | 11 | 3 | 7 | 0.19639 | 0 | 0 | 0 | 0 | 0 | 0 | 0 | 0.19639 | 0
2029 | 11 | 3 | 8 | 0.19639 | 0 | 0 | 0 | 0 | 0 | 0 | 0 | 0.19639 | 0
2029 | 11 | 3 | 9 | 0.19639 | 0 | 0 | 0 | 0 | 0 | 0 | 0 | 0.19639 | 0
2029 | 11 | 3 | 10 | 0.19639 | 0 | 0 | 0 | 0 | 0 | 0 | 0 | 0.19639 | 0
2029 | 11 | 3 | 11 | 0.19639 | 0 | 0 | 0 | 0 | 0 | 0 | 0 | 0.19639 | 0
2029 | 11 | 3 | 12 | 0.19639 | 0 | 0 | 0 | 0 | 0 | 0 | 0 | 0.19639 | 0
2029 | 11 | 3 | 13 | 0.19639 | 0 | 0 | 0 | 0 | 0 | 0 | 0 | 0.19639 | 0
2029 | 11 | 3 | 14 | 0.19639 | 0 | 0 | 0 | 0 | 0 | 0 | 0 | 0.19639 | 0
2029 | 11 | 3 | 15 | 0.19639 | 0 | 0 | 0 | 0 | 0 | 0 | 0 | 0.19639 | 0
2029 | 11 | 3 | 16 | 0.19639 | 0 | 0 | 0 | 0 | 0 | 0 | 0 | 0.19639 | 0
2029 | 11 | 3 | 17 | 0.19639 | 0 | 0 | 0 | 0 | 0 | 0 | 0 | 0.19639 | 0
2029 | 11 | 3 | 18 | 0.19639 | 0 | 0 | 0 | 0 | 0 | 0 | 0 | 0.19639 | 0
2029 | 11 | 3 | 19 | 0.19639 | 0 | 0 | 0 | 0 | 0 | 0 | 0 | 0.19639 | 0
2029 | 11 | 3 | 20 | 0.19639 | 0 | 0 | 0 | 0 | 0 | 0 | 0 | 0.19639 | 0
2029 | 11 | 3 | 21 | 0.19639 | 0 | 0 | 0 | 0 | 0 | 0 | 0 | 0.19639 | 0
2029 | 11 | 3 | 22 | 0.19639 | 0 | 0 | 0 | 0 | 0 | 0 | 0 | 0.19639 | 0
2029 | 11 | 3 | 23 | 0.19639 | 0 | 0 | 0 | 0 | 0 | 0 | 0 | 0.19639 | 0
2029 | 11 | 3 | 24 | 0.19639 | 0 | 0 | 0 | 0 | 0 | 0 | 0 | 0.19639 | 0
2029 | 11 | 4 | 1 | 0.19639 | 0 | 0 | 0 | 0 | 0 | 0 | 0 | 0.19639 | 0
2029 | 11 | 4 | 2 | 0.19639 | 0 | 0 | 0 | 0 | 0 | 0 | 0 | 0.19639 | 0
2029 | 11 | 4 | 3 | 0.19639 | 0 | 0 | 0 | 0 | 0 | 0 | 0 | 0.19639 | 0
2029 | 11 | 4 | 4 | 0.19639 | 0 | 0 | 0 | 0 | 0 | 0 | 0 | 0.19639 | 0
2029 | 11 | 4 | 5 | 0.19639 | 0 | 0 | 0 | 0 | 0 | 0 | 0 | 0.19639 | 0
2029 | 11 | 4 | 6 | 0.19639 | 0 | 0 | 0 | 0 | 0 | 0 | 0 | 0.19639 | 0
2029 | 11 | 4 | 7 | 0.19639 | 0 | 0 | 0 | 0 | 0 | 0 | 0 | 0.19639 | 0
2029 | 11 | 4 | 8 | 0.19639 | 0 | 0 | 0 | 0 | 0 | 0 | 0 | 0.19639 | 0
2029 | 11 | 4 | 9 | 0.19639 | 0 | 0 | 0 | 0 | 0 | 0 | 0 | 0.19639 | 0
2029 | 11 | 4 | 10 | 0.19639 | 0 | 0 | 0 | 0 | 0 | 0 | 0 | 0.19639 | 0
2029 | 11 | 4 | 11 | 0.19639 | 0 | 0 | 0 | 0 | 0 | 0 | 0 | 0.19639 | 0
2029 | 11 | 4 | 12 | 0.19639 | 0 | 0 | 0 | 0 | 0 | 0 | 0 | 0.19639 | 0
2029 | 11 | 4 | 13 | 0.19639 | 0 | 0 | 0 | 0 | 0 | 0 | 0 | 0.19639 | 0
2029 | 11 | 4 | 14 | 0.19639 | 0 | 0 | 0 | 0 | 0 | 0 | 0 | 0.19639 | 0
2029 | 11 | 4 | 15 | 0.19639 | 0 | 0 | 0 | 0 | 0 | 0 | 0 | 0.19639 | 0
2029 | 11 | 4 | 16 | 0.19639 | 0 | 0 | 0 | 0 | 0 | 0 | 0 | 0.19639 | 0
2029 | 11 | 4 | 17 | 0.19639 | 0 | 0 | 0 | 0 | 0 | 0 | 0 | 0.19639 | 0
2029 | 11 | 4 | 18 | 0.19639 | 0 | 0 | 0 | 0 | 0 | 0 | 0 | 0.19639 | 0
2029 | 11 | 4 | 19 | 0.19639 | 0 | 0 | 0 | 0 | 0 | 0 | 0 | 0.19639 | 0
2029 | 11 | 4 | 20 | 0.19639 | 0 | 0 | 0 | 0 | 0 | 0 | 0 | 0.19639 | 0
2029 | 11 | 4 | 21 | 0.19639 | 0 | 0 | 0 | 0 | 0 | 0 | 0 | 0.19639 | 0
2029 | 11 | 4 | 22 | 0.19639 | 0 | 0 | 0 | 0 | 0 | 0 | 0 | 0.19639 | 0
2029 | 11 | 4 | 23 | 0.19639 | 0 | 0 | 0 | 0 | 0 | 0 | 0 | 0.19639 | 0
2029 | 11 | 4 | 24 | 0.19639 | 0 | 0 | 0 | 0 | 0 | 0 | 0 | 0.19639 | 0
2029 | 11 | 5 | 1 | 0.19639 | 0 | 0 | 0 | 0 | 0 | 0 | 0 | 0.19639 | 0
2029 | 11 | 5 | 2 | 0.19639 | 0 | 0 | 0 | 0 | 0 | 0 | 0 | 0.19639 | 0
2029 | 11 | 5 | 3 | 0.19639 | 0 | 0 | 0 | 0 | 0 | 0 | 0 | 0.19639 | 0
2029 | 11 | 5 | 4 | 0.19639 | 0 | 0 | 0 | 0 | 0 | 0 | 0 | 0.19639 | 0
2029 | 11 | 5 | 5 | 0.19639 | 0 | 0 | 0 | 0 | 0 | 0 | 0 | 0.19639 | 0
2029 | 11 | 5 | 6 | 0.19639 | 0 | 0 | 0 | 0 | 0 | 0 | 0 | 0.19639 | 0
2029 | 11 | 5 | 7 | 0.19639 | 0 | 0 | 0 | 0 | 0 | 0 | 0 | 0.19639 | 0
2029 | 11 | 5 | 8 | 0.19639 | 0 | 0 | 0 | 0 | 0 | 0 | 0 | 0.19639 | 0
2029 | 11 | 5 | 9 | 0.19639 | 0 | 0 | 0 | 0 | 0 | 0 | 0 | 0.19639 | 0
2029 | 11 | 5 | 10 | 0.19639 | 0 | 0 | 0 | 0 | 0 | 0 | 0 | 0.19639 | 0
2029 | 11 | 5 | 11 | 0.19639 | 0 | 0 | 0 | 0 | 0 | 0 | 0 | 0.19639 | 0
2029 | 11 | 5 | 12 | 0.19639 | 0 | 0 | 0 | 0 | 0 | 0 | 0 | 0.19639 | 0
2029 | 11 | 5 | 13 | 0.19639 | 0 | 0 | 0 | 0 | 0 | 0 | 0 | 0.19639 | 0
2029 | 11 | 5 | 14 | 0.19639 | 0 | 0 | 0 | 0 | 0 | 0 | 0 | 0.19639 | 0
2029 | 11 | 5 | 15 | 0.19639 | 0 | 0 | 0 | 0 | 0 | 0 | 0 | 0.19639 | 0
2029 | 11 | 5 | 16 | 0.19639 | 0 | 0 | 0 | 0 | 0 | 0 | 0 | 0.19639 | 0
2029 | 11 | 5 | 17 | 0.19639 | 0 | 0 | 0 | 0 | 0 | 0 | 0 | 0.19639 | 0
2029 | 11 | 5 | 18 | 0.19639 | 0 | 0 | 0 | 0 | 0 | 0 | 0 | 0.19639 | 0
2029 | 11 | 5 | 19 | 0.19639 | 0 | 0 | 0 | 0 | 0 | 0 | 0 | 0.19639 | 0
2029 | 11 | 5 | 20 | 0.19639 | 0 | 0 | 0 | 0 | 0 | 0 | 0 | 0.19639 | 0
2029 | 11 | 5 | 21 | 0.19639 | 0 | 0 | 0 | 0 | 0 | 0 | 0 | 0.19639 | 0
2029 | 11 | 5 | 22 | 0.19639 | 0 | 0 | 0 | 0 | 0 | 0 | 0 | 0.19639 | 0
2029 | 11 | 5 | 23 | 0.19639 | 0 | 0 | 0 | 0 | 0 | 0 | 0 | 0.19639 | 0
2029 | 11 | 5 | 24 | 0.19639 | 0 | 0 | 0 | 0 | 0 | 0 | 0 | 0.19639 | 0
2029 | 11 | 6 | 1 | 0.19639 | 0 | 0 | 0 | 0 | 0 | 0 | 0 | 0.19639 | 0
2029 | 11 | 6 | 2 | 0.19639 | 0 | 0 | 0 | 0 | 0 | 0 | 0 | 0.19639 | 0
2029 | 11 | 6 | 3 | 0.19639 | 0 | 0 | 0 | 0 | 0 | 0 | 0 | 0.19639 | 0
2029 | 11 | 6 | 4 | 0.19639 | 0 | 0 | 0 | 0 | 0 | 0 | 0 | 0.19639 | 0
2029 | 11 | 6 | 5 | 0.19639 | 0 | 0 | 0 | 0 | 0 | 0 | 0 | 0.19639 | 0
2029 | 11 | 6 | 6 | 0.19639 | 0 | 0 | 0 | 0 | 0 | 0 | 0 | 0.19639 | 0
2029 | 11 | 6 | 7 | 0.19639 | 0 | 0 | 0 | 0 | 0 | 0 | 0 | 0.19639 | 0
2029 | 11 | 6 | 8 | 0.19639 | 0 | 0 | 0 | 0 | 0 | 0 | 0 | 0.19639 | 0
2029 | 11 | 6 | 9 | 0.19639 | 0 | 0 | 0 | 0 | 0 | 0 | 0 | 0.19639 | 0
2029 | 11 | 6 | 10 | 0.19639 | 0 | 0 | 0 | 0 | 0 | 0 | 0 | 0.19639 | 0
2029 | 11 | 6 | 11 | 0.19639 | 0 | 0 | 0 | 0 | 0 | 0 | 0 | 0.19639 | 0
2029 | 11 | 6 | 12 | 0.19639 | 0 | 0 | 0 | 0 | 0 | 0 | 0 | 0.19639 | 0
2029 | 11 | 6 | 13 | 0.19639 | 0 | 0 | 0 | 0 | 0 | 0 | 0 | 0.19639 | 0
2029 | 11 | 6 | 14 | 0.19639 | 0 | 0 | 0 | 0 | 0 | 0 | 0 | 0.19639 | 0
2029 | 11 | 6 | 15 | 0.19639 | 0 | 0 | 0 | 0 | 0 | 0 | 0 | 0.19639 | 0
2029 | 11 | 6 | 16 | 0.19639 | 0 | 0 | 0 | 0 | 0 | 0 | 0 | 0.19639 | 0
2029 | 11 | 6 | 17 | 0.19639 | 0 | 0 | 0 | 0 | 0 | 0 | 0 | 0.19639 | 0
2029 | 11 | 6 | 18 | 0.19639 | 0 | 0 | 0 | 0 | 0 | 0 | 0 | 0.19639 | 0
2029 | 11 | 6 | 19 | 0.19639 | 0 | 0 | 0 | 0 | 0 | 0 | 0 | 0.19639 | 0
2029 | 11 | 6 | 20 | 0.19639 | 0 | 0 | 0 | 0 | 0 | 0 | 0 | 0.19639 | 0
2029 | 11 | 6 | 21 | 0.19639 | 0 | 0 | 0 | 0 | 0 | 0 | 0 | 0.19639 | 0
2029 | 11 | 6 | 22 | 0.19639 | 0 | 0 | 0 | 0 | 0 | 0 | 0 | 0.19639 | 0
2029 | 11 | 6 | 23 | 0.19639 | 0 | 0 | 0 | 0 | 0 | 0 | 0 | 0.19639 | 0
2029 | 11 | 6 | 24 | 0.19639 | 0 | 0 | 0 | 0 | 0 | 0 | 0 | 0.19639 | 0
2029 | 11 | 7 | 1 | 0.19639 | 0 | 0 | 0 | 0 | 0 | 0 | 0 | 0.19639 | 0
2029 | 11 | 7 | 2 | 0.19639 | 0 | 0 | 0 | 0 | 0 | 0 | 0 | 0.19639 | 0
2029 | 11 | 7 | 3 | 0.19639 | 0 | 0 | 0 | 0 | 0 | 0 | 0 | 0.19639 | 0
2029 | 11 | 7 | 4 | 0.19639 | 0 | 0 | 0 | 0 | 0 | 0 | 0 | 0.19639 | 0
2029 | 11 | 7 | 5 | 0.19639 | 0 | 0 | 0 | 0 | 0 | 0 | 0 | 0.19639 | 0
2029 | 11 | 7 | 6 | 0.19639 | 0 | 0 | 0 | 0 | 0 | 0 | 0 | 0.19639 | 0
2029 | 11 | 7 | 7 | 0.19639 | 0 | 0 | 0 | 0 | 0 | 0 | 0 | 0.19639 | 0
2029 | 11 | 7 | 8 | 0.19639 | 0 | 0 | 0 | 0 | 0 | 0 | 0 | 0.19639 | 0
2029 | 11 | 7 | 9 | 0.19639 | 0 | 0 | 0 | 0 | 0 | 0 | 0 | 0.19639 | 0
2029 | 11 | 7 | 10 | 0.19639 | 0 | 0 | 0 | 0 | 0 | 0 | 0 | 0.19639 | 0
2029 | 11 | 7 | 11 | 0.19639 | 0 | 0 | 0 | 0 | 0 | 0 | 0 | 0.19639 | 0
2029 | 11 | 7 | 12 | 0.19639 | 0 | 0 | 0 | 0 | 0 | 0 | 0 | 0.19639 | 0
2029 | 11 | 7 | 13 | 0.19639 | 0 | 0 | 0 | 0 | 0 | 0 | 0 | 0.19639 | 0
2029 | 11 | 7 | 14 | 0.19639 | 0 | 0 | 0 | 0 | 0 | 0 | 0 | 0.19639 | 0
2029 | 11 | 7 | 15 | 0.19639 | 0 | 0 | 0 | 0 | 0 | 0 | 0 | 0.19639 | 0
2029 | 11 | 7 | 16 | 0.19639 | 0 | 0 | 0 | 0 | 0 | 0 | 0 | 0.19639 | 0
2029 | 11 | 7 | 17 | 0.19639 | 0 | 0 | 0 | 0 | 0 | 0 | 0 | 0.19639 | 0
2029 | 11 | 7 | 18 | 0.19639 | 0 | 0 | 0 | 0 | 0 | 0 | 0 | 0.19639 | 0
2029 | 11 | 7 | 19 | 0.19639 | 0 | 0 | 0 | 0 | 0 | 0 | 0 | 0.19639 | 0
2029 | 11 | 7 | 20 | 0.19639 | 0 | 0 | 0 | 0 | 0 | 0 | 0 | 0.19639 | 0
2029 | 11 | 7 | 21 | 0.19639 | 0 | 0 | 0 | 0 | 0 | 0 | 0 | 0.19639 | 0
2029 | 11 | 7 | 22 | 0.19639 | 0 | 0 | 0 | 0 | 0 | 0 | 0 | 0.19639 | 0
2029 | 11 | 7 | 23 | 0.19639 | 0 | 0 | 0 | 0 | 0 | 0 | 0 | 0.19639 | 0
2029 | 11 | 7 | 24 | 0.19639 | 0 | 0 | 0 | 0 | 0 | 0 | 0 | 0.19639 | 0
2029 | 11 | 8 | 1 | 0.19639 | 0 | 0 | 0 | 0 | 0 | 0 | 0 | 0.19639 | 0
2029 | 11 | 8 | 2 | 0.19639 | 0 | 0 | 0 | 0 | 0 | 0 | 0 | 0.19639 | 0
2029 | 11 | 8 | 3 | 0.19639 | 0 | 0 | 0 | 0 | 0 | 0 | 0 | 0.19639 | 0
2029 | 11 | 8 | 4 | 0.19639 | 0 | 0 | 0 | 0 | 0 | 0 | 0 | 0.19639 | 0
2029 | 11 | 8 | 5 | 0.19639 | 0 | 0 | 0 | 0 | 0 | 0 | 0 | 0.19639 | 0
2029 | 11 | 8 | 6 | 0.19639 | 0 | 0 | 0 | 0 | 0 | 0 | 0 | 0.19639 | 0
2029 | 11 | 8 | 7 | 0.19639 | 0 | 0 | 0 | 0 | 0 | 0 | 0 | 0.19639 | 0
2029 | 11 | 8 | 8 | 0.19639 | 0 | 0 | 0 | 0 | 0 | 0 | 0 | 0.19639 | 0
2029 | 11 | 8 | 9 | 0.19639 | 0 | 0 | 0 | 0 | 0 | 0 | 0 | 0.19639 | 0
2029 | 11 | 8 | 10 | 0.19639 | 0 | 0 | 0 | 0 | 0 | 0 | 0 | 0.19639 | 0
2029 | 11 | 8 | 11 | 0.19639 | 0 | 0 | 0 | 0 | 0 | 0 | 0 | 0.19639 | 0
2029 | 11 | 8 | 12 | 0.19639 | 0 | 0 | 0 | 0 | 0 | 0 | 0 | 0.19639 | 0
2029 | 11 | 8 | 13 | 0.19639 | 0 | 0 | 0 | 0 | 0 | 0 | 0 | 0.19639 | 0
2029 | 11 | 8 | 14 | 0.19639 | 0 | 0 | 0 | 0 | 0 | 0 | 0 | 0.19639 | 0
2029 | 11 | 8 | 15 | 0.19639 | 0 | 0 | 0 | 0 | 0 | 0 | 0 | 0.19639 | 0
2029 | 11 | 8 | 16 | 0.19639 | 0 | 0 | 0 | 0 | 0 | 0 | 0 | 0.19639 | 0
2029 | 11 | 8 | 17 | 0.19639 | 0 | 0 | 0 | 0 | 0 | 0 | 0 | 0.19639 | 0
2029 | 11 | 8 | 18 | 0.19639 | 0 | 0 | 0 | 0 | 0 | 0 | 0 | 0.19639 | 0
2029 | 11 | 8 | 19 | 0.19639 | 0 | 0 | 0 | 0 | 0 | 0 | 0 | 0.19639 | 0
2029 | 11 | 8 | 20 | 0.19639 | 0 | 0 | 0 | 0 | 0 | 0 | 0 | 0.19639 | 0
2029 | 11 | 8 | 21 | 0.19639 | 0 | 0 | 0 | 0 | 0 | 0 | 0 | 0.19639 | 0
2029 | 11 | 8 | 22 | 0.19639 | 0 | 0 | 0 | 0 | 0 | 0 | 0 | 0.19639 | 0
2029 | 11 | 8 | 23 | 0.19639 | 0 | 0 | 0 | 0 | 0 | 0 | 0 | 0.19639 | 0
2029 | 11 | 8 | 24 | 0.19639 | 0 | 0 | 0 | 0 | 0 | 0 | 0 | 0.19639 | 0
2029 | 11 | 9 | 1 | 0.19639 | 0 | 0 | 0 | 0 | 0 | 0 | 0 | 0.19639 | 0
2029 | 11 | 9 | 2 | 0.19639 | 0 | 0 | 0 | 0 | 0 | 0 | 0 | 0.19639 | 0
2029 | 11 | 9 | 3 | 0.19639 | 0 | 0 | 0 | 0 | 0 | 0 | 0 | 0.19639 | 0
2029 | 11 | 9 | 4 | 0.19639 | 0 | 0 | 0 | 0 | 0 | 0 | 0 | 0.19639 | 0
2029 | 11 | 9 | 5 | 0.19639 | 0 | 0 | 0 | 0 | 0 | 0 | 0 | 0.19639 | 0
2029 | 11 | 9 | 6 | 0.19639 | 0 | 0 | 0 | 0 | 0 | 0 | 0 | 0.19639 | 0
2029 | 11 | 9 | 7 | 0.19639 | 0 | 0 | 0 | 0 | 0 | 0 | 0 | 0.19639 | 0
2029 | 11 | 9 | 8 | 0.19639 | 0 | 0 | 0 | 0 | 0 | 0 | 0 | 0.19639 | 0
2029 | 11 | 9 | 9 | 0.19639 | 0 | 0 | 0 | 0 | 0 | 0 | 0 | 0.19639 | 0
2029 | 11 | 9 | 10 | 0.19639 | 0 | 0 | 0 | 0 | 0 | 0 | 0 | 0.19639 | 0
2029 | 11 | 9 | 11 | 0.19639 | 0 | 0 | 0 | 0 | 0 | 0 | 0 | 0.19639 | 0
2029 | 11 | 9 | 12 | 0.19639 | 0 | 0 | 0 | 0 | 0 | 0 | 0 | 0.19639 | 0
2029 | 11 | 9 | 13 | 0.19639 | 0 | 0 | 0 | 0 | 0 | 0 | 0 | 0.19639 | 0
2029 | 11 | 9 | 14 | 0.19639 | 0 | 0 | 0 | 0 | 0 | 0 | 0 | 0.19639 | 0
2029 | 11 | 9 | 15 | 0.19639 | 0 | 0 | 0 | 0 | 0 | 0 | 0 | 0.19639 | 0
2029 | 11 | 9 | 16 | 0.19639 | 0 | 0 | 0 | 0 | 0 | 0 | 0 | 0.19639 | 0
2029 | 11 | 9 | 17 | 0.19639 | 0 | 0 | 0 | 0 | 0 | 0 | 0 | 0.19639 | 0
2029 | 11 | 9 | 18 | 0.19639 | 0 | 0 | 0 | 0 | 0 | 0 | 0 | 0.19639 | 0
2029 | 11 | 9 | 19 | 0.19639 | 0 | 0 | 0 | 0 | 0 | 0 | 0 | 0.19639 | 0
2029 | 11 | 9 | 20 | 0.19639 | 0 | 0 | 0 | 0 | 0 | 0 | 0 | 0.19639 | 0
2029 | 11 | 9 | 21 | 0.19639 | 0 | 0 | 0 | 0 | 0 | 0 | 0 | 0.19639 | 0
2029 | 11 | 9 | 22 | 0.19639 | 0 | 0 | 0 | 0 | 0 | 0 | 0 | 0.19639 | 0
2029 | 11 | 9 | 23 | 0.19639 | 0 | 0 | 0 | 0 | 0 | 0 | 0 | 0.19639 | 0
2029 | 11 | 9 | 24 | 0.19639 | 0 | 0 | 0 | 0 | 0 | 0 | 0 | 0.19639 | 0
2029 | 11 | 10 | 1 | 0.19639 | 0 | 0 | 0 | 0 | 0 | 0 | 0 | 0.19639 | 0
2029 | 11 | 10 | 2 | 0.19639 | 0 | 0 | 0 | 0 | 0 | 0 | 0 | 0.19639 | 0
2029 | 11 | 10 | 3 | 0.19639 | 0 | 0 | 0 | 0 | 0 | 0 | 0 | 0.19639 | 0
2029 | 11 | 10 | 4 | 0.19639 | 0 | 0 | 0 | 0 | 0 | 0 | 0 | 0.19639 | 0
2029 | 11 | 10 | 5 | 0.19639 | 0 | 0 | 0 | 0 | 0 | 0 | 0 | 0.19639 | 0
2029 | 11 | 10 | 6 | 0.19639 | 0 | 0 | 0 | 0 | 0 | 0 | 0 | 0.19639 | 0
2029 | 11 | 10 | 7 | 0.19639 | 0 | 0 | 0 | 0 | 0 | 0 | 0 | 0.19639 | 0
2029 | 11 | 10 | 8 | 0.19639 | 0 | 0 | 0 | 0 | 0 | 0 | 0 | 0.19639 | 0
2029 | 11 | 10 | 9 | 0.19639 | 0 | 0 | 0 | 0 | 0 | 0 | 0 | 0.19639 | 0
2029 | 11 | 10 | 10 | 0.19639 | 0 | 0 | 0 | 0 | 0 | 0 | 0 | 0.19639 | 0
2029 | 11 | 10 | 11 | 0.19639 | 0 | 0 | 0 | 0 | 0 | 0 | 0 | 0.19639 | 0
2029 | 11 | 10 | 12 | 0.19639 | 0 | 0 | 0 | 0 | 0 | 0 | 0 | 0.19639 | 0
2029 | 11 | 10 | 13 | 0.19639 | 0 | 0 | 0 | 0 | 0 | 0 | 0 | 0.19639 | 0
2029 | 11 | 10 | 14 | 0.19639 | 0 | 0 | 0 | 0 | 0 | 0 | 0 | 0.19639 | 0
2029 | 11 | 10 | 15 | 0.19639 | 0 | 0 | 0 | 0 | 0 | 0 | 0 | 0.19639 | 0
2029 | 11 | 10 | 16 | 0.19639 | 0 | 0 | 0 | 0 | 0 | 0 | 0 | 0.19639 | 0
2029 | 11 | 10 | 17 | 0.19639 | 0 | 0 | 0 | 0 | 0 | 0 | 0 | 0.19639 | 0
2029 | 11 | 10 | 18 | 0.19639 | 0 | 0 | 0 | 0 | 0 | 0 | 0 | 0.19639 | 0
2029 | 11 | 10 | 19 | 0.19639 | 0 | 0 | 0 | 0 | 0 | 0 | 0 | 0.19639 | 0
2029 | 11 | 10 | 20 | 0.19639 | 0 | 0 | 0 | 0 | 0 | 0 | 0 | 0.19639 | 0
2029 | 11 | 10 | 21 | 0.19639 | 0 | 0 | 0 | 0 | 0 | 0 | 0 | 0.19639 | 0
2029 | 11 | 10 | 22 | 0.19639 | 0 | 0 | 0 | 0 | 0 | 0 | 0 | 0.19639 | 0
2029 | 11 | 10 | 23 | 0.19639 | 0 | 0 | 0 | 0 | 0 | 0 | 0 | 0.19639 | 0
2029 | 11 | 10 | 24 | 0.19639 | 0 | 0 | 0 | 0 | 0 | 0 | 0 | 0.19639 | 0
2029 | 11 | 11 | 1 | 0.19639 | 0 | 0 | 0 | 0 | 0 | 0 | 0 | 0.19639 | 0
2029 | 11 | 11 | 2 | 0.19639 | 0 | 0 | 0 | 0 | 0 | 0 | 0 | 0.19639 | 0
2029 | 11 | 11 | 3 | 0.19639 | 0 | 0 | 0 | 0 | 0 | 0 | 0 | 0.19639 | 0
2029 | 11 | 11 | 4 | 0.19639 | 0 | 0 | 0 | 0 | 0 | 0 | 0 | 0.19639 | 0
2029 | 11 | 11 | 5 | 0.19639 | 0 | 0 | 0 | 0 | 0 | 0 | 0 | 0.19639 | 0
2029 | 11 | 11 | 6 | 0.19639 | 0 | 0 | 0 | 0 | 0 | 0 | 0 | 0.19639 | 0
2029 | 11 | 11 | 7 | 0.19639 | 0 | 0 | 0 | 0 | 0 | 0 | 0 | 0.19639 | 0
2029 | 11 | 11 | 8 | 0.19639 | 0 | 0 | 0 | 0 | 0 | 0 | 0 | 0.19639 | 0
2029 | 11 | 11 | 9 | 0.19639 | 0 | 0 | 0 | 0 | 0 | 0 | 0 | 0.19639 | 0
2029 | 11 | 11 | 10 | 0.19639 | 0 | 0 | 0 | 0 | 0 | 0 | 0 | 0.19639 | 0
2029 | 11 | 11 | 11 | 0.19639 | 0 | 0 | 0 | 0 | 0 | 0 | 0 | 0.19639 | 0
2029 | 11 | 11 | 12 | 0.19639 | 0 | 0 | 0 | 0 | 0 | 0 | 0 | 0.19639 | 0
2029 | 11 | 11 | 13 | 0.19639 | 0 | 0 | 0 | 0 | 0 | 0 | 0 | 0.19639 | 0
2029 | 11 | 11 | 14 | 0.19639 | 0 | 0 | 0 | 0 | 0 | 0 | 0 | 0.19639 | 0
2029 | 11 | 11 | 15 | 0.19639 | 0 | 0 | 0 | 0 | 0 | 0 | 0 | 0.19639 | 0
2029 | 11 | 11 | 16 | 0.19639 | 0 | 0 | 0 | 0 | 0 | 0 | 0 | 0.19639 | 0
2029 | 11 | 11 | 17 | 0.19639 | 0 | 0 | 0 | 0 | 0 | 0 | 0 | 0.19639 | 0
2029 | 11 | 11 | 18 | 0.19639 | 0 | 0 | 0 | 0 | 0 | 0 | 0 | 0.19639 | 0
2029 | 11 | 11 | 19 | 0.19639 | 0 | 0 | 0 | 0 | 0 | 0 | 0 | 0.19639 | 0
2029 | 11 | 11 | 20 | 0.19639 | 0 | 0 | 0 | 0 | 0 | 0 | 0 | 0.19639 | 0
2029 | 11 | 11 | 21 | 0.19639 | 0 | 0 | 0 | 0 | 0 | 0 | 0 | 0.19639 | 0
2029 | 11 | 11 | 22 | 0.19639 | 0 | 0 | 0 | 0 | 0 | 0 | 0 | 0.19639 | 0
2029 | 11 | 11 | 23 | 0.19639 | 0 | 0 | 0 | 0 | 0 | 0 | 0 | 0.19639 | 0
2029 | 11 | 11 | 24 | 0.19639 | 0 | 0 | 0 | 0 | 0 | 0 | 0 | 0.19639 | 0
2029 | 11 | 12 | 1 | 0.19639 | 0 | 0 | 0 | 0 | 0 | 0 | 0 | 0.19639 | 0
2029 | 11 | 12 | 2 | 0.19639 | 0 | 0 | 0 | 0 | 0 | 0 | 0 | 0.19639 | 0
2029 | 11 | 12 | 3 | 0.19639 | 0 | 0 | 0 | 0 | 0 | 0 | 0 | 0.19639 | 0
2029 | 11 | 12 | 4 | 0.19639 | 0 | 0 | 0 | 0 | 0 | 0 | 0 | 0.19639 | 0
2029 | 11 | 12 | 5 | 0.19639 | 0 | 0 | 0 | 0 | 0 | 0 | 0 | 0.19639 | 0
2029 | 11 | 12 | 6 | 0.19639 | 0 | 0 | 0 | 0 | 0 | 0 | 0 | 0.19639 | 0
2029 | 11 | 12 | 7 | 0.19639 | 0 | 0 | 0 | 0 | 0 | 0 | 0 | 0.19639 | 0
2029 | 11 | 12 | 8 | 0.19639 | 0 | 0 | 0 | 0 | 0 | 0 | 0 | 0.19639 | 0
2029 | 11 | 12 | 9 | 0.19639 | 0 | 0 | 0 | 0 | 0 | 0 | 0 | 0.19639 | 0
2029 | 11 | 12 | 10 | 0.19639 | 0 | 0 | 0 | 0 | 0 | 0 | 0 | 0.19639 | 0
2029 | 11 | 12 | 11 | 0.19639 | 0 | 0 | 0 | 0 | 0 | 0 | 0 | 0.19639 | 0
2029 | 11 | 12 | 12 | 0.19639 | 0 | 0 | 0 | 0 | 0 | 0 | 0 | 0.19639 | 0
2029 | 11 | 12 | 13 | 0.19639 | 0 | 0 | 0 | 0 | 0 | 0 | 0 | 0.19639 | 0
2029 | 11 | 12 | 14 | 0.19639 | 0 | 0 | 0 | 0 | 0 | 0 | 0 | 0.19639 | 0
2029 | 11 | 12 | 15 | 0.19639 | 0 | 0 | 0 | 0 | 0 | 0 | 0 | 0.19639 | 0
2029 | 11 | 12 | 16 | 0.19639 | 0 | 0 | 0 | 0 | 0 | 0 | 0 | 0.19639 | 0
2029 | 11 | 12 | 17 | 0.19639 | 0 | 0 | 0 | 0 | 0 | 0 | 0 | 0.19639 | 0
2029 | 11 | 12 | 18 | 0.19639 | 0 | 0 | 0 | 0 | 0 | 0 | 0 | 0.19639 | 0
2029 | 11 | 12 | 19 | 0.19639 | 0 | 0 | 0 | 0 | 0 | 0 | 0 | 0.19639 | 0
2029 | 11 | 12 | 20 | 0.19639 | 0 | 0 | 0 | 0 | 0 | 0 | 0 | 0.19639 | 0
2029 | 11 | 12 | 21 | 0.19639 | 0 | 0 | 0 | 0 | 0 | 0 | 0 | 0.19639 | 0
2029 | 11 | 12 | 22 | 0.19639 | 0 | 0 | 0 | 0 | 0 | 0 | 0 | 0.19639 | 0
2029 | 11 | 12 | 23 | 0.19639 | 0 | 0 | 0 | 0 | 0 | 0 | 0 | 0.19639 | 0
2029 | 11 | 12 | 24 | 0.19639 | 0 | 0 | 0 | 0 | 0 | 0 | 0 | 0.19639 | 0
2029 | 11 | 13 | 1 | 0.19639 | 0 | 0 | 0 | 0 | 0 | 0 | 0 | 0.19639 | 0
2029 | 11 | 13 | 2 | 0.19639 | 0 | 0 | 0 | 0 | 0 | 0 | 0 | 0.19639 | 0
2029 | 11 | 13 | 3 | 0.19639 | 0 | 0 | 0 | 0 | 0 | 0 | 0 | 0.19639 | 0
2029 | 11 | 13 | 4 | 0.19639 | 0 | 0 | 0 | 0 | 0 | 0 | 0 | 0.19639 | 0
2029 | 11 | 13 | 5 | 0.19639 | 0 | 0 | 0 | 0 | 0 | 0 | 0 | 0.19639 | 0
2029 | 11 | 13 | 6 | 0.19639 | 0 | 0 | 0 | 0 | 0 | 0 | 0 | 0.19639 | 0
2029 | 11 | 13 | 7 | 0.19639 | 0 | 0 | 0 | 0 | 0 | 0 | 0 | 0.19639 | 0
2029 | 11 | 13 | 8 | 0.19639 | 0 | 0 | 0 | 0 | 0 | 0 | 0 | 0.19639 | 0
2029 | 11 | 13 | 9 | 0.19639 | 0 | 0 | 0 | 0 | 0 | 0 | 0 | 0.19639 | 0
2029 | 11 | 13 | 10 | 0.19639 | 0 | 0 | 0 | 0 | 0 | 0 | 0 | 0.19639 | 0
2029 | 11 | 13 | 11 | 0.19639 | 0 | 0 | 0 | 0 | 0 | 0 | 0 | 0.19639 | 0
2029 | 11 | 13 | 12 | 0.19639 | 0 | 0 | 0 | 0 | 0 | 0 | 0 | 0.19639 | 0
2029 | 11 | 13 | 13 | 0.19639 | 0 | 0 | 0 | 0 | 0 | 0 | 0 | 0.19639 | 0
2029 | 11 | 13 | 14 | 0.19639 | 0 | 0 | 0 | 0 | 0 | 0 | 0 | 0.19639 | 0
2029 | 11 | 13 | 15 | 0.19639 | 0 | 0 | 0 | 0 | 0 | 0 | 0 | 0.19639 | 0
2029 | 11 | 13 | 16 | 0.19639 | 0 | 0 | 0 | 0 | 0 | 0 | 0 | 0.19639 | 0
2029 | 11 | 13 | 17 | 0.19639 | 0 | 0 | 0 | 0 | 0 | 0 | 0 | 0.19639 | 0
2029 | 11 | 13 | 18 | 0.19639 | 0 | 0 | 0 | 0 | 0 | 0 | 0 | 0.19639 | 0
2029 | 11 | 13 | 19 | 0.19639 | 0 | 0 | 0 | 0 | 0 | 0 | 0 | 0.19639 | 0
2029 | 11 | 13 | 20 | 0.19639 | 0 | 0 | 0 | 0 | 0 | 0 | 0 | 0.19639 | 0
2029 | 11 | 13 | 21 | 0.19639 | 0 | 0 | 0 | 0 | 0 | 0 | 0 | 0.19639 | 0
2029 | 11 | 13 | 22 | 0.19639 | 0 | 0 | 0 | 0 | 0 | 0 | 0 | 0.19639 | 0
2029 | 11 | 13 | 23 | 0.19639 | 0 | 0 | 0 | 0 | 0 | 0 | 0 | 0.19639 | 0
2029 | 11 | 13 | 24 | 0.19639 | 0 | 0 | 0 | 0 | 0 | 0 | 0 | 0.19639 | 0
2029 | 11 | 14 | 1 | 0.19639 | 0 | 0 | 0 | 0 | 0 | 0 | 0 | 0.19639 | 0
2029 | 11 | 14 | 2 | 0.19639 | 0 | 0 | 0 | 0 | 0 | 0 | 0 | 0.19639 | 0
2029 | 11 | 14 | 3 | 0.19639 | 0 | 0 | 0 | 0 | 0 | 0 | 0 | 0.19639 | 0
2029 | 11 | 14 | 4 | 0.19639 | 0 | 0 | 0 | 0 | 0 | 0 | 0 | 0.19639 | 0
2029 | 11 | 14 | 5 | 0.19639 | 0 | 0 | 0 | 0 | 0 | 0 | 0 | 0.19639 | 0
2029 | 11 | 14 | 6 | 0.19639 | 0 | 0 | 0 | 0 | 0 | 0 | 0 | 0.19639 | 0
2029 | 11 | 14 | 7 | 0.19639 | 0 | 0 | 0 | 0 | 0 | 0 | 0 | 0.19639 | 0
2029 | 11 | 14 | 8 | 0.19639 | 0 | 0 | 0 | 0 | 0 | 0 | 0 | 0.19639 | 0
2029 | 11 | 14 | 9 | 0.19639 | 0 | 0 | 0 | 0 | 0 | 0 | 0 | 0.19639 | 0
2029 | 11 | 14 | 10 | 0.19639 | 0 | 0 | 0 | 0 | 0 | 0 | 0 | 0.19639 | 0
2029 | 11 | 14 | 11 | 0.19639 | 0 | 0 | 0 | 0 | 0 | 0 | 0 | 0.19639 | 0
2029 | 11 | 14 | 12 | 0.19639 | 0 | 0 | 0 | 0 | 0 | 0 | 0 | 0.19639 | 0
2029 | 11 | 14 | 13 | 0.19639 | 0 | 0 | 0 | 0 | 0 | 0 | 0 | 0.19639 | 0
2029 | 11 | 14 | 14 | 0.19639 | 0 | 0 | 0 | 0 | 0 | 0 | 0 | 0.19639 | 0
2029 | 11 | 14 | 15 | 0.19639 | 0 | 0 | 0 | 0 | 0 | 0 | 0 | 0.19639 | 0
2029 | 11 | 14 | 16 | 0.19639 | 0 | 0 | 0 | 0 | 0 | 0 | 0 | 0.19639 | 0
2029 | 11 | 14 | 17 | 0.19639 | 0 | 0 | 0 | 0 | 0 | 0 | 0 | 0.19639 | 0
2029 | 11 | 14 | 18 | 0.19639 | 0 | 0 | 0 | 0 | 0 | 0 | 0 | 0.19639 | 0
2029 | 11 | 14 | 19 | 0.19639 | 0 | 0 | 0 | 0 | 0 | 0 | 0 | 0.19639 | 0
2029 | 11 | 14 | 20 | 0.19639 | 0 | 0 | 0 | 0 | 0 | 0 | 0 | 0.19639 | 0
2029 | 11 | 14 | 21 | 0.19639 | 0 | 0 | 0 | 0 | 0 | 0 | 0 | 0.19639 | 0
2029 | 11 | 14 | 22 | 0.19639 | 0 | 0 | 0 | 0 | 0 | 0 | 0 | 0.19639 | 0
2029 | 11 | 14 | 23 | 0.19639 | 0 | 0 | 0 | 0 | 0 | 0 | 0 | 0.19639 | 0
2029 | 11 | 14 | 24 | 0.19639 | 0 | 0 | 0 | 0 | 0 | 0 | 0 | 0.19639 | 0
2029 | 11 | 15 | 1 | 0.19639 | 0 | 0 | 0 | 0 | 0 | 0 | 0 | 0.19639 | 0
2029 | 11 | 15 | 2 | 0.19639 | 0 | 0 | 0 | 0 | 0 | 0 | 0 | 0.19639 | 0
2029 | 11 | 15 | 3 | 0.19639 | 0 | 0 | 0 | 0 | 0 | 0 | 0 | 0.19639 | 0
2029 | 11 | 15 | 4 | 0.19639 | 0 | 0 | 0 | 0 | 0 | 0 | 0 | 0.19639 | 0
2029 | 11 | 15 | 5 | 0.19639 | 0 | 0 | 0 | 0 | 0 | 0 | 0 | 0.19639 | 0
2029 | 11 | 15 | 6 | 0.19639 | 0 | 0 | 0 | 0 | 0 | 0 | 0 | 0.19639 | 0
2029 | 11 | 15 | 7 | 0.19639 | 0 | 0 | 0 | 0 | 0 | 0 | 0 | 0.19639 | 0
2029 | 11 | 15 | 8 | 0.19639 | 0 | 0 | 0 | 0 | 0 | 0 | 0 | 0.19639 | 0
2029 | 11 | 15 | 9 | 0.19639 | 0 | 0 | 0 | 0 | 0 | 0 | 0 | 0.19639 | 0
2029 | 11 | 15 | 10 | 0.19639 | 0 | 0 | 0 | 0 | 0 | 0 | 0 | 0.19639 | 0
2029 | 11 | 15 | 11 | 0.19639 | 0 | 0 | 0 | 0 | 0 | 0 | 0 | 0.19639 | 0
2029 | 11 | 15 | 12 | 0.19639 | 0 | 0 | 0 | 0 | 0 | 0 | 0 | 0.19639 | 0
2029 | 11 | 15 | 13 | 0.19639 | 0 | 0 | 0 | 0 | 0 | 0 | 0 | 0.19639 | 0
2029 | 11 | 15 | 14 | 0.19639 | 0 | 0 | 0 | 0 | 0 | 0 | 0 | 0.19639 | 0
2029 | 11 | 15 | 15 | 0.19639 | 0 | 0 | 0 | 0 | 0 | 0 | 0 | 0.19639 | 0
2029 | 11 | 15 | 16 | 0.19639 | 0 | 0 | 0 | 0 | 0 | 0 | 0 | 0.19639 | 0
2029 | 11 | 15 | 17 | 0.19639 | 0 | 0 | 0 | 0 | 0 | 0 | 0 | 0.19639 | 0
2029 | 11 | 15 | 18 | 0.19639 | 0 | 0 | 0 | 0 | 0 | 0 | 0 | 0.19639 | 0
2029 | 11 | 15 | 19 | 0.19639 | 0 | 0 | 0 | 0 | 0 | 0 | 0 | 0.19639 | 0
2029 | 11 | 15 | 20 | 0.19639 | 0 | 0 | 0 | 0 | 0 | 0 | 0 | 0.19639 | 0
2029 | 11 | 15 | 21 | 0.19639 | 0 | 0 | 0 | 0 | 0 | 0 | 0 | 0.19639 | 0
2029 | 11 | 15 | 22 | 0.19639 | 0 | 0 | 0 | 0 | 0 | 0 | 0 | 0.19639 | 0
2029 | 11 | 15 | 23 | 0.19639 | 0 | 0 | 0 | 0 | 0 | 0 | 0 | 0.19639 | 0
2029 | 11 | 15 | 24 | 0.19639 | 0 | 0 | 0 | 0 | 0 | 0 | 0 | 0.19639 | 0
2029 | 11 | 16 | 1 | 0.19639 | 0 | 0 | 0 | 0 | 0 | 0 | 0 | 0.19639 | 0
2029 | 11 | 16 | 2 | 0.19639 | 0 | 0 | 0 | 0 | 0 | 0 | 0 | 0.19639 | 0
2029 | 11 | 16 | 3 | 0.19639 | 0 | 0 | 0 | 0 | 0 | 0 | 0 | 0.19639 | 0
2029 | 11 | 16 | 4 | 0.19639 | 0 | 0 | 0 | 0 | 0 | 0 | 0 | 0.19639 | 0
2029 | 11 | 16 | 5 | 0.19639 | 0 | 0 | 0 | 0 | 0 | 0 | 0 | 0.19639 | 0
2029 | 11 | 16 | 6 | 0.19639 | 0 | 0 | 0 | 0 | 0 | 0 | 0 | 0.19639 | 0
2029 | 11 | 16 | 7 | 0.19639 | 0 | 0 | 0 | 0 | 0 | 0 | 0 | 0.19639 | 0
2029 | 11 | 16 | 8 | 0.19639 | 0 | 0 | 0 | 0 | 0 | 0 | 0 | 0.19639 | 0
2029 | 11 | 16 | 9 | 0.19639 | 0 | 0 | 0 | 0 | 0 | 0 | 0 | 0.19639 | 0
2029 | 11 | 16 | 10 | 0.19639 | 0 | 0 | 0 | 0 | 0 | 0 | 0 | 0.19639 | 0
2029 | 11 | 16 | 11 | 0.19639 | 0 | 0 | 0 | 0 | 0 | 0 | 0 | 0.19639 | 0
2029 | 11 | 16 | 12 | 0.19639 | 0 | 0 | 0 | 0 | 0 | 0 | 0 | 0.19639 | 0
2029 | 11 | 16 | 13 | 0.19639 | 0 | 0 | 0 | 0 | 0 | 0 | 0 | 0.19639 | 0
2029 | 11 | 16 | 14 | 0.19639 | 0 | 0 | 0 | 0 | 0 | 0 | 0 | 0.19639 | 0
2029 | 11 | 16 | 15 | 0.19639 | 0 | 0 | 0 | 0 | 0 | 0 | 0 | 0.19639 | 0
2029 | 11 | 16 | 16 | 0.19639 | 0 | 0 | 0 | 0 | 0 | 0 | 0 | 0.19639 | 0
2029 | 11 | 16 | 17 | 0.19639 | 0 | 0 | 0 | 0 | 0 | 0 | 0 | 0.19639 | 0
2029 | 11 | 16 | 18 | 0.19639 | 0 | 0 | 0 | 0 | 0 | 0 | 0 | 0.19639 | 0
2029 | 11 | 16 | 19 | 0.19639 | 0 | 0 | 0 | 0 | 0 | 0 | 0 | 0.19639 | 0
2029 | 11 | 16 | 20 | 0.19639 | 0 | 0 | 0 | 0 | 0 | 0 | 0 | 0.19639 | 0
2029 | 11 | 16 | 21 | 0.19639 | 0 | 0 | 0 | 0 | 0 | 0 | 0 | 0.19639 | 0
2029 | 11 | 16 | 22 | 0.19639 | 0 | 0 | 0 | 0 | 0 | 0 | 0 | 0.19639 | 0
2029 | 11 | 16 | 23 | 0.19639 | 0 | 0 | 0 | 0 | 0 | 0 | 0 | 0.19639 | 0
2029 | 11 | 16 | 24 | 0.19639 | 0 | 0 | 0 | 0 | 0 | 0 | 0 | 0.19639 | 0
2029 | 11 | 17 | 1 | 0.19639 | 0 | 0 | 0 | 0 | 0 | 0 | 0 | 0.19639 | 0
2029 | 11 | 17 | 2 | 0.19639 | 0 | 0 | 0 | 0 | 0 | 0 | 0 | 0.19639 | 0
2029 | 11 | 17 | 3 | 0.19639 | 0 | 0 | 0 | 0 | 0 | 0 | 0 | 0.19639 | 0
2029 | 11 | 17 | 4 | 0.19639 | 0 | 0 | 0 | 0 | 0 | 0 | 0 | 0.19639 | 0
2029 | 11 | 17 | 5 | 0.19639 | 0 | 0 | 0 | 0 | 0 | 0 | 0 | 0.19639 | 0
2029 | 11 | 17 | 6 | 0.19639 | 0 | 0 | 0 | 0 | 0 | 0 | 0 | 0.19639 | 0
2029 | 11 | 17 | 7 | 0.19639 | 0 | 0 | 0 | 0 | 0 | 0 | 0 | 0.19639 | 0
2029 | 11 | 17 | 8 | 0.19639 | 0 | 0 | 0 | 0 | 0 | 0 | 0 | 0.19639 | 0
2029 | 11 | 17 | 9 | 0.19639 | 0 | 0 | 0 | 0 | 0 | 0 | 0 | 0.19639 | 0
2029 | 11 | 17 | 10 | 0.19639 | 0 | 0 | 0 | 0 | 0 | 0 | 0 | 0.19639 | 0
2029 | 11 | 17 | 11 | 0.19639 | 0 | 0 | 0 | 0 | 0 | 0 | 0 | 0.19639 | 0
2029 | 11 | 17 | 12 | 0.19639 | 0 | 0 | 0 | 0 | 0 | 0 | 0 | 0.19639 | 0
2029 | 11 | 17 | 13 | 0.19639 | 0 | 0 | 0 | 0 | 0 | 0 | 0 | 0.19639 | 0
2029 | 11 | 17 | 14 | 0.19639 | 0 | 0 | 0 | 0 | 0 | 0 | 0 | 0.19639 | 0
2029 | 11 | 17 | 15 | 0.19639 | 0 | 0 | 0 | 0 | 0 | 0 | 0 | 0.19639 | 0
2029 | 11 | 17 | 16 | 0.19639 | 0 | 0 | 0 | 0 | 0 | 0 | 0 | 0.19639 | 0
2029 | 11 | 17 | 17 | 0.19639 | 0 | 0 | 0 | 0 | 0 | 0 | 0 | 0.19639 | 0
2029 | 11 | 17 | 18 | 0.19639 | 0 | 0 | 0 | 0 | 0 | 0 | 0 | 0.19639 | 0
2029 | 11 | 17 | 19 | 0.19639 | 0 | 0 | 0 | 0 | 0 | 0 | 0 | 0.19639 | 0
2029 | 11 | 17 | 20 | 0.19639 | 0 | 0 | 0 | 0 | 0 | 0 | 0 | 0.19639 | 0
2029 | 11 | 17 | 21 | 0.19639 | 0 | 0 | 0 | 0 | 0 | 0 | 0 | 0.19639 | 0
2029 | 11 | 17 | 22 | 0.19639 | 0 | 0 | 0 | 0 | 0 | 0 | 0 | 0.19639 | 0
2029 | 11 | 17 | 23 | 0.19639 | 0 | 0 | 0 | 0 | 0 | 0 | 0 | 0.19639 | 0
2029 | 11 | 17 | 24 | 0.19639 | 0 | 0 | 0 | 0 | 0 | 0 | 0 | 0.19639 | 0
2029 | 11 | 18 | 1 | 0.19639 | 0 | 0 | 0 | 0 | 0 | 0 | 0 | 0.19639 | 0
2029 | 11 | 18 | 2 | 0.19639 | 0 | 0 | 0 | 0 | 0 | 0 | 0 | 0.19639 | 0
2029 | 11 | 18 | 3 | 0.19639 | 0 | 0 | 0 | 0 | 0 | 0 | 0 | 0.19639 | 0
2029 | 11 | 18 | 4 | 0.19639 | 0 | 0 | 0 | 0 | 0 | 0 | 0 | 0.19639 | 0
2029 | 11 | 18 | 5 | 0.19639 | 0 | 0 | 0 | 0 | 0 | 0 | 0 | 0.19639 | 0
2029 | 11 | 18 | 6 | 0.19639 | 0 | 0 | 0 | 0 | 0 | 0 | 0 | 0.19639 | 0
2029 | 11 | 18 | 7 | 0.19639 | 0 | 0 | 0 | 0 | 0 | 0 | 0 | 0.19639 | 0
2029 | 11 | 18 | 8 | 0.19639 | 0 | 0 | 0 | 0 | 0 | 0 | 0 | 0.19639 | 0
2029 | 11 | 18 | 9 | 0.19639 | 0 | 0 | 0 | 0 | 0 | 0 | 0 | 0.19639 | 0
2029 | 11 | 18 | 10 | 0.19639 | 0 | 0 | 0 | 0 | 0 | 0 | 0 | 0.19639 | 0
2029 | 11 | 18 | 11 | 0.19639 | 0 | 0 | 0 | 0 | 0 | 0 | 0 | 0.19639 | 0
2029 | 11 | 18 | 12 | 0.19639 | 0 | 0 | 0 | 0 | 0 | 0 | 0 | 0.19639 | 0
2029 | 11 | 18 | 13 | 0.19639 | 0 | 0 | 0 | 0 | 0 | 0 | 0 | 0.19639 | 0
2029 | 11 | 18 | 14 | 0.19639 | 0 | 0 | 0 | 0 | 0 | 0 | 0 | 0.19639 | 0
2029 | 11 | 18 | 15 | 0.19639 | 0 | 0 | 0 | 0 | 0 | 0 | 0 | 0.19639 | 0
2029 | 11 | 18 | 16 | 0.19639 | 0 | 0 | 0 | 0 | 0 | 0 | 0 | 0.19639 | 0
2029 | 11 | 18 | 17 | 0.19639 | 0 | 0 | 0 | 0 | 0 | 0 | 0 | 0.19639 | 0
2029 | 11 | 18 | 18 | 0.19639 | 0 | 0 | 0 | 0 | 0 | 0 | 0 | 0.19639 | 0
2029 | 11 | 18 | 19 | 0.19639 | 0 | 0 | 0 | 0 | 0 | 0 | 0 | 0.19639 | 0
2029 | 11 | 18 | 20 | 0.19639 | 0 | 0 | 0 | 0 | 0 | 0 | 0 | 0.19639 | 0
2029 | 11 | 18 | 21 | 0.19639 | 0 | 0 | 0 | 0 | 0 | 0 | 0 | 0.19639 | 0
2029 | 11 | 18 | 22 | 0.19639 | 0 | 0 | 0 | 0 | 0 | 0 | 0 | 0.19639 | 0
2029 | 11 | 18 | 23 | 0.19639 | 0 | 0 | 0 | 0 | 0 | 0 | 0 | 0.19639 | 0
2029 | 11 | 18 | 24 | 0.19639 | 0 | 0 | 0 | 0 | 0 | 0 | 0 | 0.19639 | 0
2029 | 11 | 19 | 1 | 0.19639 | 0 | 0 | 0 | 0 | 0 | 0 | 0 | 0.19639 | 0
2029 | 11 | 19 | 2 | 0.19639 | 0 | 0 | 0 | 0 | 0 | 0 | 0 | 0.19639 | 0
2029 | 11 | 19 | 3 | 0.19639 | 0 | 0 | 0 | 0 | 0 | 0 | 0 | 0.19639 | 0
2029 | 11 | 19 | 4 | 0.19639 | 0 | 0 | 0 | 0 | 0 | 0 | 0 | 0.19639 | 0
2029 | 11 | 19 | 5 | 0.19639 | 0 | 0 | 0 | 0 | 0 | 0 | 0 | 0.19639 | 0
2029 | 11 | 19 | 6 | 0.19639 | 0 | 0 | 0 | 0 | 0 | 0 | 0 | 0.19639 | 0
2029 | 11 | 19 | 7 | 0.19639 | 0 | 0 | 0 | 0 | 0 | 0 | 0 | 0.19639 | 0
2029 | 11 | 19 | 8 | 0.19639 | 0 | 0 | 0 | 0 | 0 | 0 | 0 | 0.19639 | 0
2029 | 11 | 19 | 9 | 0.19639 | 0 | 0 | 0 | 0 | 0 | 0 | 0 | 0.19639 | 0
2029 | 11 | 19 | 10 | 0.19639 | 0 | 0 | 0 | 0 | 0 | 0 | 0 | 0.19639 | 0
2029 | 11 | 19 | 11 | 0.19639 | 0 | 0 | 0 | 0 | 0 | 0 | 0 | 0.19639 | 0
2029 | 11 | 19 | 12 | 0.19639 | 0 | 0 | 0 | 0 | 0 | 0 | 0 | 0.19639 | 0
2029 | 11 | 19 | 13 | 0.19639 | 0 | 0 | 0 | 0 | 0 | 0 | 0 | 0.19639 | 0
2029 | 11 | 19 | 14 | 0.19639 | 0 | 0 | 0 | 0 | 0 | 0 | 0 | 0.19639 | 0
2029 | 11 | 19 | 15 | 0.19639 | 0 | 0 | 0 | 0 | 0 | 0 | 0 | 0.19639 | 0
2029 | 11 | 19 | 16 | 0.19639 | 0 | 0 | 0 | 0 | 0 | 0 | 0 | 0.19639 | 0
2029 | 11 | 19 | 17 | 0.19639 | 0 | 0 | 0 | 0 | 0 | 0 | 0 | 0.19639 | 0
2029 | 11 | 19 | 18 | 0.19639 | 0 | 0 | 0 | 0 | 0 | 0 | 0 | 0.19639 | 0
2029 | 11 | 19 | 19 | 0.19639 | 0 | 0 | 0 | 0 | 0 | 0 | 0 | 0.19639 | 0
2029 | 11 | 19 | 20 | 0.19639 | 0 | 0 | 0 | 0 | 0 | 0 | 0 | 0.19639 | 0
2029 | 11 | 19 | 21 | 0.19639 | 0 | 0 | 0 | 0 | 0 | 0 | 0 | 0.19639 | 0
2029 | 11 | 19 | 22 | 0.19639 | 0 | 0 | 0 | 0 | 0 | 0 | 0 | 0.19639 | 0
2029 | 11 | 19 | 23 | 0.19639 | 0 | 0 | 0 | 0 | 0 | 0 | 0 | 0.19639 | 0
2029 | 11 | 19 | 24 | 0.19639 | 0 | 0 | 0 | 0 | 0 | 0 | 0 | 0.19639 | 0
2029 | 11 | 20 | 1 | 0.19639 | 0 | 0 | 0 | 0 | 0 | 0 | 0 | 0.19639 | 0
2029 | 11 | 20 | 2 | 0.19639 | 0 | 0 | 0 | 0 | 0 | 0 | 0 | 0.19639 | 0
2029 | 11 | 20 | 3 | 0.19639 | 0 | 0 | 0 | 0 | 0 | 0 | 0 | 0.19639 | 0
2029 | 11 | 20 | 4 | 0.19639 | 0 | 0 | 0 | 0 | 0 | 0 | 0 | 0.19639 | 0
2029 | 11 | 20 | 5 | 0.19639 | 0 | 0 | 0 | 0 | 0 | 0 | 0 | 0.19639 | 0
2029 | 11 | 20 | 6 | 0.19639 | 0 | 0 | 0 | 0 | 0 | 0 | 0 | 0.19639 | 0
2029 | 11 | 20 | 7 | 0.19639 | 0 | 0 | 0 | 0 | 0 | 0 | 0 | 0.19639 | 0
2029 | 11 | 20 | 8 | 0.19639 | 0 | 0 | 0 | 0 | 0 | 0 | 0 | 0.19639 | 0
2029 | 11 | 20 | 9 | 0.19639 | 0 | 0 | 0 | 0 | 0 | 0 | 0 | 0.19639 | 0
2029 | 11 | 20 | 10 | 0.19639 | 0 | 0 | 0 | 0 | 0 | 0 | 0 | 0.19639 | 0
2029 | 11 | 20 | 11 | 0.19639 | 0 | 0 | 0 | 0 | 0 | 0 | 0 | 0.19639 | 0
2029 | 11 | 20 | 12 | 0.19639 | 0 | 0 | 0 | 0 | 0 | 0 | 0 | 0.19639 | 0
2029 | 11 | 20 | 13 | 0.19639 | 0 | 0 | 0 | 0 | 0 | 0 | 0 | 0.19639 | 0
2029 | 11 | 20 | 14 | 0.19639 | 0 | 0 | 0 | 0 | 0 | 0 | 0 | 0.19639 | 0
2029 | 11 | 20 | 15 | 0.19639 | 0 | 0 | 0 | 0 | 0 | 0 | 0 | 0.19639 | 0
2029 | 11 | 20 | 16 | 0.19639 | 0 | 0 | 0 | 0 | 0 | 0 | 0 | 0.19639 | 0
2029 | 11 | 20 | 17 | 0.19639 | 0 | 0 | 0 | 0 | 0 | 0 | 0 | 0.19639 | 0
2029 | 11 | 20 | 18 | 0.19639 | 0 | 0 | 0 | 0 | 0 | 0 | 0 | 0.19639 | 0
2029 | 11 | 20 | 19 | 0.19639 | 0 | 0 | 0 | 0 | 0 | 0 | 0 | 0.19639 | 0
2029 | 11 | 20 | 20 | 0.19639 | 0 | 0 | 0 | 0 | 0 | 0 | 0 | 0.19639 | 0
2029 | 11 | 20 | 21 | 0.19639 | 0 | 0 | 0 | 0 | 0 | 0 | 0 | 0.19639 | 0
2029 | 11 | 20 | 22 | 0.19639 | 0 | 0 | 0 | 0 | 0 | 0 | 0 | 0.19639 | 0
2029 | 11 | 20 | 23 | 0.19639 | 0 | 0 | 0 | 0 | 0 | 0 | 0 | 0.19639 | 0
2029 | 11 | 20 | 24 | 0.19639 | 0 | 0 | 0 | 0 | 0 | 0 | 0 | 0.19639 | 0
2029 | 11 | 21 | 1 | 0.19639 | 0 | 0 | 0 | 0 | 0 | 0 | 0 | 0.19639 | 0
2029 | 11 | 21 | 2 | 0.19639 | 0 | 0 | 0 | 0 | 0 | 0 | 0 | 0.19639 | 0
2029 | 11 | 21 | 3 | 0.19639 | 0 | 0 | 0 | 0 | 0 | 0 | 0 | 0.19639 | 0
2029 | 11 | 21 | 4 | 0.19639 | 0 | 0 | 0 | 0 | 0 | 0 | 0 | 0.19639 | 0
2029 | 11 | 21 | 5 | 0.19639 | 0 | 0 | 0 | 0 | 0 | 0 | 0 | 0.19639 | 0
2029 | 11 | 21 | 6 | 0.19639 | 0 | 0 | 0 | 0 | 0 | 0 | 0 | 0.19639 | 0
2029 | 11 | 21 | 7 | 0.19639 | 0 | 0 | 0 | 0 | 0 | 0 | 0 | 0.19639 | 0
2029 | 11 | 21 | 8 | 0.19639 | 0 | 0 | 0 | 0 | 0 | 0 | 0 | 0.19639 | 0
2029 | 11 | 21 | 9 | 0.19639 | 0 | 0 | 0 | 0 | 0 | 0 | 0 | 0.19639 | 0
2029 | 11 | 21 | 10 | 0.19639 | 0 | 0 | 0 | 0 | 0 | 0 | 0 | 0.19639 | 0
2029 | 11 | 21 | 11 | 0.19639 | 0 | 0 | 0 | 0 | 0 | 0 | 0 | 0.19639 | 0
2029 | 11 | 21 | 12 | 0.19639 | 0 | 0 | 0 | 0 | 0 | 0 | 0 | 0.19639 | 0
2029 | 11 | 21 | 13 | 0.19639 | 0 | 0 | 0 | 0 | 0 | 0 | 0 | 0.19639 | 0
2029 | 11 | 21 | 14 | 0.19639 | 0 | 0 | 0 | 0 | 0 | 0 | 0 | 0.19639 | 0
2029 | 11 | 21 | 15 | 0.19639 | 0 | 0 | 0 | 0 | 0 | 0 | 0 | 0.19639 | 0
2029 | 11 | 21 | 16 | 0.19639 | 0 | 0 | 0 | 0 | 0 | 0 | 0 | 0.19639 | 0
2029 | 11 | 21 | 17 | 0.19639 | 0 | 0 | 0 | 0 | 0 | 0 | 0 | 0.19639 | 0
2029 | 11 | 21 | 18 | 0.19639 | 0 | 0 | 0 | 0 | 0 | 0 | 0 | 0.19639 | 0
2029 | 11 | 21 | 19 | 0.19639 | 0 | 0 | 0 | 0 | 0 | 0 | 0 | 0.19639 | 0
2029 | 11 | 21 | 20 | 0.19639 | 0 | 0 | 0 | 0 | 0 | 0 | 0 | 0.19639 | 0
2029 | 11 | 21 | 21 | 0.19639 | 0 | 0 | 0 | 0 | 0 | 0 | 0 | 0.19639 | 0
2029 | 11 | 21 | 22 | 0.19639 | 0 | 0 | 0 | 0 | 0 | 0 | 0 | 0.19639 | 0
2029 | 11 | 21 | 23 | 0.19639 | 0 | 0 | 0 | 0 | 0 | 0 | 0 | 0.19639 | 0
2029 | 11 | 21 | 24 | 0.19639 | 0 | 0 | 0 | 0 | 0 | 0 | 0 | 0.19639 | 0
2029 | 11 | 22 | 1 | 0.19639 | 0 | 0 | 0 | 0 | 0 | 0 | 0 | 0.19639 | 0
2029 | 11 | 22 | 2 | 0.19639 | 0 | 0 | 0 | 0 | 0 | 0 | 0 | 0.19639 | 0
2029 | 11 | 22 | 3 | 0.19639 | 0 | 0 | 0 | 0 | 0 | 0 | 0 | 0.19639 | 0
2029 | 11 | 22 | 4 | 0.19639 | 0 | 0 | 0 | 0 | 0 | 0 | 0 | 0.19639 | 0
2029 | 11 | 22 | 5 | 0.19639 | 0 | 0 | 0 | 0 | 0 | 0 | 0 | 0.19639 | 0
2029 | 11 | 22 | 6 | 0.19639 | 0 | 0 | 0 | 0 | 0 | 0 | 0 | 0.19639 | 0
2029 | 11 | 22 | 7 | 0.19639 | 0 | 0 | 0 | 0 | 0 | 0 | 0 | 0.19639 | 0
2029 | 11 | 22 | 8 | 0.19639 | 0 | 0 | 0 | 0 | 0 | 0 | 0 | 0.19639 | 0
2029 | 11 | 22 | 9 | 0.19639 | 0 | 0 | 0 | 0 | 0 | 0 | 0 | 0.19639 | 0
2029 | 11 | 22 | 10 | 0.19639 | 0 | 0 | 0 | 0 | 0 | 0 | 0 | 0.19639 | 0
2029 | 11 | 22 | 11 | 0.19639 | 0 | 0 | 0 | 0 | 0 | 0 | 0 | 0.19639 | 0
2029 | 11 | 22 | 12 | 0.19639 | 0 | 0 | 0 | 0 | 0 | 0 | 0 | 0.19639 | 0
2029 | 11 | 22 | 13 | 0.19639 | 0 | 0 | 0 | 0 | 0 | 0 | 0 | 0.19639 | 0
2029 | 11 | 22 | 14 | 0.19639 | 0 | 0 | 0 | 0 | 0 | 0 | 0 | 0.19639 | 0
2029 | 11 | 22 | 15 | 0.19639 | 0 | 0 | 0 | 0 | 0 | 0 | 0 | 0.19639 | 0
2029 | 11 | 22 | 16 | 0.19639 | 0 | 0 | 0 | 0 | 0 | 0 | 0 | 0.19639 | 0
2029 | 11 | 22 | 17 | 0.19639 | 0 | 0 | 0 | 0 | 0 | 0 | 0 | 0.19639 | 0
2029 | 11 | 22 | 18 | 0.19639 | 0 | 0 | 0 | 0 | 0 | 0 | 0 | 0.19639 | 0
2029 | 11 | 22 | 19 | 0.19639 | 0 | 0 | 0 | 0 | 0 | 0 | 0 | 0.19639 | 0
2029 | 11 | 22 | 20 | 0.19639 | 0 | 0 | 0 | 0 | 0 | 0 | 0 | 0.19639 | 0
2029 | 11 | 22 | 21 | 0.19639 | 0 | 0 | 0 | 0 | 0 | 0 | 0 | 0.19639 | 0
2029 | 11 | 22 | 22 | 0.19639 | 0 | 0 | 0 | 0 | 0 | 0 | 0 | 0.19639 | 0
2029 | 11 | 22 | 23 | 0.19639 | 0 | 0 | 0 | 0 | 0 | 0 | 0 | 0.19639 | 0
2029 | 11 | 22 | 24 | 0.19639 | 0 | 0 | 0 | 0 | 0 | 0 | 0 | 0.19639 | 0
2029 | 11 | 23 | 1 | 0.19639 | 0 | 0 | 0 | 0 | 0 | 0 | 0 | 0.19639 | 0
2029 | 11 | 23 | 2 | 0.19639 | 0 | 0 | 0 | 0 | 0 | 0 | 0 | 0.19639 | 0
2029 | 11 | 23 | 3 | 0.19639 | 0 | 0 | 0 | 0 | 0 | 0 | 0 | 0.19639 | 0
2029 | 11 | 23 | 4 | 0.19639 | 0 | 0 | 0 | 0 | 0 | 0 | 0 | 0.19639 | 0
2029 | 11 | 23 | 5 | 0.19639 | 0 | 0 | 0 | 0 | 0 | 0 | 0 | 0.19639 | 0
2029 | 11 | 23 | 6 | 0.19639 | 0 | 0 | 0 | 0 | 0 | 0 | 0 | 0.19639 | 0
2029 | 11 | 23 | 7 | 0.19639 | 0 | 0 | 0 | 0 | 0 | 0 | 0 | 0.19639 | 0
2029 | 11 | 23 | 8 | 0.19639 | 0 | 0 | 0 | 0 | 0 | 0 | 0 | 0.19639 | 0
2029 | 11 | 23 | 9 | 0.19639 | 0 | 0 | 0 | 0 | 0 | 0 | 0 | 0.19639 | 0
2029 | 11 | 23 | 10 | 0.19639 | 0 | 0 | 0 | 0 | 0 | 0 | 0 | 0.19639 | 0
2029 | 11 | 23 | 11 | 0.19639 | 0 | 0 | 0 | 0 | 0 | 0 | 0 | 0.19639 | 0
2029 | 11 | 23 | 12 | 0.19639 | 0 | 0 | 0 | 0 | 0 | 0 | 0 | 0.19639 | 0
2029 | 11 | 23 | 13 | 0.19639 | 0 | 0 | 0 | 0 | 0 | 0 | 0 | 0.19639 | 0
2029 | 11 | 23 | 14 | 0.19639 | 0 | 0 | 0 | 0 | 0 | 0 | 0 | 0.19639 | 0
2029 | 11 | 23 | 15 | 0.19639 | 0 | 0 | 0 | 0 | 0 | 0 | 0 | 0.19639 | 0
2029 | 11 | 23 | 16 | 0.19639 | 0 | 0 | 0 | 0 | 0 | 0 | 0 | 0.19639 | 0
2029 | 11 | 23 | 17 | 0.19639 | 0 | 0 | 0 | 0 | 0 | 0 | 0 | 0.19639 | 0
2029 | 11 | 23 | 18 | 0.19639 | 0 | 0 | 0 | 0 | 0 | 0 | 0 | 0.19639 | 0
2029 | 11 | 23 | 19 | 0.19639 | 0 | 0 | 0 | 0 | 0 | 0 | 0 | 0.19639 | 0
2029 | 11 | 23 | 20 | 0.19639 | 0 | 0 | 0 | 0 | 0 | 0 | 0 | 0.19639 | 0
2029 | 11 | 23 | 21 | 0.19639 | 0 | 0 | 0 | 0 | 0 | 0 | 0 | 0.19639 | 0
2029 | 11 | 23 | 22 | 0.19639 | 0 | 0 | 0 | 0 | 0 | 0 | 0 | 0.19639 | 0
2029 | 11 | 23 | 23 | 0.19639 | 0 | 0 | 0 | 0 | 0 | 0 | 0 | 0.19639 | 0
2029 | 11 | 23 | 24 | 0.19639 | 0 | 0 | 0 | 0 | 0 | 0 | 0 | 0.19639 | 0
2029 | 11 | 24 | 1 | 0.19639 | 0 | 0 | 0 | 0 | 0 | 0 | 0 | 0.19639 | 0
2029 | 11 | 24 | 2 | 0.19639 | 0 | 0 | 0 | 0 | 0 | 0 | 0 | 0.19639 | 0
2029 | 11 | 24 | 3 | 0.19639 | 0 | 0 | 0 | 0 | 0 | 0 | 0 | 0.19639 | 0
2029 | 11 | 24 | 4 | 0.19639 | 0 | 0 | 0 | 0 | 0 | 0 | 0 | 0.19639 | 0
2029 | 11 | 24 | 5 | 0.19639 | 0 | 0 | 0 | 0 | 0 | 0 | 0 | 0.19639 | 0
2029 | 11 | 24 | 6 | 0.19639 | 0 | 0 | 0 | 0 | 0 | 0 | 0 | 0.19639 | 0
2029 | 11 | 24 | 7 | 0.19639 | 0 | 0 | 0 | 0 | 0 | 0 | 0 | 0.19639 | 0
2029 | 11 | 24 | 8 | 0.19639 | 0 | 0 | 0 | 0 | 0 | 0 | 0 | 0.19639 | 0
2029 | 11 | 24 | 9 | 0.19639 | 0 | 0 | 0 | 0 | 0 | 0 | 0 | 0.19639 | 0
2029 | 11 | 24 | 10 | 0.19639 | 0 | 0 | 0 | 0 | 0 | 0 | 0 | 0.19639 | 0
2029 | 11 | 24 | 11 | 0.19639 | 0 | 0 | 0 | 0 | 0 | 0 | 0 | 0.19639 | 0
2029 | 11 | 24 | 12 | 0.19639 | 0 | 0 | 0 | 0 | 0 | 0 | 0 | 0.19639 | 0
2029 | 11 | 24 | 13 | 0.19639 | 0 | 0 | 0 | 0 | 0 | 0 | 0 | 0.19639 | 0
2029 | 11 | 24 | 14 | 0.19639 | 0 | 0 | 0 | 0 | 0 | 0 | 0 | 0.19639 | 0
2029 | 11 | 24 | 15 | 0.19639 | 0 | 0 | 0 | 0 | 0 | 0 | 0 | 0.19639 | 0
2029 | 11 | 24 | 16 | 0.19639 | 0 | 0 | 0 | 0 | 0 | 0 | 0 | 0.19639 | 0
2029 | 11 | 24 | 17 | 0.19639 | 0 | 0 | 0 | 0 | 0 | 0 | 0 | 0.19639 | 0
2029 | 11 | 24 | 18 | 0.19639 | 0 | 0 | 0 | 0 | 0 | 0 | 0 | 0.19639 | 0
2029 | 11 | 24 | 19 | 0.19639 | 0 | 0 | 0 | 0 | 0 | 0 | 0 | 0.19639 | 0
2029 | 11 | 24 | 20 | 0.19639 | 0 | 0 | 0 | 0 | 0 | 0 | 0 | 0.19639 | 0
2029 | 11 | 24 | 21 | 0.19639 | 0 | 0 | 0 | 0 | 0 | 0 | 0 | 0.19639 | 0
2029 | 11 | 24 | 22 | 0.19639 | 0 | 0 | 0 | 0 | 0 | 0 | 0 | 0.19639 | 0
2029 | 11 | 24 | 23 | 0.19639 | 0 | 0 | 0 | 0 | 0 | 0 | 0 | 0.19639 | 0
2029 | 11 | 24 | 24 | 0.19639 | 0 | 0 | 0 | 0 | 0 | 0 | 0 | 0.19639 | 0
2029 | 11 | 25 | 1 | 0.19639 | 0 | 0 | 0 | 0 | 0 | 0 | 0 | 0.19639 | 0
2029 | 11 | 25 | 2 | 0.19639 | 0 | 0 | 0 | 0 | 0 | 0 | 0 | 0.19639 | 0
2029 | 11 | 25 | 3 | 0.19639 | 0 | 0 | 0 | 0 | 0 | 0 | 0 | 0.19639 | 0
2029 | 11 | 25 | 4 | 0.19639 | 0 | 0 | 0 | 0 | 0 | 0 | 0 | 0.19639 | 0
2029 | 11 | 25 | 5 | 0.19639 | 0 | 0 | 0 | 0 | 0 | 0 | 0 | 0.19639 | 0
2029 | 11 | 25 | 6 | 0.19639 | 0 | 0 | 0 | 0 | 0 | 0 | 0 | 0.19639 | 0
2029 | 11 | 25 | 7 | 0.19639 | 0 | 0 | 0 | 0 | 0 | 0 | 0 | 0.19639 | 0
2029 | 11 | 25 | 8 | 0.19639 | 0 | 0 | 0 | 0 | 0 | 0 | 0 | 0.19639 | 0
2029 | 11 | 25 | 9 | 0.19639 | 0 | 0 | 0 | 0 | 0 | 0 | 0 | 0.19639 | 0
2029 | 11 | 25 | 10 | 0.19639 | 0 | 0 | 0 | 0 | 0 | 0 | 0 | 0.19639 | 0
2029 | 11 | 25 | 11 | 0.19639 | 0 | 0 | 0 | 0 | 0 | 0 | 0 | 0.19639 | 0
2029 | 11 | 25 | 12 | 0.19639 | 0 | 0 | 0 | 0 | 0 | 0 | 0 | 0.19639 | 0
2029 | 11 | 25 | 13 | 0.19639 | 0 | 0 | 0 | 0 | 0 | 0 | 0 | 0.19639 | 0
2029 | 11 | 25 | 14 | 0.19639 | 0 | 0 | 0 | 0 | 0 | 0 | 0 | 0.19639 | 0
2029 | 11 | 25 | 15 | 0.19639 | 0 | 0 | 0 | 0 | 0 | 0 | 0 | 0.19639 | 0
2029 | 11 | 25 | 16 | 0.19639 | 0 | 0 | 0 | 0 | 0 | 0 | 0 | 0.19639 | 0
2029 | 11 | 25 | 17 | 0.19639 | 0 | 0 | 0 | 0 | 0 | 0 | 0 | 0.19639 | 0
2029 | 11 | 25 | 18 | 0.19639 | 0 | 0 | 0 | 0 | 0 | 0 | 0 | 0.19639 | 0
2029 | 11 | 25 | 19 | 0.19639 | 0 | 0 | 0 | 0 | 0 | 0 | 0 | 0.19639 | 0
2029 | 11 | 25 | 20 | 0.19639 | 0 | 0 | 0 | 0 | 0 | 0 | 0 | 0.19639 | 0
2029 | 11 | 25 | 21 | 0.19639 | 0 | 0 | 0 | 0 | 0 | 0 | 0 | 0.19639 | 0
2029 | 11 | 25 | 22 | 0.19639 | 0 | 0 | 0 | 0 | 0 | 0 | 0 | 0.19639 | 0
2029 | 11 | 25 | 23 | 0.19639 | 0 | 0 | 0 | 0 | 0 | 0 | 0 | 0.19639 | 0
2029 | 11 | 25 | 24 | 0.19639 | 0 | 0 | 0 | 0 | 0 | 0 | 0 | 0.19639 | 0
2029 | 11 | 26 | 1 | 0.19639 | 0 | 0 | 0 | 0 | 0 | 0 | 0 | 0.19639 | 0
2029 | 11 | 26 | 2 | 0.19639 | 0 | 0 | 0 | 0 | 0 | 0 | 0 | 0.19639 | 0
2029 | 11 | 26 | 3 | 0.19639 | 0 | 0 | 0 | 0 | 0 | 0 | 0 | 0.19639 | 0
2029 | 11 | 26 | 4 | 0.19639 | 0 | 0 | 0 | 0 | 0 | 0 | 0 | 0.19639 | 0
2029 | 11 | 26 | 5 | 0.19639 | 0 | 0 | 0 | 0 | 0 | 0 | 0 | 0.19639 | 0
2029 | 11 | 26 | 6 | 0.19639 | 0 | 0 | 0 | 0 | 0 | 0 | 0 | 0.19639 | 0
2029 | 11 | 26 | 7 | 0.19639 | 0 | 0 | 0 | 0 | 0 | 0 | 0 | 0.19639 | 0
2029 | 11 | 26 | 8 | 0.19639 | 0 | 0 | 0 | 0 | 0 | 0 | 0 | 0.19639 | 0
2029 | 11 | 26 | 9 | 0.19639 | 0 | 0 | 0 | 0 | 0 | 0 | 0 | 0.19639 | 0
2029 | 11 | 26 | 10 | 0.19639 | 0 | 0 | 0 | 0 | 0 | 0 | 0 | 0.19639 | 0
2029 | 11 | 26 | 11 | 0.19639 | 0 | 0 | 0 | 0 | 0 | 0 | 0 | 0.19639 | 0
2029 | 11 | 26 | 12 | 0.19639 | 0 | 0 | 0 | 0 | 0 | 0 | 0 | 0.19639 | 0
2029 | 11 | 26 | 13 | 0.19639 | 0 | 0 | 0 | 0 | 0 | 0 | 0 | 0.19639 | 0
2029 | 11 | 26 | 14 | 0.19639 | 0 | 0 | 0 | 0 | 0 | 0 | 0 | 0.19639 | 0
2029 | 11 | 26 | 15 | 0.19639 | 0 | 0 | 0 | 0 | 0 | 0 | 0 | 0.19639 | 0
2029 | 11 | 26 | 16 | 0.19639 | 0 | 0 | 0 | 0 | 0 | 0 | 0 | 0.19639 | 0
2029 | 11 | 26 | 17 | 0.19639 | 0 | 0 | 0 | 0 | 0 | 0 | 0 | 0.19639 | 0
2029 | 11 | 26 | 18 | 0.19639 | 0 | 0 | 0 | 0 | 0 | 0 | 0 | 0.19639 | 0
2029 | 11 | 26 | 19 | 0.19639 | 0 | 0 | 0 | 0 | 0 | 0 | 0 | 0.19639 | 0
2029 | 11 | 26 | 20 | 0.19639 | 0 | 0 | 0 | 0 | 0 | 0 | 0 | 0.19639 | 0
2029 | 11 | 26 | 21 | 0.19639 | 0 | 0 | 0 | 0 | 0 | 0 | 0 | 0.19639 | 0
2029 | 11 | 26 | 22 | 0.19639 | 0 | 0 | 0 | 0 | 0 | 0 | 0 | 0.19639 | 0
2029 | 11 | 26 | 23 | 0.19639 | 0 | 0 | 0 | 0 | 0 | 0 | 0 | 0.19639 | 0
2029 | 11 | 26 | 24 | 0.19639 | 0 | 0 | 0 | 0 | 0 | 0 | 0 | 0.19639 | 0
2029 | 11 | 27 | 1 | 0.19639 | 0 | 0 | 0 | 0 | 0 | 0 | 0 | 0.19639 | 0
2029 | 11 | 27 | 2 | 0.19639 | 0 | 0 | 0 | 0 | 0 | 0 | 0 | 0.19639 | 0
2029 | 11 | 27 | 3 | 0.19639 | 0 | 0 | 0 | 0 | 0 | 0 | 0 | 0.19639 | 0
2029 | 11 | 27 | 4 | 0.19639 | 0 | 0 | 0 | 0 | 0 | 0 | 0 | 0.19639 | 0
2029 | 11 | 27 | 5 | 0.19639 | 0 | 0 | 0 | 0 | 0 | 0 | 0 | 0.19639 | 0
2029 | 11 | 27 | 6 | 0.19639 | 0 | 0 | 0 | 0 | 0 | 0 | 0 | 0.19639 | 0
2029 | 11 | 27 | 7 | 0.19639 | 0 | 0 | 0 | 0 | 0 | 0 | 0 | 0.19639 | 0
2029 | 11 | 27 | 8 | 0.19639 | 0 | 0 | 0 | 0 | 0 | 0 | 0 | 0.19639 | 0
2029 | 11 | 27 | 9 | 0.19639 | 0 | 0 | 0 | 0 | 0 | 0 | 0 | 0.19639 | 0
2029 | 11 | 27 | 10 | 0.19639 | 0 | 0 | 0 | 0 | 0 | 0 | 0 | 0.19639 | 0
2029 | 11 | 27 | 11 | 0.19639 | 0 | 0 | 0 | 0 | 0 | 0 | 0 | 0.19639 | 0
2029 | 11 | 27 | 12 | 0.19639 | 0 | 0 | 0 | 0 | 0 | 0 | 0 | 0.19639 | 0
2029 | 11 | 27 | 13 | 0.19639 | 0 | 0 | 0 | 0 | 0 | 0 | 0 | 0.19639 | 0
2029 | 11 | 27 | 14 | 0.19639 | 0 | 0 | 0 | 0 | 0 | 0 | 0 | 0.19639 | 0
2029 | 11 | 27 | 15 | 0.19639 | 0 | 0 | 0 | 0 | 0 | 0 | 0 | 0.19639 | 0
2029 | 11 | 27 | 16 | 0.19639 | 0 | 0 | 0 | 0 | 0 | 0 | 0 | 0.19639 | 0
2029 | 11 | 27 | 17 | 0.19639 | 0 | 0 | 0 | 0 | 0 | 0 | 0 | 0.19639 | 0
2029 | 11 | 27 | 18 | 0.19639 | 0 | 0 | 0 | 0 | 0 | 0 | 0 | 0.19639 | 0
2029 | 11 | 27 | 19 | 0.19639 | 0 | 0 | 0 | 0 | 0 | 0 | 0 | 0.19639 | 0
2029 | 11 | 27 | 20 | 0.19639 | 0 | 0 | 0 | 0 | 0 | 0 | 0 | 0.19639 | 0
2029 | 11 | 27 | 21 | 0.19639 | 0 | 0 | 0 | 0 | 0 | 0 | 0 | 0.19639 | 0
2029 | 11 | 27 | 22 | 0.19639 | 0 | 0 | 0 | 0 | 0 | 0 | 0 | 0.19639 | 0
2029 | 11 | 27 | 23 | 0.19639 | 0 | 0 | 0 | 0 | 0 | 0 | 0 | 0.19639 | 0
2029 | 11 | 27 | 24 | 0.19639 | 0 | 0 | 0 | 0 | 0 | 0 | 0 | 0.19639 | 0
2029 | 11 | 28 | 1 | 0.19639 | 0 | 0 | 0 | 0 | 0 | 0 | 0 | 0.19639 | 0
2029 | 11 | 28 | 2 | 0.19639 | 0 | 0 | 0 | 0 | 0 | 0 | 0 | 0.19639 | 0
2029 | 11 | 28 | 3 | 0.19639 | 0 | 0 | 0 | 0 | 0 | 0 | 0 | 0.19639 | 0
2029 | 11 | 28 | 4 | 0.19639 | 0 | 0 | 0 | 0 | 0 | 0 | 0 | 0.19639 | 0
2029 | 11 | 28 | 5 | 0.19639 | 0 | 0 | 0 | 0 | 0 | 0 | 0 | 0.19639 | 0
2029 | 11 | 28 | 6 | 0.19639 | 0 | 0 | 0 | 0 | 0 | 0 | 0 | 0.19639 | 0
2029 | 11 | 28 | 7 | 0.19639 | 0 | 0 | 0 | 0 | 0 | 0 | 0 | 0.19639 | 0
2029 | 11 | 28 | 8 | 0.19639 | 0 | 0 | 0 | 0 | 0 | 0 | 0 | 0.19639 | 0
2029 | 11 | 28 | 9 | 0.19639 | 0 | 0 | 0 | 0 | 0 | 0 | 0 | 0.19639 | 0
2029 | 11 | 28 | 10 | 0.19639 | 0 | 0 | 0 | 0 | 0 | 0 | 0 | 0.19639 | 0
2029 | 11 | 28 | 11 | 0.19639 | 0 | 0 | 0 | 0 | 0 | 0 | 0 | 0.19639 | 0
2029 | 11 | 28 | 12 | 0.19639 | 0 | 0 | 0 | 0 | 0 | 0 | 0 | 0.19639 | 0
2029 | 11 | 28 | 13 | 0.19639 | 0 | 0 | 0 | 0 | 0 | 0 | 0 | 0.19639 | 0
2029 | 11 | 28 | 14 | 0.19639 | 0 | 0 | 0 | 0 | 0 | 0 | 0 | 0.19639 | 0
2029 | 11 | 28 | 15 | 0.19639 | 0 | 0 | 0 | 0 | 0 | 0 | 0 | 0.19639 | 0
2029 | 11 | 28 | 16 | 0.19639 | 0 | 0 | 0 | 0 | 0 | 0 | 0 | 0.19639 | 0
2029 | 11 | 28 | 17 | 0.19639 | 0 | 0 | 0 | 0 | 0 | 0 | 0 | 0.19639 | 0
2029 | 11 | 28 | 18 | 0.19639 | 0 | 0 | 0 | 0 | 0 | 0 | 0 | 0.19639 | 0
2029 | 11 | 28 | 19 | 0.19639 | 0 | 0 | 0 | 0 | 0 | 0 | 0 | 0.19639 | 0
2029 | 11 | 28 | 20 | 0.19639 | 0 | 0 | 0 | 0 | 0 | 0 | 0 | 0.19639 | 0
2029 | 11 | 28 | 21 | 0.19639 | 0 | 0 | 0 | 0 | 0 | 0 | 0 | 0.19639 | 0
2029 | 11 | 28 | 22 | 0.19639 | 0 | 0 | 0 | 0 | 0 | 0 | 0 | 0.19639 | 0
2029 | 11 | 28 | 23 | 0.19639 | 0 | 0 | 0 | 0 | 0 | 0 | 0 | 0.19639 | 0
2029 | 11 | 28 | 24 | 0.19639 | 0 | 0 | 0 | 0 | 0 | 0 | 0 | 0.19639 | 0
2029 | 11 | 29 | 1 | 0.19639 | 0 | 0 | 0 | 0 | 0 | 0 | 0 | 0.19639 | 0
2029 | 11 | 29 | 2 | 0.19639 | 0 | 0 | 0 | 0 | 0 | 0 | 0 | 0.19639 | 0
2029 | 11 | 29 | 3 | 0.19639 | 0 | 0 | 0 | 0 | 0 | 0 | 0 | 0.19639 | 0
2029 | 11 | 29 | 4 | 0.19639 | 0 | 0 | 0 | 0 | 0 | 0 | 0 | 0.19639 | 0
2029 | 11 | 29 | 5 | 0.19639 | 0 | 0 | 0 | 0 | 0 | 0 | 0 | 0.19639 | 0
2029 | 11 | 29 | 6 | 0.19639 | 0 | 0 | 0 | 0 | 0 | 0 | 0 | 0.19639 | 0
2029 | 11 | 29 | 7 | 0.19639 | 0 | 0 | 0 | 0 | 0 | 0 | 0 | 0.19639 | 0
2029 | 11 | 29 | 8 | 0.19639 | 0 | 0 | 0 | 0 | 0 | 0 | 0 | 0.19639 | 0
2029 | 11 | 29 | 9 | 0.19639 | 0 | 0 | 0 | 0 | 0 | 0 | 0 | 0.19639 | 0
2029 | 11 | 29 | 10 | 0.19639 | 0 | 0 | 0 | 0 | 0 | 0 | 0 | 0.19639 | 0
2029 | 11 | 29 | 11 | 0.19639 | 0 | 0 | 0 | 0 | 0 | 0 | 0 | 0.19639 | 0
2029 | 11 | 29 | 12 | 0.19639 | 0 | 0 | 0 | 0 | 0 | 0 | 0 | 0.19639 | 0
2029 | 11 | 29 | 13 | 0.19639 | 0 | 0 | 0 | 0 | 0 | 0 | 0 | 0.19639 | 0
2029 | 11 | 29 | 14 | 0.19639 | 0 | 0 | 0 | 0 | 0 | 0 | 0 | 0.19639 | 0
2029 | 11 | 29 | 15 | 0.19639 | 0 | 0 | 0 | 0 | 0 | 0 | 0 | 0.19639 | 0
2029 | 11 | 29 | 16 | 0.19639 | 0 | 0 | 0 | 0 | 0 | 0 | 0 | 0.19639 | 0
2029 | 11 | 29 | 17 | 0.19639 | 0 | 0 | 0 | 0 | 0 | 0 | 0 | 0.19639 | 0
2029 | 11 | 29 | 18 | 0.19639 | 0 | 0 | 0 | 0 | 0 | 0 | 0 | 0.19639 | 0
2029 | 11 | 29 | 19 | 0.19639 | 0 | 0 | 0 | 0 | 0 | 0 | 0 | 0.19639 | 0
2029 | 11 | 29 | 20 | 0.19639 | 0 | 0 | 0 | 0 | 0 | 0 | 0 | 0.19639 | 0
2029 | 11 | 29 | 21 | 0.19639 | 0 | 0 | 0 | 0 | 0 | 0 | 0 | 0.19639 | 0
2029 | 11 | 29 | 22 | 0.19639 | 0 | 0 | 0 | 0 | 0 | 0 | 0 | 0.19639 | 0
2029 | 11 | 29 | 23 | 0.19639 | 0 | 0 | 0 | 0 | 0 | 0 | 0 | 0.19639 | 0
2029 | 11 | 29 | 24 | 0.19639 | 0 | 0 | 0 | 0 | 0 | 0 | 0 | 0.19639 | 0
2029 | 11 | 30 | 1 | 0.19639 | 0 | 0 | 0 | 0 | 0 | 0 | 0 | 0.19639 | 0
2029 | 11 | 30 | 2 | 0.19639 | 0 | 0 | 0 | 0 | 0 | 0 | 0 | 0.19639 | 0
2029 | 11 | 30 | 3 | 0.19639 | 0 | 0 | 0 | 0 | 0 | 0 | 0 | 0.19639 | 0
2029 | 11 | 30 | 4 | 0.19639 | 0 | 0 | 0 | 0 | 0 | 0 | 0 | 0.19639 | 0
2029 | 11 | 30 | 5 | 0.19639 | 0 | 0 | 0 | 0 | 0 | 0 | 0 | 0.19639 | 0
2029 | 11 | 30 | 6 | 0.19639 | 0 | 0 | 0 | 0 | 0 | 0 | 0 | 0.19639 | 0
2029 | 11 | 30 | 7 | 0.19639 | 0 | 0 | 0 | 0 | 0 | 0 | 0 | 0.19639 | 0
2029 | 11 | 30 | 8 | 0.19639 | 0 | 0 | 0 | 0 | 0 | 0 | 0 | 0.19639 | 0
2029 | 11 | 30 | 9 | 0.19639 | 0 | 0 | 0 | 0 | 0 | 0 | 0 | 0.19639 | 0
2029 | 11 | 30 | 10 | 0.19639 | 0 | 0 | 0 | 0 | 0 | 0 | 0 | 0.19639 | 0
2029 | 11 | 30 | 11 | 0.19639 | 0 | 0 | 0 | 0 | 0 | 0 | 0 | 0.19639 | 0
2029 | 11 | 30 | 12 | 0.19639 | 0 | 0 | 0 | 0 | 0 | 0 | 0 | 0.19639 | 0
2029 | 11 | 30 | 13 | 0.19639 | 0 | 0 | 0 | 0 | 0 | 0 | 0 | 0.19639 | 0
2029 | 11 | 30 | 14 | 0.19639 | 0 | 0 | 0 | 0 | 0 | 0 | 0 | 0.19639 | 0
2029 | 11 | 30 | 15 | 0.19639 | 0 | 0 | 0 | 0 | 0 | 0 | 0 | 0.19639 | 0
2029 | 11 | 30 | 16 | 0.19639 | 0 | 0 | 0 | 0 | 0 | 0 | 0 | 0.19639 | 0
2029 | 11 | 30 | 17 | 0.19639 | 0 | 0 | 0 | 0 | 0 | 0 | 0 | 0.19639 | 0
2029 | 11 | 30 | 18 | 0.19639 | 0 | 0 | 0 | 0 | 0 | 0 | 0 | 0.19639 | 0
2029 | 11 | 30 | 19 | 0.19639 | 0 | 0 | 0 | 0 | 0 | 0 | 0 | 0.19639 | 0
2029 | 11 | 30 | 20 | 0.19639 | 0 | 0 | 0 | 0 | 0 | 0 | 0 | 0.19639 | 0
2029 | 11 | 30 | 21 | 0.19639 | 0 | 0 | 0 | 0 | 0 | 0 | 0 | 0.19639 | 0
2029 | 11 | 30 | 22 | 0.19639 | 0 | 0 | 0 | 0 | 0 | 0 | 0 | 0.19639 | 0
2029 | 11 | 30 | 23 | 0.19639 | 0 | 0 | 0 | 0 | 0 | 0 | 0 | 0.19639 | 0
2029 | 11 | 30 | 24 | 0.19639 | 0 | 0 | 0 | 0 | 0 | 0 | 0 | 0.19639 | 0
2029 | 12 | 1 | 1 | 1.8312 | 0 | 0 | 0 | 0 | 0 | 0 | 0 | 1.8312 | 0
2029 | 12 | 1 | 2 | 1.8312 | 0 | 0 | 0 | 0 | 0 | 0 | 0 | 1.8312 | 0
2029 | 12 | 1 | 3 | 1.8312 | 0 | 0 | 0 | 0 | 0 | 0 | 0 | 1.8312 | 0
2029 | 12 | 1 | 4 | 1.8312 | 0 | 0 | 0 | 0 | 0 | 0 | 0 | 1.8312 | 0
2029 | 12 | 1 | 5 | 1.8312 | 0 | 0 | 0 | 0 | 0 | 0 | 0 | 1.8312 | 0
2029 | 12 | 1 | 6 | 1.8312 | 0 | 0 | 0 | 0 | 0 | 0 | 0 | 1.8312 | 0
2029 | 12 | 1 | 7 | 1.8312 | 0 | 0 | 0 | 0 | 0 | 0 | 0 | 1.8312 | 0
2029 | 12 | 1 | 8 | 1.8312 | 0 | 0 | 0 | 0 | 0 | 0 | 0 | 1.8312 | 0
2029 | 12 | 1 | 9 | 1.8312 | 0 | 0 | 0 | 0 | 0 | 0 | 0 | 1.8312 | 0
2029 | 12 | 1 | 10 | 1.8312 | 0 | 0 | 0 | 0 | 0 | 0 | 0 | 1.8312 | 0
2029 | 12 | 1 | 11 | 1.8312 | 0 | 0 | 0 | 0 | 0 | 0 | 0 | 1.8312 | 0
2029 | 12 | 1 | 12 | 1.8312 | 0 | 0 | 0 | 0 | 0 | 0 | 0 | 1.8312 | 0
2029 | 12 | 1 | 13 | 1.8312 | 0 | 0 | 0 | 0 | 0 | 0 | 0 | 1.8312 | 0
2029 | 12 | 1 | 14 | 1.8312 | 0 | 0 | 0 | 0 | 0 | 0 | 0 | 1.8312 | 0
2029 | 12 | 1 | 15 | 1.8312 | 0 | 0 | 0 | 0 | 0 | 0 | 0 | 1.8312 | 0
2029 | 12 | 1 | 16 | 1.8312 | 0 | 0 | 0 | 0 | 0 | 0 | 0 | 1.8312 | 0
2029 | 12 | 1 | 17 | 1.8312 | 0 | 0 | 0 | 0 | 0 | 0 | 0 | 1.8312 | 0
2029 | 12 | 1 | 18 | 1.8312 | 0 | 0 | 0 | 0 | 0 | 0 | 0 | 1.8312 | 0
2029 | 12 | 1 | 19 | 1.8312 | 0 | 0 | 0 | 0 | 0 | 0 | 0 | 1.8312 | 0
2029 | 12 | 1 | 20 | 1.8312 | 0 | 0 | 0 | 0 | 0 | 0 | 0 | 1.8312 | 0
2029 | 12 | 1 | 21 | 1.8312 | 0 | 0 | 0 | 0 | 0 | 0 | 0 | 1.8312 | 0
2029 | 12 | 1 | 22 | 1.8312 | 0 | 0 | 0 | 0 | 0 | 0 | 0 | 1.8312 | 0
2029 | 12 | 1 | 23 | 1.8312 | 0 | 0 | 0 | 0 | 0 | 0 | 0 | 1.8312 | 0
2029 | 12 | 1 | 24 | 1.8312 | 0 | 0 | 0 | 0 | 0 | 0 | 0 | 1.8312 | 0
2029 | 12 | 2 | 1 | 1.8312 | 0 | 0 | 0 | 0 | 0 | 0 | 0 | 1.8312 | 0
2029 | 12 | 2 | 2 | 1.8312 | 0 | 0 | 0 | 0 | 0 | 0 | 0 | 1.8312 | 0
2029 | 12 | 2 | 3 | 1.8312 | 0 | 0 | 0 | 0 | 0 | 0 | 0 | 1.8312 | 0
2029 | 12 | 2 | 4 | 1.8312 | 0 | 0 | 0 | 0 | 0 | 0 | 0 | 1.8312 | 0
2029 | 12 | 2 | 5 | 1.8312 | 0 | 0 | 0 | 0 | 0 | 0 | 0 | 1.8312 | 0
2029 | 12 | 2 | 6 | 1.8312 | 0 | 0 | 0 | 0 | 0 | 0 | 0 | 1.8312 | 0
2029 | 12 | 2 | 7 | 1.8312 | 0 | 0 | 0 | 0 | 0 | 0 | 0 | 1.8312 | 0
2029 | 12 | 2 | 8 | 1.8312 | 0 | 0 | 0 | 0 | 0 | 0 | 0 | 1.8312 | 0
2029 | 12 | 2 | 9 | 1.8312 | 0 | 0 | 0 | 0 | 0 | 0 | 0 | 1.8312 | 0
2029 | 12 | 2 | 10 | 1.8312 | 0 | 0 | 0 | 0 | 0 | 0 | 0 | 1.8312 | 0
2029 | 12 | 2 | 11 | 1.8312 | 0 | 0 | 0 | 0 | 0 | 0 | 0 | 1.8312 | 0
2029 | 12 | 2 | 12 | 1.8312 | 0 | 0 | 0 | 0 | 0 | 0 | 0 | 1.8312 | 0
2029 | 12 | 2 | 13 | 1.8312 | 0 | 0 | 0 | 0 | 0 | 0 | 0 | 1.8312 | 0
2029 | 12 | 2 | 14 | 1.8312 | 0 | 0 | 0 | 0 | 0 | 0 | 0 | 1.8312 | 0
2029 | 12 | 2 | 15 | 1.8312 | 0 | 0 | 0 | 0 | 0 | 0 | 0 | 1.8312 | 0
2029 | 12 | 2 | 16 | 1.8312 | 0 | 0 | 0 | 0 | 0 | 0 | 0 | 1.8312 | 0
2029 | 12 | 2 | 17 | 1.8312 | 0 | 0 | 0 | 0 | 0 | 0 | 0 | 1.8312 | 0
2029 | 12 | 2 | 18 | 1.8312 | 0 | 0 | 0 | 0 | 0 | 0 | 0 | 1.8312 | 0
2029 | 12 | 2 | 19 | 1.8312 | 0 | 0 | 0 | 0 | 0 | 0 | 0 | 1.8312 | 0
2029 | 12 | 2 | 20 | 1.8312 | 0 | 0 | 0 | 0 | 0 | 0 | 0 | 1.8312 | 0
2029 | 12 | 2 | 21 | 1.8312 | 0 | 0 | 0 | 0 | 0 | 0 | 0 | 1.8312 | 0
2029 | 12 | 2 | 22 | 1.8312 | 0 | 0 | 0 | 0 | 0 | 0 | 0 | 1.8312 | 0
2029 | 12 | 2 | 23 | 1.8312 | 0 | 0 | 0 | 0 | 0 | 0 | 0 | 1.8312 | 0
2029 | 12 | 2 | 24 | 1.8312 | 0 | 0 | 0 | 0 | 0 | 0 | 0 | 1.8312 | 0
2029 | 12 | 3 | 1 | 1.8312 | 0 | 0 | 0 | 0 | 0 | 0 | 0 | 1.8312 | 0
2029 | 12 | 3 | 2 | 1.8312 | 0 | 0 | 0 | 0 | 0 | 0 | 0 | 1.8312 | 0
2029 | 12 | 3 | 3 | 1.8312 | 0 | 0 | 0 | 0 | 0 | 0 | 0 | 1.8312 | 0
2029 | 12 | 3 | 4 | 1.8312 | 0 | 0 | 0 | 0 | 0 | 0 | 0 | 1.8312 | 0
2029 | 12 | 3 | 5 | 1.8312 | 0 | 0 | 0 | 0 | 0 | 0 | 0 | 1.8312 | 0
2029 | 12 | 3 | 6 | 1.8312 | 0 | 0 | 0 | 0 | 0 | 0 | 0 | 1.8312 | 0
2029 | 12 | 3 | 7 | 1.8312 | 0 | 0 | 0 | 0 | 0 | 0 | 0 | 1.8312 | 0
2029 | 12 | 3 | 8 | 1.8312 | 0 | 0 | 0 | 0 | 0 | 0 | 0 | 1.8312 | 0
2029 | 12 | 3 | 9 | 1.8312 | 0 | 0 | 0 | 0 | 0 | 0 | 0 | 1.8312 | 0
2029 | 12 | 3 | 10 | 1.8312 | 0 | 0 | 0 | 0 | 0 | 0 | 0 | 1.8312 | 0
2029 | 12 | 3 | 11 | 1.8312 | 0 | 0 | 0 | 0 | 0 | 0 | 0 | 1.8312 | 0
2029 | 12 | 3 | 12 | 1.8312 | 0 | 0 | 0 | 0 | 0 | 0 | 0 | 1.8312 | 0
2029 | 12 | 3 | 13 | 1.8312 | 0 | 0 | 0 | 0 | 0 | 0 | 0 | 1.8312 | 0
2029 | 12 | 3 | 14 | 1.8312 | 0 | 0 | 0 | 0 | 0 | 0 | 0 | 1.8312 | 0
2029 | 12 | 3 | 15 | 1.8312 | 0 | 0 | 0 | 0 | 0 | 0 | 0 | 1.8312 | 0
2029 | 12 | 3 | 16 | 1.8312 | 0 | 0 | 0 | 0 | 0 | 0 | 0 | 1.8312 | 0
2029 | 12 | 3 | 17 | 1.8312 | 0 | 0 | 0 | 0 | 0 | 0 | 0 | 1.8312 | 0
2029 | 12 | 3 | 18 | 1.8312 | 0 | 0 | 0 | 0 | 0 | 0 | 0 | 1.8312 | 0
2029 | 12 | 3 | 19 | 1.8312 | 0 | 0 | 0 | 0 | 0 | 0 | 0 | 1.8312 | 0
2029 | 12 | 3 | 20 | 1.8312 | 0 | 0 | 0 | 0 | 0 | 0 | 0 | 1.8312 | 0
2029 | 12 | 3 | 21 | 1.8312 | 0 | 0 | 0 | 0 | 0 | 0 | 0 | 1.8312 | 0
2029 | 12 | 3 | 22 | 1.8312 | 0 | 0 | 0 | 0 | 0 | 0 | 0 | 1.8312 | 0
2029 | 12 | 3 | 23 | 1.8312 | 0 | 0 | 0 | 0 | 0 | 0 | 0 | 1.8312 | 0
2029 | 12 | 3 | 24 | 1.8312 | 0 | 0 | 0 | 0 | 0 | 0 | 0 | 1.8312 | 0
2029 | 12 | 4 | 1 | 1.8312 | 0 | 0 | 0 | 0 | 0 | 0 | 0 | 1.8312 | 0
2029 | 12 | 4 | 2 | 1.8312 | 0 | 0 | 0 | 0 | 0 | 0 | 0 | 1.8312 | 0
2029 | 12 | 4 | 3 | 1.8312 | 0 | 0 | 0 | 0 | 0 | 0 | 0 | 1.8312 | 0
2029 | 12 | 4 | 4 | 1.8312 | 0 | 0 | 0 | 0 | 0 | 0 | 0 | 1.8312 | 0
2029 | 12 | 4 | 5 | 1.8312 | 0 | 0 | 0 | 0 | 0 | 0 | 0 | 1.8312 | 0
2029 | 12 | 4 | 6 | 1.8312 | 0 | 0 | 0 | 0 | 0 | 0 | 0 | 1.8312 | 0
2029 | 12 | 4 | 7 | 1.8312 | 0 | 0 | 0 | 0 | 0 | 0 | 0 | 1.8312 | 0
2029 | 12 | 4 | 8 | 1.8312 | 0 | 0 | 0 | 0 | 0 | 0 | 0 | 1.8312 | 0
2029 | 12 | 4 | 9 | 1.8312 | 0 | 0 | 0 | 0 | 0 | 0 | 0 | 1.8312 | 0
2029 | 12 | 4 | 10 | 1.8312 | 0 | 0 | 0 | 0 | 0 | 0 | 0 | 1.8312 | 0
2029 | 12 | 4 | 11 | 1.8312 | 0 | 0 | 0 | 0 | 0 | 0 | 0 | 1.8312 | 0
2029 | 12 | 4 | 12 | 1.8312 | 0 | 0 | 0 | 0 | 0 | 0 | 0 | 1.8312 | 0
2029 | 12 | 4 | 13 | 1.8312 | 0 | 0 | 0 | 0 | 0 | 0 | 0 | 1.8312 | 0
2029 | 12 | 4 | 14 | 1.8312 | 0 | 0 | 0 | 0 | 0 | 0 | 0 | 1.8312 | 0
2029 | 12 | 4 | 15 | 1.8312 | 0 | 0 | 0 | 0 | 0 | 0 | 0 | 1.8312 | 0
2029 | 12 | 4 | 16 | 1.8312 | 0 | 0 | 0 | 0 | 0 | 0 | 0 | 1.8312 | 0
2029 | 12 | 4 | 17 | 1.8312 | 0 | 0 | 0 | 0 | 0 | 0 | 0 | 1.8312 | 0
2029 | 12 | 4 | 18 | 1.8312 | 0 | 0 | 0 | 0 | 0 | 0 | 0 | 1.8312 | 0
2029 | 12 | 4 | 19 | 1.8312 | 0 | 0 | 0 | 0 | 0 | 0 | 0 | 1.8312 | 0
2029 | 12 | 4 | 20 | 1.8312 | 0 | 0 | 0 | 0 | 0 | 0 | 0 | 1.8312 | 0
2029 | 12 | 4 | 21 | 1.8312 | 0 | 0 | 0 | 0 | 0 | 0 | 0 | 1.8312 | 0
2029 | 12 | 4 | 22 | 1.8312 | 0 | 0 | 0 | 0 | 0 | 0 | 0 | 1.8312 | 0
2029 | 12 | 4 | 23 | 1.8312 | 0 | 0 | 0 | 0 | 0 | 0 | 0 | 1.8312 | 0
2029 | 12 | 4 | 24 | 1.8312 | 0 | 0 | 0 | 0 | 0 | 0 | 0 | 1.8312 | 0
2029 | 12 | 5 | 1 | 1.8312 | 0 | 0 | 0 | 0 | 0 | 0 | 0 | 1.8312 | 0
2029 | 12 | 5 | 2 | 1.8312 | 0 | 0 | 0 | 0 | 0 | 0 | 0 | 1.8312 | 0
2029 | 12 | 5 | 3 | 1.8312 | 0 | 0 | 0 | 0 | 0 | 0 | 0 | 1.8312 | 0
2029 | 12 | 5 | 4 | 1.8312 | 0 | 0 | 0 | 0 | 0 | 0 | 0 | 1.8312 | 0
2029 | 12 | 5 | 5 | 1.8312 | 0 | 0 | 0 | 0 | 0 | 0 | 0 | 1.8312 | 0
2029 | 12 | 5 | 6 | 1.8312 | 0 | 0 | 0 | 0 | 0 | 0 | 0 | 1.8312 | 0
2029 | 12 | 5 | 7 | 1.8312 | 0 | 0 | 0 | 0 | 0 | 0 | 0 | 1.8312 | 0
2029 | 12 | 5 | 8 | 1.8312 | 0 | 0 | 0 | 0 | 0 | 0 | 0 | 1.8312 | 0
2029 | 12 | 5 | 9 | 1.8312 | 0 | 0 | 0 | 0 | 0 | 0 | 0 | 1.8312 | 0
2029 | 12 | 5 | 10 | 1.8312 | 0 | 0 | 0 | 0 | 0 | 0 | 0 | 1.8312 | 0
2029 | 12 | 5 | 11 | 1.8312 | 0 | 0 | 0 | 0 | 0 | 0 | 0 | 1.8312 | 0
2029 | 12 | 5 | 12 | 1.8312 | 0 | 0 | 0 | 0 | 0 | 0 | 0 | 1.8312 | 0
2029 | 12 | 5 | 13 | 1.8312 | 0 | 0 | 0 | 0 | 0 | 0 | 0 | 1.8312 | 0
2029 | 12 | 5 | 14 | 1.8312 | 0 | 0 | 0 | 0 | 0 | 0 | 0 | 1.8312 | 0
2029 | 12 | 5 | 15 | 1.8312 | 0 | 0 | 0 | 0 | 0 | 0 | 0 | 1.8312 | 0
2029 | 12 | 5 | 16 | 1.8312 | 0 | 0 | 0 | 0 | 0 | 0 | 0 | 1.8312 | 0
2029 | 12 | 5 | 17 | 1.8312 | 0 | 0 | 0 | 0 | 0 | 0 | 0 | 1.8312 | 0
2029 | 12 | 5 | 18 | 1.8312 | 0 | 0 | 0 | 0 | 0 | 0 | 0 | 1.8312 | 0
2029 | 12 | 5 | 19 | 1.8312 | 0 | 0 | 0 | 0 | 0 | 0 | 0 | 1.8312 | 0
2029 | 12 | 5 | 20 | 1.8312 | 0 | 0 | 0 | 0 | 0 | 0 | 0 | 1.8312 | 0
2029 | 12 | 5 | 21 | 1.8312 | 0 | 0 | 0 | 0 | 0 | 0 | 0 | 1.8312 | 0
2029 | 12 | 5 | 22 | 1.8312 | 0 | 0 | 0 | 0 | 0 | 0 | 0 | 1.8312 | 0
2029 | 12 | 5 | 23 | 1.8312 | 0 | 0 | 0 | 0 | 0 | 0 | 0 | 1.8312 | 0
2029 | 12 | 5 | 24 | 1.8312 | 0 | 0 | 0 | 0 | 0 | 0 | 0 | 1.8312 | 0
2029 | 12 | 6 | 1 | 1.8312 | 0 | 0 | 0 | 0 | 0 | 0 | 0 | 1.8312 | 0
2029 | 12 | 6 | 2 | 1.8312 | 0 | 0 | 0 | 0 | 0 | 0 | 0 | 1.8312 | 0
2029 | 12 | 6 | 3 | 1.8312 | 0 | 0 | 0 | 0 | 0 | 0 | 0 | 1.8312 | 0
2029 | 12 | 6 | 4 | 1.8312 | 0 | 0 | 0 | 0 | 0 | 0 | 0 | 1.8312 | 0
2029 | 12 | 6 | 5 | 1.8312 | 0 | 0 | 0 | 0 | 0 | 0 | 0 | 1.8312 | 0
2029 | 12 | 6 | 6 | 1.8312 | 0 | 0 | 0 | 0 | 0 | 0 | 0 | 1.8312 | 0
2029 | 12 | 6 | 7 | 1.8312 | 0 | 0 | 0 | 0 | 0 | 0 | 0 | 1.8312 | 0
2029 | 12 | 6 | 8 | 1.8312 | 0 | 0 | 0 | 0 | 0 | 0 | 0 | 1.8312 | 0
2029 | 12 | 6 | 9 | 1.8312 | 0 | 0 | 0 | 0 | 0 | 0 | 0 | 1.8312 | 0
2029 | 12 | 6 | 10 | 1.8312 | 0 | 0 | 0 | 0 | 0 | 0 | 0 | 1.8312 | 0
2029 | 12 | 6 | 11 | 1.8312 | 0 | 0 | 0 | 0 | 0 | 0 | 0 | 1.8312 | 0
2029 | 12 | 6 | 12 | 1.8312 | 0 | 0 | 0 | 0 | 0 | 0 | 0 | 1.8312 | 0
2029 | 12 | 6 | 13 | 1.8312 | 0 | 0 | 0 | 0 | 0 | 0 | 0 | 1.8312 | 0
2029 | 12 | 6 | 14 | 1.8312 | 0 | 0 | 0 | 0 | 0 | 0 | 0 | 1.8312 | 0
2029 | 12 | 6 | 15 | 1.8312 | 0 | 0 | 0 | 0 | 0 | 0 | 0 | 1.8312 | 0
2029 | 12 | 6 | 16 | 1.8312 | 0 | 0 | 0 | 0 | 0 | 0 | 0 | 1.8312 | 0
2029 | 12 | 6 | 17 | 1.8312 | 0 | 0 | 0 | 0 | 0 | 0 | 0 | 1.8312 | 0
2029 | 12 | 6 | 18 | 1.8312 | 0 | 0 | 0 | 0 | 0 | 0 | 0 | 1.8312 | 0
2029 | 12 | 6 | 19 | 1.8312 | 0 | 0 | 0 | 0 | 0 | 0 | 0 | 1.8312 | 0
2029 | 12 | 6 | 20 | 1.8312 | 0 | 0 | 0 | 0 | 0 | 0 | 0 | 1.8312 | 0
2029 | 12 | 6 | 21 | 1.8312 | 0 | 0 | 0 | 0 | 0 | 0 | 0 | 1.8312 | 0
2029 | 12 | 6 | 22 | 1.8312 | 0 | 0 | 0 | 0 | 0 | 0 | 0 | 1.8312 | 0
2029 | 12 | 6 | 23 | 1.8312 | 0 | 0 | 0 | 0 | 0 | 0 | 0 | 1.8312 | 0
2029 | 12 | 6 | 24 | 1.8312 | 0 | 0 | 0 | 0 | 0 | 0 | 0 | 1.8312 | 0
2029 | 12 | 7 | 1 | 1.8312 | 0 | 0 | 0 | 0 | 0 | 0 | 0 | 1.8312 | 0
2029 | 12 | 7 | 2 | 1.8312 | 0 | 0 | 0 | 0 | 0 | 0 | 0 | 1.8312 | 0
2029 | 12 | 7 | 3 | 1.8312 | 0 | 0 | 0 | 0 | 0 | 0 | 0 | 1.8312 | 0
2029 | 12 | 7 | 4 | 1.8312 | 0 | 0 | 0 | 0 | 0 | 0 | 0 | 1.8312 | 0
2029 | 12 | 7 | 5 | 1.8312 | 0 | 0 | 0 | 0 | 0 | 0 | 0 | 1.8312 | 0
2029 | 12 | 7 | 6 | 1.8312 | 0 | 0 | 0 | 0 | 0 | 0 | 0 | 1.8312 | 0
2029 | 12 | 7 | 7 | 1.8312 | 0 | 0 | 0 | 0 | 0 | 0 | 0 | 1.8312 | 0
2029 | 12 | 7 | 8 | 1.8312 | 0 | 0 | 0 | 0 | 0 | 0 | 0 | 1.8312 | 0
2029 | 12 | 7 | 9 | 1.8312 | 0 | 0 | 0 | 0 | 0 | 0 | 0 | 1.8312 | 0
2029 | 12 | 7 | 10 | 1.8312 | 0 | 0 | 0 | 0 | 0 | 0 | 0 | 1.8312 | 0
2029 | 12 | 7 | 11 | 1.8312 | 0 | 0 | 0 | 0 | 0 | 0 | 0 | 1.8312 | 0
2029 | 12 | 7 | 12 | 1.8312 | 0 | 0 | 0 | 0 | 0 | 0 | 0 | 1.8312 | 0
2029 | 12 | 7 | 13 | 1.8312 | 0 | 0 | 0 | 0 | 0 | 0 | 0 | 1.8312 | 0
2029 | 12 | 7 | 14 | 1.8312 | 0 | 0 | 0 | 0 | 0 | 0 | 0 | 1.8312 | 0
2029 | 12 | 7 | 15 | 1.8312 | 0 | 0 | 0 | 0 | 0 | 0 | 0 | 1.8312 | 0
2029 | 12 | 7 | 16 | 1.8312 | 0 | 0 | 0 | 0 | 0 | 0 | 0 | 1.8312 | 0
2029 | 12 | 7 | 17 | 1.8312 | 0 | 0 | 0 | 0 | 0 | 0 | 0 | 1.8312 | 0
2029 | 12 | 7 | 18 | 1.8312 | 0 | 0 | 0 | 0 | 0 | 0 | 0 | 1.8312 | 0
2029 | 12 | 7 | 19 | 1.8312 | 0 | 0 | 0 | 0 | 0 | 0 | 0 | 1.8312 | 0
2029 | 12 | 7 | 20 | 1.8312 | 0 | 0 | 0 | 0 | 0 | 0 | 0 | 1.8312 | 0
2029 | 12 | 7 | 21 | 1.8312 | 0 | 0 | 0 | 0 | 0 | 0 | 0 | 1.8312 | 0
2029 | 12 | 7 | 22 | 1.8312 | 0 | 0 | 0 | 0 | 0 | 0 | 0 | 1.8312 | 0
2029 | 12 | 7 | 23 | 1.8312 | 0 | 0 | 0 | 0 | 0 | 0 | 0 | 1.8312 | 0
2029 | 12 | 7 | 24 | 1.8312 | 0 | 0 | 0 | 0 | 0 | 0 | 0 | 1.8312 | 0
2029 | 12 | 8 | 1 | 1.8312 | 0 | 0 | 0 | 0 | 0 | 0 | 0 | 1.8312 | 0
2029 | 12 | 8 | 2 | 1.8312 | 0 | 0 | 0 | 0 | 0 | 0 | 0 | 1.8312 | 0
2029 | 12 | 8 | 3 | 1.8312 | 0 | 0 | 0 | 0 | 0 | 0 | 0 | 1.8312 | 0
2029 | 12 | 8 | 4 | 1.8312 | 0 | 0 | 0 | 0 | 0 | 0 | 0 | 1.8312 | 0
2029 | 12 | 8 | 5 | 1.8312 | 0 | 0 | 0 | 0 | 0 | 0 | 0 | 1.8312 | 0
2029 | 12 | 8 | 6 | 1.8312 | 0 | 0 | 0 | 0 | 0 | 0 | 0 | 1.8312 | 0
2029 | 12 | 8 | 7 | 1.8312 | 0 | 0 | 0 | 0 | 0 | 0 | 0 | 1.8312 | 0
2029 | 12 | 8 | 8 | 1.8312 | 0 | 0 | 0 | 0 | 0 | 0 | 0 | 1.8312 | 0
2029 | 12 | 8 | 9 | 1.8312 | 0 | 0 | 0 | 0 | 0 | 0 | 0 | 1.8312 | 0
2029 | 12 | 8 | 10 | 1.8312 | 0 | 0 | 0 | 0 | 0 | 0 | 0 | 1.8312 | 0
2029 | 12 | 8 | 11 | 1.8312 | 0 | 0 | 0 | 0 | 0 | 0 | 0 | 1.8312 | 0
2029 | 12 | 8 | 12 | 1.8312 | 0 | 0 | 0 | 0 | 0 | 0 | 0 | 1.8312 | 0
2029 | 12 | 8 | 13 | 1.8312 | 0 | 0 | 0 | 0 | 0 | 0 | 0 | 1.8312 | 0
2029 | 12 | 8 | 14 | 1.8312 | 0 | 0 | 0 | 0 | 0 | 0 | 0 | 1.8312 | 0
2029 | 12 | 8 | 15 | 1.8312 | 0 | 0 | 0 | 0 | 0 | 0 | 0 | 1.8312 | 0
2029 | 12 | 8 | 16 | 1.8312 | 0 | 0 | 0 | 0 | 0 | 0 | 0 | 1.8312 | 0
2029 | 12 | 8 | 17 | 1.8312 | 0 | 0 | 0 | 0 | 0 | 0 | 0 | 1.8312 | 0
2029 | 12 | 8 | 18 | 1.8312 | 0 | 0 | 0 | 0 | 0 | 0 | 0 | 1.8312 | 0
2029 | 12 | 8 | 19 | 1.8312 | 0 | 0 | 0 | 0 | 0 | 0 | 0 | 1.8312 | 0
2029 | 12 | 8 | 20 | 1.8312 | 0 | 0 | 0 | 0 | 0 | 0 | 0 | 1.8312 | 0
2029 | 12 | 8 | 21 | 1.8312 | 0 | 0 | 0 | 0 | 0 | 0 | 0 | 1.8312 | 0
2029 | 12 | 8 | 22 | 1.8312 | 0 | 0 | 0 | 0 | 0 | 0 | 0 | 1.8312 | 0
2029 | 12 | 8 | 23 | 1.8312 | 0 | 0 | 0 | 0 | 0 | 0 | 0 | 1.8312 | 0
2029 | 12 | 8 | 24 | 1.8312 | 0 | 0 | 0 | 0 | 0 | 0 | 0 | 1.8312 | 0
2029 | 12 | 9 | 1 | 1.8312 | 0 | 0 | 0 | 0 | 0 | 0 | 0 | 1.8312 | 0
2029 | 12 | 9 | 2 | 1.8312 | 0 | 0 | 0 | 0 | 0 | 0 | 0 | 1.8312 | 0
2029 | 12 | 9 | 3 | 1.8312 | 0 | 0 | 0 | 0 | 0 | 0 | 0 | 1.8312 | 0
2029 | 12 | 9 | 4 | 1.8312 | 0 | 0 | 0 | 0 | 0 | 0 | 0 | 1.8312 | 0
2029 | 12 | 9 | 5 | 1.8312 | 0 | 0 | 0 | 0 | 0 | 0 | 0 | 1.8312 | 0
2029 | 12 | 9 | 6 | 1.8312 | 0 | 0 | 0 | 0 | 0 | 0 | 0 | 1.8312 | 0
2029 | 12 | 9 | 7 | 1.8312 | 0 | 0 | 0 | 0 | 0 | 0 | 0 | 1.8312 | 0
2029 | 12 | 9 | 8 | 1.8312 | 0 | 0 | 0 | 0 | 0 | 0 | 0 | 1.8312 | 0
2029 | 12 | 9 | 9 | 1.8312 | 0 | 0 | 0 | 0 | 0 | 0 | 0 | 1.8312 | 0
2029 | 12 | 9 | 10 | 1.8312 | 0 | 0 | 0 | 0 | 0 | 0 | 0 | 1.8312 | 0
2029 | 12 | 9 | 11 | 1.8312 | 0 | 0 | 0 | 0 | 0 | 0 | 0 | 1.8312 | 0
2029 | 12 | 9 | 12 | 1.8312 | 0 | 0 | 0 | 0 | 0 | 0 | 0 | 1.8312 | 0
2029 | 12 | 9 | 13 | 1.8312 | 0 | 0 | 0 | 0 | 0 | 0 | 0 | 1.8312 | 0
2029 | 12 | 9 | 14 | 1.8312 | 0 | 0 | 0 | 0 | 0 | 0 | 0 | 1.8312 | 0
2029 | 12 | 9 | 15 | 1.8312 | 0 | 0 | 0 | 0 | 0 | 0 | 0 | 1.8312 | 0
2029 | 12 | 9 | 16 | 1.8312 | 0 | 0 | 0 | 0 | 0 | 0 | 0 | 1.8312 | 0
2029 | 12 | 9 | 17 | 1.8312 | 0 | 0 | 0 | 0 | 0 | 0 | 0 | 1.8312 | 0
2029 | 12 | 9 | 18 | 1.8312 | 0 | 0 | 0 | 0 | 0 | 0 | 0 | 1.8312 | 0
2029 | 12 | 9 | 19 | 1.8312 | 0 | 0 | 0 | 0 | 0 | 0 | 0 | 1.8312 | 0
2029 | 12 | 9 | 20 | 1.8312 | 0 | 0 | 0 | 0 | 0 | 0 | 0 | 1.8312 | 0
2029 | 12 | 9 | 21 | 1.8312 | 0 | 0 | 0 | 0 | 0 | 0 | 0 | 1.8312 | 0
2029 | 12 | 9 | 22 | 1.8312 | 0 | 0 | 0 | 0 | 0 | 0 | 0 | 1.8312 | 0
2029 | 12 | 9 | 23 | 1.8312 | 0 | 0 | 0 | 0 | 0 | 0 | 0 | 1.8312 | 0
2029 | 12 | 9 | 24 | 1.8312 | 0 | 0 | 0 | 0 | 0 | 0 | 0 | 1.8312 | 0
2029 | 12 | 10 | 1 | 1.8312 | 0 | 0 | 0 | 0 | 0 | 0 | 0 | 1.8312 | 0
2029 | 12 | 10 | 2 | 1.8312 | 0 | 0 | 0 | 0 | 0 | 0 | 0 | 1.8312 | 0
2029 | 12 | 10 | 3 | 1.8312 | 0 | 0 | 0 | 0 | 0 | 0 | 0 | 1.8312 | 0
2029 | 12 | 10 | 4 | 1.8312 | 0 | 0 | 0 | 0 | 0 | 0 | 0 | 1.8312 | 0
2029 | 12 | 10 | 5 | 1.8312 | 0 | 0 | 0 | 0 | 0 | 0 | 0 | 1.8312 | 0
2029 | 12 | 10 | 6 | 1.8312 | 0 | 0 | 0 | 0 | 0 | 0 | 0 | 1.8312 | 0
2029 | 12 | 10 | 7 | 1.8312 | 0 | 0 | 0 | 0 | 0 | 0 | 0 | 1.8312 | 0
2029 | 12 | 10 | 8 | 1.8312 | 0 | 0 | 0 | 0 | 0 | 0 | 0 | 1.8312 | 0
2029 | 12 | 10 | 9 | 1.8312 | 0 | 0 | 0 | 0 | 0 | 0 | 0 | 1.8312 | 0
2029 | 12 | 10 | 10 | 1.8312 | 0 | 0 | 0 | 0 | 0 | 0 | 0 | 1.8312 | 0
2029 | 12 | 10 | 11 | 1.8312 | 0 | 0 | 0 | 0 | 0 | 0 | 0 | 1.8312 | 0
2029 | 12 | 10 | 12 | 1.8312 | 0 | 0 | 0 | 0 | 0 | 0 | 0 | 1.8312 | 0
2029 | 12 | 10 | 13 | 1.8312 | 0 | 0 | 0 | 0 | 0 | 0 | 0 | 1.8312 | 0
2029 | 12 | 10 | 14 | 1.8312 | 0 | 0 | 0 | 0 | 0 | 0 | 0 | 1.8312 | 0
2029 | 12 | 10 | 15 | 1.8312 | 0 | 0 | 0 | 0 | 0 | 0 | 0 | 1.8312 | 0
2029 | 12 | 10 | 16 | 1.8312 | 0 | 0 | 0 | 0 | 0 | 0 | 0 | 1.8312 | 0
2029 | 12 | 10 | 17 | 1.8312 | 0 | 0 | 0 | 0 | 0 | 0 | 0 | 1.8312 | 0
2029 | 12 | 10 | 18 | 1.8312 | 0 | 0 | 0 | 0 | 0 | 0 | 0 | 1.8312 | 0
2029 | 12 | 10 | 19 | 1.8312 | 0 | 0 | 0 | 0 | 0 | 0 | 0 | 1.8312 | 0
2029 | 12 | 10 | 20 | 1.8312 | 0 | 0 | 0 | 0 | 0 | 0 | 0 | 1.8312 | 0
2029 | 12 | 10 | 21 | 1.8312 | 0 | 0 | 0 | 0 | 0 | 0 | 0 | 1.8312 | 0
2029 | 12 | 10 | 22 | 1.8312 | 0 | 0 | 0 | 0 | 0 | 0 | 0 | 1.8312 | 0
2029 | 12 | 10 | 23 | 1.8312 | 0 | 0 | 0 | 0 | 0 | 0 | 0 | 1.8312 | 0
2029 | 12 | 10 | 24 | 1.8312 | 0 | 0 | 0 | 0 | 0 | 0 | 0 | 1.8312 | 0
2029 | 12 | 11 | 1 | 1.8312 | 0 | 0 | 0 | 0 | 0 | 0 | 0 | 1.8312 | 0
2029 | 12 | 11 | 2 | 1.8312 | 0 | 0 | 0 | 0 | 0 | 0 | 0 | 1.8312 | 0
2029 | 12 | 11 | 3 | 1.8312 | 0 | 0 | 0 | 0 | 0 | 0 | 0 | 1.8312 | 0
2029 | 12 | 11 | 4 | 1.8312 | 0 | 0 | 0 | 0 | 0 | 0 | 0 | 1.8312 | 0
2029 | 12 | 11 | 5 | 1.8312 | 0 | 0 | 0 | 0 | 0 | 0 | 0 | 1.8312 | 0
2029 | 12 | 11 | 6 | 1.8312 | 0 | 0 | 0 | 0 | 0 | 0 | 0 | 1.8312 | 0
2029 | 12 | 11 | 7 | 1.8312 | 0 | 0 | 0 | 0 | 0 | 0 | 0 | 1.8312 | 0
2029 | 12 | 11 | 8 | 1.8312 | 0 | 0 | 0 | 0 | 0 | 0 | 0 | 1.8312 | 0
2029 | 12 | 11 | 9 | 1.8312 | 0 | 0 | 0 | 0 | 0 | 0 | 0 | 1.8312 | 0
2029 | 12 | 11 | 10 | 1.8312 | 0 | 0 | 0 | 0 | 0 | 0 | 0 | 1.8312 | 0
2029 | 12 | 11 | 11 | 1.8312 | 0 | 0 | 0 | 0 | 0 | 0 | 0 | 1.8312 | 0
2029 | 12 | 11 | 12 | 1.8312 | 0 | 0 | 0 | 0 | 0 | 0 | 0 | 1.8312 | 0
2029 | 12 | 11 | 13 | 1.8312 | 0 | 0 | 0 | 0 | 0 | 0 | 0 | 1.8312 | 0
2029 | 12 | 11 | 14 | 1.8312 | 0 | 0 | 0 | 0 | 0 | 0 | 0 | 1.8312 | 0
2029 | 12 | 11 | 15 | 1.8312 | 0 | 0 | 0 | 0 | 0 | 0 | 0 | 1.8312 | 0
2029 | 12 | 11 | 16 | 1.8312 | 0 | 0 | 0 | 0 | 0 | 0 | 0 | 1.8312 | 0
2029 | 12 | 11 | 17 | 1.8312 | 0 | 0 | 0 | 0 | 0 | 0 | 0 | 1.8312 | 0
2029 | 12 | 11 | 18 | 1.8312 | 0 | 0 | 0 | 0 | 0 | 0 | 0 | 1.8312 | 0
2029 | 12 | 11 | 19 | 1.8312 | 0 | 0 | 0 | 0 | 0 | 0 | 0 | 1.8312 | 0
2029 | 12 | 11 | 20 | 1.8312 | 0 | 0 | 0 | 0 | 0 | 0 | 0 | 1.8312 | 0
2029 | 12 | 11 | 21 | 1.8312 | 0 | 0 | 0 | 0 | 0 | 0 | 0 | 1.8312 | 0
2029 | 12 | 11 | 22 | 1.8312 | 0 | 0 | 0 | 0 | 0 | 0 | 0 | 1.8312 | 0
2029 | 12 | 11 | 23 | 1.8312 | 0 | 0 | 0 | 0 | 0 | 0 | 0 | 1.8312 | 0
2029 | 12 | 11 | 24 | 1.8312 | 0 | 0 | 0 | 0 | 0 | 0 | 0 | 1.8312 | 0
2029 | 12 | 12 | 1 | 1.8312 | 0 | 0 | 0 | 0 | 0 | 0 | 0 | 1.8312 | 0
2029 | 12 | 12 | 2 | 1.8312 | 0 | 0 | 0 | 0 | 0 | 0 | 0 | 1.8312 | 0
2029 | 12 | 12 | 3 | 1.8312 | 0 | 0 | 0 | 0 | 0 | 0 | 0 | 1.8312 | 0
2029 | 12 | 12 | 4 | 1.8312 | 0 | 0 | 0 | 0 | 0 | 0 | 0 | 1.8312 | 0
2029 | 12 | 12 | 5 | 1.8312 | 0 | 0 | 0 | 0 | 0 | 0 | 0 | 1.8312 | 0
2029 | 12 | 12 | 6 | 1.8312 | 0 | 0 | 0 | 0 | 0 | 0 | 0 | 1.8312 | 0
2029 | 12 | 12 | 7 | 1.8312 | 0 | 0 | 0 | 0 | 0 | 0 | 0 | 1.8312 | 0
2029 | 12 | 12 | 8 | 1.8312 | 0 | 0 | 0 | 0 | 0 | 0 | 0 | 1.8312 | 0
2029 | 12 | 12 | 9 | 1.8312 | 0 | 0 | 0 | 0 | 0 | 0 | 0 | 1.8312 | 0
2029 | 12 | 12 | 10 | 1.8312 | 0 | 0 | 0 | 0 | 0 | 0 | 0 | 1.8312 | 0
2029 | 12 | 12 | 11 | 1.8312 | 0 | 0 | 0 | 0 | 0 | 0 | 0 | 1.8312 | 0
2029 | 12 | 12 | 12 | 1.8312 | 0 | 0 | 0 | 0 | 0 | 0 | 0 | 1.8312 | 0
2029 | 12 | 12 | 13 | 1.8312 | 0 | 0 | 0 | 0 | 0 | 0 | 0 | 1.8312 | 0
2029 | 12 | 12 | 14 | 1.8312 | 0 | 0 | 0 | 0 | 0 | 0 | 0 | 1.8312 | 0
2029 | 12 | 12 | 15 | 1.8312 | 0 | 0 | 0 | 0 | 0 | 0 | 0 | 1.8312 | 0
2029 | 12 | 12 | 16 | 1.8312 | 0 | 0 | 0 | 0 | 0 | 0 | 0 | 1.8312 | 0
2029 | 12 | 12 | 17 | 1.8312 | 0 | 0 | 0 | 0 | 0 | 0 | 0 | 1.8312 | 0
2029 | 12 | 12 | 18 | 1.8312 | 0 | 0 | 0 | 0 | 0 | 0 | 0 | 1.8312 | 0
2029 | 12 | 12 | 19 | 1.8312 | 0 | 0 | 0 | 0 | 0 | 0 | 0 | 1.8312 | 0
2029 | 12 | 12 | 20 | 1.8312 | 0 | 0 | 0 | 0 | 0 | 0 | 0 | 1.8312 | 0
2029 | 12 | 12 | 21 | 1.8312 | 0 | 0 | 0 | 0 | 0 | 0 | 0 | 1.8312 | 0
2029 | 12 | 12 | 22 | 1.8312 | 0 | 0 | 0 | 0 | 0 | 0 | 0 | 1.8312 | 0
2029 | 12 | 12 | 23 | 1.8312 | 0 | 0 | 0 | 0 | 0 | 0 | 0 | 1.8312 | 0
2029 | 12 | 12 | 24 | 1.8312 | 0 | 0 | 0 | 0 | 0 | 0 | 0 | 1.8312 | 0
2029 | 12 | 13 | 1 | 1.8312 | 0 | 0 | 0 | 0 | 0 | 0 | 0 | 1.8312 | 0
2029 | 12 | 13 | 2 | 1.8312 | 0 | 0 | 0 | 0 | 0 | 0 | 0 | 1.8312 | 0
2029 | 12 | 13 | 3 | 1.8312 | 0 | 0 | 0 | 0 | 0 | 0 | 0 | 1.8312 | 0
2029 | 12 | 13 | 4 | 1.8312 | 0 | 0 | 0 | 0 | 0 | 0 | 0 | 1.8312 | 0
2029 | 12 | 13 | 5 | 1.8312 | 0 | 0 | 0 | 0 | 0 | 0 | 0 | 1.8312 | 0
2029 | 12 | 13 | 6 | 1.8312 | 0 | 0 | 0 | 0 | 0 | 0 | 0 | 1.8312 | 0
2029 | 12 | 13 | 7 | 1.8312 | 0 | 0 | 0 | 0 | 0 | 0 | 0 | 1.8312 | 0
2029 | 12 | 13 | 8 | 1.8312 | 0 | 0 | 0 | 0 | 0 | 0 | 0 | 1.8312 | 0
2029 | 12 | 13 | 9 | 1.8312 | 0 | 0 | 0 | 0 | 0 | 0 | 0 | 1.8312 | 0
2029 | 12 | 13 | 10 | 1.8312 | 0 | 0 | 0 | 0 | 0 | 0 | 0 | 1.8312 | 0
2029 | 12 | 13 | 11 | 1.8312 | 0 | 0 | 0 | 0 | 0 | 0 | 0 | 1.8312 | 0
2029 | 12 | 13 | 12 | 1.8312 | 0 | 0 | 0 | 0 | 0 | 0 | 0 | 1.8312 | 0
2029 | 12 | 13 | 13 | 1.8312 | 0 | 0 | 0 | 0 | 0 | 0 | 0 | 1.8312 | 0
2029 | 12 | 13 | 14 | 1.8312 | 0 | 0 | 0 | 0 | 0 | 0 | 0 | 1.8312 | 0
2029 | 12 | 13 | 15 | 1.8312 | 0 | 0 | 0 | 0 | 0 | 0 | 0 | 1.8312 | 0
2029 | 12 | 13 | 16 | 1.8312 | 0 | 0 | 0 | 0 | 0 | 0 | 0 | 1.8312 | 0
2029 | 12 | 13 | 17 | 1.8312 | 0 | 0 | 0 | 0 | 0 | 0 | 0 | 1.8312 | 0
2029 | 12 | 13 | 18 | 1.8312 | 0 | 0 | 0 | 0 | 0 | 0 | 0 | 1.8312 | 0
2029 | 12 | 13 | 19 | 1.8312 | 0 | 0 | 0 | 0 | 0 | 0 | 0 | 1.8312 | 0
2029 | 12 | 13 | 20 | 1.8312 | 0 | 0 | 0 | 0 | 0 | 0 | 0 | 1.8312 | 0
2029 | 12 | 13 | 21 | 1.8312 | 0 | 0 | 0 | 0 | 0 | 0 | 0 | 1.8312 | 0
2029 | 12 | 13 | 22 | 1.8312 | 0 | 0 | 0 | 0 | 0 | 0 | 0 | 1.8312 | 0
2029 | 12 | 13 | 23 | 1.8312 | 0 | 0 | 0 | 0 | 0 | 0 | 0 | 1.8312 | 0
2029 | 12 | 13 | 24 | 1.8312 | 0 | 0 | 0 | 0 | 0 | 0 | 0 | 1.8312 | 0
2029 | 12 | 14 | 1 | 1.8312 | 0 | 0 | 0 | 0 | 0 | 0 | 0 | 1.8312 | 0
2029 | 12 | 14 | 2 | 1.8312 | 0 | 0 | 0 | 0 | 0 | 0 | 0 | 1.8312 | 0
2029 | 12 | 14 | 3 | 1.8312 | 0 | 0 | 0 | 0 | 0 | 0 | 0 | 1.8312 | 0
2029 | 12 | 14 | 4 | 1.8312 | 0 | 0 | 0 | 0 | 0 | 0 | 0 | 1.8312 | 0
2029 | 12 | 14 | 5 | 1.8312 | 0 | 0 | 0 | 0 | 0 | 0 | 0 | 1.8312 | 0
2029 | 12 | 14 | 6 | 1.8312 | 0 | 0 | 0 | 0 | 0 | 0 | 0 | 1.8312 | 0
2029 | 12 | 14 | 7 | 1.8312 | 0 | 0 | 0 | 0 | 0 | 0 | 0 | 1.8312 | 0
2029 | 12 | 14 | 8 | 1.8312 | 0 | 0 | 0 | 0 | 0 | 0 | 0 | 1.8312 | 0
2029 | 12 | 14 | 9 | 1.8312 | 0 | 0 | 0 | 0 | 0 | 0 | 0 | 1.8312 | 0
2029 | 12 | 14 | 10 | 1.8312 | 0 | 0 | 0 | 0 | 0 | 0 | 0 | 1.8312 | 0
2029 | 12 | 14 | 11 | 1.8312 | 0 | 0 | 0 | 0 | 0 | 0 | 0 | 1.8312 | 0
2029 | 12 | 14 | 12 | 1.8312 | 0 | 0 | 0 | 0 | 0 | 0 | 0 | 1.8312 | 0
2029 | 12 | 14 | 13 | 1.8312 | 0 | 0 | 0 | 0 | 0 | 0 | 0 | 1.8312 | 0
2029 | 12 | 14 | 14 | 1.8312 | 0 | 0 | 0 | 0 | 0 | 0 | 0 | 1.8312 | 0
2029 | 12 | 14 | 15 | 1.8312 | 0 | 0 | 0 | 0 | 0 | 0 | 0 | 1.8312 | 0
2029 | 12 | 14 | 16 | 1.8312 | 0 | 0 | 0 | 0 | 0 | 0 | 0 | 1.8312 | 0
2029 | 12 | 14 | 17 | 1.8312 | 0 | 0 | 0 | 0 | 0 | 0 | 0 | 1.8312 | 0
2029 | 12 | 14 | 18 | 1.8312 | 0 | 0 | 0 | 0 | 0 | 0 | 0 | 1.8312 | 0
2029 | 12 | 14 | 19 | 1.8312 | 0 | 0 | 0 | 0 | 0 | 0 | 0 | 1.8312 | 0
2029 | 12 | 14 | 20 | 1.8312 | 0 | 0 | 0 | 0 | 0 | 0 | 0 | 1.8312 | 0
2029 | 12 | 14 | 21 | 1.8312 | 0 | 0 | 0 | 0 | 0 | 0 | 0 | 1.8312 | 0
2029 | 12 | 14 | 22 | 1.8312 | 0 | 0 | 0 | 0 | 0 | 0 | 0 | 1.8312 | 0
2029 | 12 | 14 | 23 | 1.8312 | 0 | 0 | 0 | 0 | 0 | 0 | 0 | 1.8312 | 0
2029 | 12 | 14 | 24 | 1.8312 | 0 | 0 | 0 | 0 | 0 | 0 | 0 | 1.8312 | 0
2029 | 12 | 15 | 1 | 1.8312 | 0 | 0 | 0 | 0 | 0 | 0 | 0 | 1.8312 | 0
2029 | 12 | 15 | 2 | 1.8312 | 0 | 0 | 0 | 0 | 0 | 0 | 0 | 1.8312 | 0
2029 | 12 | 15 | 3 | 1.8312 | 0 | 0 | 0 | 0 | 0 | 0 | 0 | 1.8312 | 0
2029 | 12 | 15 | 4 | 1.8312 | 0 | 0 | 0 | 0 | 0 | 0 | 0 | 1.8312 | 0
2029 | 12 | 15 | 5 | 1.8312 | 0 | 0 | 0 | 0 | 0 | 0 | 0 | 1.8312 | 0
2029 | 12 | 15 | 6 | 1.8312 | 0 | 0 | 0 | 0 | 0 | 0 | 0 | 1.8312 | 0
2029 | 12 | 15 | 7 | 1.8312 | 0 | 0 | 0 | 0 | 0 | 0 | 0 | 1.8312 | 0
2029 | 12 | 15 | 8 | 1.8312 | 0 | 0 | 0 | 0 | 0 | 0 | 0 | 1.8312 | 0
2029 | 12 | 15 | 9 | 1.8312 | 0 | 0 | 0 | 0 | 0 | 0 | 0 | 1.8312 | 0
2029 | 12 | 15 | 10 | 1.8312 | 0 | 0 | 0 | 0 | 0 | 0 | 0 | 1.8312 | 0
2029 | 12 | 15 | 11 | 1.8312 | 0 | 0 | 0 | 0 | 0 | 0 | 0 | 1.8312 | 0
2029 | 12 | 15 | 12 | 1.8312 | 0 | 0 | 0 | 0 | 0 | 0 | 0 | 1.8312 | 0
2029 | 12 | 15 | 13 | 1.8312 | 0 | 0 | 0 | 0 | 0 | 0 | 0 | 1.8312 | 0
2029 | 12 | 15 | 14 | 1.8312 | 0 | 0 | 0 | 0 | 0 | 0 | 0 | 1.8312 | 0
2029 | 12 | 15 | 15 | 1.8312 | 0 | 0 | 0 | 0 | 0 | 0 | 0 | 1.8312 | 0
2029 | 12 | 15 | 16 | 1.8312 | 0 | 0 | 0 | 0 | 0 | 0 | 0 | 1.8312 | 0
2029 | 12 | 15 | 17 | 1.8312 | 0 | 0 | 0 | 0 | 0 | 0 | 0 | 1.8312 | 0
2029 | 12 | 15 | 18 | 1.8312 | 0 | 0 | 0 | 0 | 0 | 0 | 0 | 1.8312 | 0
2029 | 12 | 15 | 19 | 1.8312 | 0 | 0 | 0 | 0 | 0 | 0 | 0 | 1.8312 | 0
2029 | 12 | 15 | 20 | 1.8312 | 0 | 0 | 0 | 0 | 0 | 0 | 0 | 1.8312 | 0
2029 | 12 | 15 | 21 | 1.8312 | 0 | 0 | 0 | 0 | 0 | 0 | 0 | 1.8312 | 0
2029 | 12 | 15 | 22 | 1.8312 | 0 | 0 | 0 | 0 | 0 | 0 | 0 | 1.8312 | 0
2029 | 12 | 15 | 23 | 1.8312 | 0 | 0 | 0 | 0 | 0 | 0 | 0 | 1.8312 | 0
2029 | 12 | 15 | 24 | 1.8312 | 0 | 0 | 0 | 0 | 0 | 0 | 0 | 1.8312 | 0
2029 | 12 | 16 | 1 | 1.8312 | 0 | 0 | 0 | 0 | 0 | 0 | 0 | 1.8312 | 0
2029 | 12 | 16 | 2 | 1.8312 | 0 | 0 | 0 | 0 | 0 | 0 | 0 | 1.8312 | 0
2029 | 12 | 16 | 3 | 1.8312 | 0 | 0 | 0 | 0 | 0 | 0 | 0 | 1.8312 | 0
2029 | 12 | 16 | 4 | 1.8312 | 0 | 0 | 0 | 0 | 0 | 0 | 0 | 1.8312 | 0
2029 | 12 | 16 | 5 | 1.8312 | 0 | 0 | 0 | 0 | 0 | 0 | 0 | 1.8312 | 0
2029 | 12 | 16 | 6 | 1.8312 | 0 | 0 | 0 | 0 | 0 | 0 | 0 | 1.8312 | 0
2029 | 12 | 16 | 7 | 1.8312 | 0 | 0 | 0 | 0 | 0 | 0 | 0 | 1.8312 | 0
2029 | 12 | 16 | 8 | 1.8312 | 0 | 0 | 0 | 0 | 0 | 0 | 0 | 1.8312 | 0
2029 | 12 | 16 | 9 | 1.8312 | 0 | 0 | 0 | 0 | 0 | 0 | 0 | 1.8312 | 0
2029 | 12 | 16 | 10 | 1.8312 | 0 | 0 | 0 | 0 | 0 | 0 | 0 | 1.8312 | 0
2029 | 12 | 16 | 11 | 1.8312 | 0 | 0 | 0 | 0 | 0 | 0 | 0 | 1.8312 | 0
2029 | 12 | 16 | 12 | 1.8312 | 0 | 0 | 0 | 0 | 0 | 0 | 0 | 1.8312 | 0
2029 | 12 | 16 | 13 | 1.8312 | 0 | 0 | 0 | 0 | 0 | 0 | 0 | 1.8312 | 0
2029 | 12 | 16 | 14 | 1.8312 | 0 | 0 | 0 | 0 | 0 | 0 | 0 | 1.8312 | 0
2029 | 12 | 16 | 15 | 1.8312 | 0 | 0 | 0 | 0 | 0 | 0 | 0 | 1.8312 | 0
2029 | 12 | 16 | 16 | 1.8312 | 0 | 0 | 0 | 0 | 0 | 0 | 0 | 1.8312 | 0
2029 | 12 | 16 | 17 | 1.8312 | 0 | 0 | 0 | 0 | 0 | 0 | 0 | 1.8312 | 0
2029 | 12 | 16 | 18 | 1.8312 | 0 | 0 | 0 | 0 | 0 | 0 | 0 | 1.8312 | 0
2029 | 12 | 16 | 19 | 1.8312 | 0 | 0 | 0 | 0 | 0 | 0 | 0 | 1.8312 | 0
2029 | 12 | 16 | 20 | 1.8312 | 0 | 0 | 0 | 0 | 0 | 0 | 0 | 1.8312 | 0
2029 | 12 | 16 | 21 | 1.8312 | 0 | 0 | 0 | 0 | 0 | 0 | 0 | 1.8312 | 0
2029 | 12 | 16 | 22 | 1.8312 | 0 | 0 | 0 | 0 | 0 | 0 | 0 | 1.8312 | 0
2029 | 12 | 16 | 23 | 1.8312 | 0 | 0 | 0 | 0 | 0 | 0 | 0 | 1.8312 | 0
2029 | 12 | 16 | 24 | 1.8312 | 0 | 0 | 0 | 0 | 0 | 0 | 0 | 1.8312 | 0
2029 | 12 | 17 | 1 | 1.8312 | 0 | 0 | 0 | 0 | 0 | 0 | 0 | 1.8312 | 0
2029 | 12 | 17 | 2 | 1.8312 | 0 | 0 | 0 | 0 | 0 | 0 | 0 | 1.8312 | 0
2029 | 12 | 17 | 3 | 1.8312 | 0 | 0 | 0 | 0 | 0 | 0 | 0 | 1.8312 | 0
2029 | 12 | 17 | 4 | 1.8312 | 0 | 0 | 0 | 0 | 0 | 0 | 0 | 1.8312 | 0
2029 | 12 | 17 | 5 | 1.8312 | 0 | 0 | 0 | 0 | 0 | 0 | 0 | 1.8312 | 0
2029 | 12 | 17 | 6 | 1.8312 | 0 | 0 | 0 | 0 | 0 | 0 | 0 | 1.8312 | 0
2029 | 12 | 17 | 7 | 1.8312 | 0 | 0 | 0 | 0 | 0 | 0 | 0 | 1.8312 | 0
2029 | 12 | 17 | 8 | 1.8312 | 0 | 0 | 0 | 0 | 0 | 0 | 0 | 1.8312 | 0
2029 | 12 | 17 | 9 | 1.8312 | 0 | 0 | 0 | 0 | 0 | 0 | 0 | 1.8312 | 0
2029 | 12 | 17 | 10 | 1.8312 | 0 | 0 | 0 | 0 | 0 | 0 | 0 | 1.8312 | 0
2029 | 12 | 17 | 11 | 1.8312 | 0 | 0 | 0 | 0 | 0 | 0 | 0 | 1.8312 | 0
2029 | 12 | 17 | 12 | 1.8312 | 0 | 0 | 0 | 0 | 0 | 0 | 0 | 1.8312 | 0
2029 | 12 | 17 | 13 | 1.8312 | 0 | 0 | 0 | 0 | 0 | 0 | 0 | 1.8312 | 0
2029 | 12 | 17 | 14 | 1.8312 | 0 | 0 | 0 | 0 | 0 | 0 | 0 | 1.8312 | 0
2029 | 12 | 17 | 15 | 1.8312 | 0 | 0 | 0 | 0 | 0 | 0 | 0 | 1.8312 | 0
2029 | 12 | 17 | 16 | 1.8312 | 0 | 0 | 0 | 0 | 0 | 0 | 0 | 1.8312 | 0
2029 | 12 | 17 | 17 | 1.8312 | 0 | 0 | 0 | 0 | 0 | 0 | 0 | 1.8312 | 0
2029 | 12 | 17 | 18 | 1.8312 | 0 | 0 | 0 | 0 | 0 | 0 | 0 | 1.8312 | 0
2029 | 12 | 17 | 19 | 1.8312 | 0 | 0 | 0 | 0 | 0 | 0 | 0 | 1.8312 | 0
2029 | 12 | 17 | 20 | 1.8312 | 0 | 0 | 0 | 0 | 0 | 0 | 0 | 1.8312 | 0
2029 | 12 | 17 | 21 | 1.8312 | 0 | 0 | 0 | 0 | 0 | 0 | 0 | 1.8312 | 0
2029 | 12 | 17 | 22 | 1.8312 | 0 | 0 | 0 | 0 | 0 | 0 | 0 | 1.8312 | 0
2029 | 12 | 17 | 23 | 1.8312 | 0 | 0 | 0 | 0 | 0 | 0 | 0 | 1.8312 | 0
2029 | 12 | 17 | 24 | 1.8312 | 0 | 0 | 0 | 0 | 0 | 0 | 0 | 1.8312 | 0
2029 | 12 | 18 | 1 | 1.8312 | 0 | 0 | 0 | 0 | 0 | 0 | 0 | 1.8312 | 0
2029 | 12 | 18 | 2 | 1.8312 | 0 | 0 | 0 | 0 | 0 | 0 | 0 | 1.8312 | 0
2029 | 12 | 18 | 3 | 1.8312 | 0 | 0 | 0 | 0 | 0 | 0 | 0 | 1.8312 | 0
2029 | 12 | 18 | 4 | 1.8312 | 0 | 0 | 0 | 0 | 0 | 0 | 0 | 1.8312 | 0
2029 | 12 | 18 | 5 | 1.8312 | 0 | 0 | 0 | 0 | 0 | 0 | 0 | 1.8312 | 0
2029 | 12 | 18 | 6 | 1.8312 | 0 | 0 | 0 | 0 | 0 | 0 | 0 | 1.8312 | 0
2029 | 12 | 18 | 7 | 1.8312 | 0 | 0 | 0 | 0 | 0 | 0 | 0 | 1.8312 | 0
2029 | 12 | 18 | 8 | 1.8312 | 0 | 0 | 0 | 0 | 0 | 0 | 0 | 1.8312 | 0
2029 | 12 | 18 | 9 | 1.8312 | 0 | 0 | 0 | 0 | 0 | 0 | 0 | 1.8312 | 0
2029 | 12 | 18 | 10 | 1.8312 | 0 | 0 | 0 | 0 | 0 | 0 | 0 | 1.8312 | 0
2029 | 12 | 18 | 11 | 1.8312 | 0 | 0 | 0 | 0 | 0 | 0 | 0 | 1.8312 | 0
2029 | 12 | 18 | 12 | 1.8312 | 0 | 0 | 0 | 0 | 0 | 0 | 0 | 1.8312 | 0
2029 | 12 | 18 | 13 | 1.8312 | 0 | 0 | 0 | 0 | 0 | 0 | 0 | 1.8312 | 0
2029 | 12 | 18 | 14 | 1.8312 | 0 | 0 | 0 | 0 | 0 | 0 | 0 | 1.8312 | 0
2029 | 12 | 18 | 15 | 1.8312 | 0 | 0 | 0 | 0 | 0 | 0 | 0 | 1.8312 | 0
2029 | 12 | 18 | 16 | 1.8312 | 0 | 0 | 0 | 0 | 0 | 0 | 0 | 1.8312 | 0
2029 | 12 | 18 | 17 | 1.8312 | 0 | 0 | 0 | 0 | 0 | 0 | 0 | 1.8312 | 0
2029 | 12 | 18 | 18 | 1.8312 | 0 | 0 | 0 | 0 | 0 | 0 | 0 | 1.8312 | 0
2029 | 12 | 18 | 19 | 1.8312 | 0 | 0 | 0 | 0 | 0 | 0 | 0 | 1.8312 | 0
2029 | 12 | 18 | 20 | 1.8312 | 0 | 0 | 0 | 0 | 0 | 0 | 0 | 1.8312 | 0
2029 | 12 | 18 | 21 | 1.8312 | 0 | 0 | 0 | 0 | 0 | 0 | 0 | 1.8312 | 0
2029 | 12 | 18 | 22 | 1.8312 | 0 | 0 | 0 | 0 | 0 | 0 | 0 | 1.8312 | 0
2029 | 12 | 18 | 23 | 1.8312 | 0 | 0 | 0 | 0 | 0 | 0 | 0 | 1.8312 | 0
2029 | 12 | 18 | 24 | 1.8312 | 0 | 0 | 0 | 0 | 0 | 0 | 0 | 1.8312 | 0
2029 | 12 | 19 | 1 | 1.8312 | 0 | 0 | 0 | 0 | 0 | 0 | 0 | 1.8312 | 0
2029 | 12 | 19 | 2 | 1.8312 | 0 | 0 | 0 | 0 | 0 | 0 | 0 | 1.8312 | 0
2029 | 12 | 19 | 3 | 1.8312 | 0 | 0 | 0 | 0 | 0 | 0 | 0 | 1.8312 | 0
2029 | 12 | 19 | 4 | 1.8312 | 0 | 0 | 0 | 0 | 0 | 0 | 0 | 1.8312 | 0
2029 | 12 | 19 | 5 | 1.8312 | 0 | 0 | 0 | 0 | 0 | 0 | 0 | 1.8312 | 0
2029 | 12 | 19 | 6 | 1.8312 | 0 | 0 | 0 | 0 | 0 | 0 | 0 | 1.8312 | 0
2029 | 12 | 19 | 7 | 1.8312 | 0 | 0 | 0 | 0 | 0 | 0 | 0 | 1.8312 | 0
2029 | 12 | 19 | 8 | 1.8312 | 0 | 0 | 0 | 0 | 0 | 0 | 0 | 1.8312 | 0
2029 | 12 | 19 | 9 | 1.8312 | 0 | 0 | 0 | 0 | 0 | 0 | 0 | 1.8312 | 0
2029 | 12 | 19 | 10 | 1.8312 | 0 | 0 | 0 | 0 | 0 | 0 | 0 | 1.8312 | 0
2029 | 12 | 19 | 11 | 1.8312 | 0 | 0 | 0 | 0 | 0 | 0 | 0 | 1.8312 | 0
2029 | 12 | 19 | 12 | 1.8312 | 0 | 0 | 0 | 0 | 0 | 0 | 0 | 1.8312 | 0
2029 | 12 | 19 | 13 | 1.8312 | 0 | 0 | 0 | 0 | 0 | 0 | 0 | 1.8312 | 0
2029 | 12 | 19 | 14 | 1.8312 | 0 | 0 | 0 | 0 | 0 | 0 | 0 | 1.8312 | 0
2029 | 12 | 19 | 15 | 1.8312 | 0 | 0 | 0 | 0 | 0 | 0 | 0 | 1.8312 | 0
2029 | 12 | 19 | 16 | 1.8312 | 0 | 0 | 0 | 0 | 0 | 0 | 0 | 1.8312 | 0
2029 | 12 | 19 | 17 | 1.8312 | 0 | 0 | 0 | 0 | 0 | 0 | 0 | 1.8312 | 0
2029 | 12 | 19 | 18 | 1.8312 | 0 | 0 | 0 | 0 | 0 | 0 | 0 | 1.8312 | 0
2029 | 12 | 19 | 19 | 1.8312 | 0 | 0 | 0 | 0 | 0 | 0 | 0 | 1.8312 | 0
2029 | 12 | 19 | 20 | 1.8312 | 0 | 0 | 0 | 0 | 0 | 0 | 0 | 1.8312 | 0
2029 | 12 | 19 | 21 | 1.8312 | 0 | 0 | 0 | 0 | 0 | 0 | 0 | 1.8312 | 0
2029 | 12 | 19 | 22 | 1.8312 | 0 | 0 | 0 | 0 | 0 | 0 | 0 | 1.8312 | 0
2029 | 12 | 19 | 23 | 1.8312 | 0 | 0 | 0 | 0 | 0 | 0 | 0 | 1.8312 | 0
2029 | 12 | 19 | 24 | 1.8312 | 0 | 0 | 0 | 0 | 0 | 0 | 0 | 1.8312 | 0
2029 | 12 | 20 | 1 | 1.8312 | 0 | 0 | 0 | 0 | 0 | 0 | 0 | 1.8312 | 0
2029 | 12 | 20 | 2 | 1.8312 | 0 | 0 | 0 | 0 | 0 | 0 | 0 | 1.8312 | 0
2029 | 12 | 20 | 3 | 1.8312 | 0 | 0 | 0 | 0 | 0 | 0 | 0 | 1.8312 | 0
2029 | 12 | 20 | 4 | 1.8312 | 0 | 0 | 0 | 0 | 0 | 0 | 0 | 1.8312 | 0
2029 | 12 | 20 | 5 | 1.8312 | 0 | 0 | 0 | 0 | 0 | 0 | 0 | 1.8312 | 0
2029 | 12 | 20 | 6 | 1.8312 | 0 | 0 | 0 | 0 | 0 | 0 | 0 | 1.8312 | 0
2029 | 12 | 20 | 7 | 1.8312 | 0 | 0 | 0 | 0 | 0 | 0 | 0 | 1.8312 | 0
2029 | 12 | 20 | 8 | 1.8312 | 0 | 0 | 0 | 0 | 0 | 0 | 0 | 1.8312 | 0
2029 | 12 | 20 | 9 | 1.8312 | 0 | 0 | 0 | 0 | 0 | 0 | 0 | 1.8312 | 0
2029 | 12 | 20 | 10 | 1.8312 | 0 | 0 | 0 | 0 | 0 | 0 | 0 | 1.8312 | 0
2029 | 12 | 20 | 11 | 1.8312 | 0 | 0 | 0 | 0 | 0 | 0 | 0 | 1.8312 | 0
2029 | 12 | 20 | 12 | 1.8312 | 0 | 0 | 0 | 0 | 0 | 0 | 0 | 1.8312 | 0
2029 | 12 | 20 | 13 | 1.8312 | 0 | 0 | 0 | 0 | 0 | 0 | 0 | 1.8312 | 0
2029 | 12 | 20 | 14 | 1.8312 | 0 | 0 | 0 | 0 | 0 | 0 | 0 | 1.8312 | 0
2029 | 12 | 20 | 15 | 1.8312 | 0 | 0 | 0 | 0 | 0 | 0 | 0 | 1.8312 | 0
2029 | 12 | 20 | 16 | 1.8312 | 0 | 0 | 0 | 0 | 0 | 0 | 0 | 1.8312 | 0
2029 | 12 | 20 | 17 | 1.8312 | 0 | 0 | 0 | 0 | 0 | 0 | 0 | 1.8312 | 0
2029 | 12 | 20 | 18 | 1.8312 | 0 | 0 | 0 | 0 | 0 | 0 | 0 | 1.8312 | 0
2029 | 12 | 20 | 19 | 1.8312 | 0 | 0 | 0 | 0 | 0 | 0 | 0 | 1.8312 | 0
2029 | 12 | 20 | 20 | 1.8312 | 0 | 0 | 0 | 0 | 0 | 0 | 0 | 1.8312 | 0
2029 | 12 | 20 | 21 | 1.8312 | 0 | 0 | 0 | 0 | 0 | 0 | 0 | 1.8312 | 0
2029 | 12 | 20 | 22 | 1.8312 | 0 | 0 | 0 | 0 | 0 | 0 | 0 | 1.8312 | 0
2029 | 12 | 20 | 23 | 1.8312 | 0 | 0 | 0 | 0 | 0 | 0 | 0 | 1.8312 | 0
2029 | 12 | 20 | 24 | 1.8312 | 0 | 0 | 0 | 0 | 0 | 0 | 0 | 1.8312 | 0
2029 | 12 | 21 | 1 | 1.8312 | 0 | 0 | 0 | 0 | 0 | 0 | 0 | 1.8312 | 0
2029 | 12 | 21 | 2 | 1.8312 | 0 | 0 | 0 | 0 | 0 | 0 | 0 | 1.8312 | 0
2029 | 12 | 21 | 3 | 1.8312 | 0 | 0 | 0 | 0 | 0 | 0 | 0 | 1.8312 | 0
2029 | 12 | 21 | 4 | 1.8312 | 0 | 0 | 0 | 0 | 0 | 0 | 0 | 1.8312 | 0
2029 | 12 | 21 | 5 | 1.8312 | 0 | 0 | 0 | 0 | 0 | 0 | 0 | 1.8312 | 0
2029 | 12 | 21 | 6 | 1.8312 | 0 | 0 | 0 | 0 | 0 | 0 | 0 | 1.8312 | 0
2029 | 12 | 21 | 7 | 1.8312 | 0 | 0 | 0 | 0 | 0 | 0 | 0 | 1.8312 | 0
2029 | 12 | 21 | 8 | 1.8312 | 0 | 0 | 0 | 0 | 0 | 0 | 0 | 1.8312 | 0
2029 | 12 | 21 | 9 | 1.8312 | 0 | 0 | 0 | 0 | 0 | 0 | 0 | 1.8312 | 0
2029 | 12 | 21 | 10 | 1.8312 | 0 | 0 | 0 | 0 | 0 | 0 | 0 | 1.8312 | 0
2029 | 12 | 21 | 11 | 1.8312 | 0 | 0 | 0 | 0 | 0 | 0 | 0 | 1.8312 | 0
2029 | 12 | 21 | 12 | 1.8312 | 0 | 0 | 0 | 0 | 0 | 0 | 0 | 1.8312 | 0
2029 | 12 | 21 | 13 | 1.8312 | 0 | 0 | 0 | 0 | 0 | 0 | 0 | 1.8312 | 0
2029 | 12 | 21 | 14 | 1.8312 | 0 | 0 | 0 | 0 | 0 | 0 | 0 | 1.8312 | 0
2029 | 12 | 21 | 15 | 1.8312 | 0 | 0 | 0 | 0 | 0 | 0 | 0 | 1.8312 | 0
2029 | 12 | 21 | 16 | 1.8312 | 0 | 0 | 0 | 0 | 0 | 0 | 0 | 1.8312 | 0
2029 | 12 | 21 | 17 | 1.8312 | 0 | 0 | 0 | 0 | 0 | 0 | 0 | 1.8312 | 0
2029 | 12 | 21 | 18 | 1.8312 | 0 | 0 | 0 | 0 | 0 | 0 | 0 | 1.8312 | 0
2029 | 12 | 21 | 19 | 1.8312 | 0 | 0 | 0 | 0 | 0 | 0 | 0 | 1.8312 | 0
2029 | 12 | 21 | 20 | 1.8312 | 0 | 0 | 0 | 0 | 0 | 0 | 0 | 1.8312 | 0
2029 | 12 | 21 | 21 | 1.8312 | 0 | 0 | 0 | 0 | 0 | 0 | 0 | 1.8312 | 0
2029 | 12 | 21 | 22 | 1.8312 | 0 | 0 | 0 | 0 | 0 | 0 | 0 | 1.8312 | 0
2029 | 12 | 21 | 23 | 1.8312 | 0 | 0 | 0 | 0 | 0 | 0 | 0 | 1.8312 | 0
2029 | 12 | 21 | 24 | 1.8312 | 0 | 0 | 0 | 0 | 0 | 0 | 0 | 1.8312 | 0
2029 | 12 | 22 | 1 | 1.8312 | 0 | 0 | 0 | 0 | 0 | 0 | 0 | 1.8312 | 0
2029 | 12 | 22 | 2 | 1.8312 | 0 | 0 | 0 | 0 | 0 | 0 | 0 | 1.8312 | 0
2029 | 12 | 22 | 3 | 1.8312 | 0 | 0 | 0 | 0 | 0 | 0 | 0 | 1.8312 | 0
2029 | 12 | 22 | 4 | 1.8312 | 0 | 0 | 0 | 0 | 0 | 0 | 0 | 1.8312 | 0
2029 | 12 | 22 | 5 | 1.8312 | 0 | 0 | 0 | 0 | 0 | 0 | 0 | 1.8312 | 0
2029 | 12 | 22 | 6 | 1.8312 | 0 | 0 | 0 | 0 | 0 | 0 | 0 | 1.8312 | 0
2029 | 12 | 22 | 7 | 1.8312 | 0 | 0 | 0 | 0 | 0 | 0 | 0 | 1.8312 | 0
2029 | 12 | 22 | 8 | 1.8312 | 0 | 0 | 0 | 0 | 0 | 0 | 0 | 1.8312 | 0
2029 | 12 | 22 | 9 | 1.8312 | 0 | 0 | 0 | 0 | 0 | 0 | 0 | 1.8312 | 0
2029 | 12 | 22 | 10 | 1.8312 | 0 | 0 | 0 | 0 | 0 | 0 | 0 | 1.8312 | 0
2029 | 12 | 22 | 11 | 1.8312 | 0 | 0 | 0 | 0 | 0 | 0 | 0 | 1.8312 | 0
2029 | 12 | 22 | 12 | 1.8312 | 0 | 0 | 0 | 0 | 0 | 0 | 0 | 1.8312 | 0
2029 | 12 | 22 | 13 | 1.8312 | 0 | 0 | 0 | 0 | 0 | 0 | 0 | 1.8312 | 0
2029 | 12 | 22 | 14 | 1.8312 | 0 | 0 | 0 | 0 | 0 | 0 | 0 | 1.8312 | 0
2029 | 12 | 22 | 15 | 1.8312 | 0 | 0 | 0 | 0 | 0 | 0 | 0 | 1.8312 | 0
2029 | 12 | 22 | 16 | 1.8312 | 0 | 0 | 0 | 0 | 0 | 0 | 0 | 1.8312 | 0
2029 | 12 | 22 | 17 | 1.8312 | 0 | 0 | 0 | 0 | 0 | 0 | 0 | 1.8312 | 0
2029 | 12 | 22 | 18 | 1.8312 | 0 | 0 | 0 | 0 | 0 | 0 | 0 | 1.8312 | 0
2029 | 12 | 22 | 19 | 1.8312 | 0 | 0 | 0 | 0 | 0 | 0 | 0 | 1.8312 | 0
2029 | 12 | 22 | 20 | 1.8312 | 0 | 0 | 0 | 0 | 0 | 0 | 0 | 1.8312 | 0
2029 | 12 | 22 | 21 | 1.8312 | 0 | 0 | 0 | 0 | 0 | 0 | 0 | 1.8312 | 0
2029 | 12 | 22 | 22 | 1.8312 | 0 | 0 | 0 | 0 | 0 | 0 | 0 | 1.8312 | 0
2029 | 12 | 22 | 23 | 1.8312 | 0 | 0 | 0 | 0 | 0 | 0 | 0 | 1.8312 | 0
2029 | 12 | 22 | 24 | 1.8312 | 0 | 0 | 0 | 0 | 0 | 0 | 0 | 1.8312 | 0
2029 | 12 | 23 | 1 | 1.8312 | 0 | 0 | 0 | 0 | 0 | 0 | 0 | 1.8312 | 0
2029 | 12 | 23 | 2 | 1.8312 | 0 | 0 | 0 | 0 | 0 | 0 | 0 | 1.8312 | 0
2029 | 12 | 23 | 3 | 1.8312 | 0 | 0 | 0 | 0 | 0 | 0 | 0 | 1.8312 | 0
2029 | 12 | 23 | 4 | 1.8312 | 0 | 0 | 0 | 0 | 0 | 0 | 0 | 1.8312 | 0
2029 | 12 | 23 | 5 | 1.8312 | 0 | 0 | 0 | 0 | 0 | 0 | 0 | 1.8312 | 0
2029 | 12 | 23 | 6 | 1.8312 | 0 | 0 | 0 | 0 | 0 | 0 | 0 | 1.8312 | 0
2029 | 12 | 23 | 7 | 1.8312 | 0 | 0 | 0 | 0 | 0 | 0 | 0 | 1.8312 | 0
2029 | 12 | 23 | 8 | 1.8312 | 0 | 0 | 0 | 0 | 0 | 0 | 0 | 1.8312 | 0
2029 | 12 | 23 | 9 | 1.8312 | 0 | 0 | 0 | 0 | 0 | 0 | 0 | 1.8312 | 0
2029 | 12 | 23 | 10 | 1.8312 | 0 | 0 | 0 | 0 | 0 | 0 | 0 | 1.8312 | 0
2029 | 12 | 23 | 11 | 1.8312 | 0 | 0 | 0 | 0 | 0 | 0 | 0 | 1.8312 | 0
2029 | 12 | 23 | 12 | 1.8312 | 0 | 0 | 0 | 0 | 0 | 0 | 0 | 1.8312 | 0
2029 | 12 | 23 | 13 | 1.8312 | 0 | 0 | 0 | 0 | 0 | 0 | 0 | 1.8312 | 0
2029 | 12 | 23 | 14 | 1.8312 | 0 | 0 | 0 | 0 | 0 | 0 | 0 | 1.8312 | 0
2029 | 12 | 23 | 15 | 1.8312 | 0 | 0 | 0 | 0 | 0 | 0 | 0 | 1.8312 | 0
2029 | 12 | 23 | 16 | 1.8312 | 0 | 0 | 0 | 0 | 0 | 0 | 0 | 1.8312 | 0
2029 | 12 | 23 | 17 | 1.8312 | 0 | 0 | 0 | 0 | 0 | 0 | 0 | 1.8312 | 0
2029 | 12 | 23 | 18 | 1.8312 | 0 | 0 | 0 | 0 | 0 | 0 | 0 | 1.8312 | 0
2029 | 12 | 23 | 19 | 1.8312 | 0 | 0 | 0 | 0 | 0 | 0 | 0 | 1.8312 | 0
2029 | 12 | 23 | 20 | 1.8312 | 0 | 0 | 0 | 0 | 0 | 0 | 0 | 1.8312 | 0
2029 | 12 | 23 | 21 | 1.8312 | 0 | 0 | 0 | 0 | 0 | 0 | 0 | 1.8312 | 0
2029 | 12 | 23 | 22 | 1.8312 | 0 | 0 | 0 | 0 | 0 | 0 | 0 | 1.8312 | 0
2029 | 12 | 23 | 23 | 1.8312 | 0 | 0 | 0 | 0 | 0 | 0 | 0 | 1.8312 | 0
2029 | 12 | 23 | 24 | 1.8312 | 0 | 0 | 0 | 0 | 0 | 0 | 0 | 1.8312 | 0
2029 | 12 | 24 | 1 | 1.8312 | 0 | 0 | 0 | 0 | 0 | 0 | 0 | 1.8312 | 0
2029 | 12 | 24 | 2 | 1.8312 | 0 | 0 | 0 | 0 | 0 | 0 | 0 | 1.8312 | 0
2029 | 12 | 24 | 3 | 1.8312 | 0 | 0 | 0 | 0 | 0 | 0 | 0 | 1.8312 | 0
2029 | 12 | 24 | 4 | 1.8312 | 0 | 0 | 0 | 0 | 0 | 0 | 0 | 1.8312 | 0
2029 | 12 | 24 | 5 | 1.8312 | 0 | 0 | 0 | 0 | 0 | 0 | 0 | 1.8312 | 0
2029 | 12 | 24 | 6 | 1.8312 | 0 | 0 | 0 | 0 | 0 | 0 | 0 | 1.8312 | 0
2029 | 12 | 24 | 7 | 1.8312 | 0 | 0 | 0 | 0 | 0 | 0 | 0 | 1.8312 | 0
2029 | 12 | 24 | 8 | 1.8312 | 0 | 0 | 0 | 0 | 0 | 0 | 0 | 1.8312 | 0
2029 | 12 | 24 | 9 | 1.8312 | 0 | 0 | 0 | 0 | 0 | 0 | 0 | 1.8312 | 0
2029 | 12 | 24 | 10 | 1.8312 | 0 | 0 | 0 | 0 | 0 | 0 | 0 | 1.8312 | 0
2029 | 12 | 24 | 11 | 1.8312 | 0 | 0 | 0 | 0 | 0 | 0 | 0 | 1.8312 | 0
2029 | 12 | 24 | 12 | 1.8312 | 0 | 0 | 0 | 0 | 0 | 0 | 0 | 1.8312 | 0
2029 | 12 | 24 | 13 | 1.8312 | 0 | 0 | 0 | 0 | 0 | 0 | 0 | 1.8312 | 0
2029 | 12 | 24 | 14 | 1.8312 | 0 | 0 | 0 | 0 | 0 | 0 | 0 | 1.8312 | 0
2029 | 12 | 24 | 15 | 1.8312 | 0 | 0 | 0 | 0 | 0 | 0 | 0 | 1.8312 | 0
2029 | 12 | 24 | 16 | 1.8312 | 0 | 0 | 0 | 0 | 0 | 0 | 0 | 1.8312 | 0
2029 | 12 | 24 | 17 | 1.8312 | 0 | 0 | 0 | 0 | 0 | 0 | 0 | 1.8312 | 0
2029 | 12 | 24 | 18 | 1.8312 | 0 | 0 | 0 | 0 | 0 | 0 | 0 | 1.8312 | 0
2029 | 12 | 24 | 19 | 1.8312 | 0 | 0 | 0 | 0 | 0 | 0 | 0 | 1.8312 | 0
2029 | 12 | 24 | 20 | 1.8312 | 0 | 0 | 0 | 0 | 0 | 0 | 0 | 1.8312 | 0
2029 | 12 | 24 | 21 | 1.8312 | 0 | 0 | 0 | 0 | 0 | 0 | 0 | 1.8312 | 0
2029 | 12 | 24 | 22 | 1.8312 | 0 | 0 | 0 | 0 | 0 | 0 | 0 | 1.8312 | 0
2029 | 12 | 24 | 23 | 1.8312 | 0 | 0 | 0 | 0 | 0 | 0 | 0 | 1.8312 | 0
2029 | 12 | 24 | 24 | 1.8312 | 0 | 0 | 0 | 0 | 0 | 0 | 0 | 1.8312 | 0
2029 | 12 | 25 | 1 | 1.8312 | 0 | 0 | 0 | 0 | 0 | 0 | 0 | 1.8312 | 0
2029 | 12 | 25 | 2 | 1.8312 | 0 | 0 | 0 | 0 | 0 | 0 | 0 | 1.8312 | 0
2029 | 12 | 25 | 3 | 1.8312 | 0 | 0 | 0 | 0 | 0 | 0 | 0 | 1.8312 | 0
2029 | 12 | 25 | 4 | 1.8312 | 0 | 0 | 0 | 0 | 0 | 0 | 0 | 1.8312 | 0
2029 | 12 | 25 | 5 | 1.8312 | 0 | 0 | 0 | 0 | 0 | 0 | 0 | 1.8312 | 0
2029 | 12 | 25 | 6 | 1.8312 | 0 | 0 | 0 | 0 | 0 | 0 | 0 | 1.8312 | 0
2029 | 12 | 25 | 7 | 1.8312 | 0 | 0 | 0 | 0 | 0 | 0 | 0 | 1.8312 | 0
2029 | 12 | 25 | 8 | 1.8312 | 0 | 0 | 0 | 0 | 0 | 0 | 0 | 1.8312 | 0
2029 | 12 | 25 | 9 | 1.8312 | 0 | 0 | 0 | 0 | 0 | 0 | 0 | 1.8312 | 0
2029 | 12 | 25 | 10 | 1.8312 | 0 | 0 | 0 | 0 | 0 | 0 | 0 | 1.8312 | 0
2029 | 12 | 25 | 11 | 1.8312 | 0 | 0 | 0 | 0 | 0 | 0 | 0 | 1.8312 | 0
2029 | 12 | 25 | 12 | 1.8312 | 0 | 0 | 0 | 0 | 0 | 0 | 0 | 1.8312 | 0
2029 | 12 | 25 | 13 | 1.8312 | 0 | 0 | 0 | 0 | 0 | 0 | 0 | 1.8312 | 0
2029 | 12 | 25 | 14 | 1.8312 | 0 | 0 | 0 | 0 | 0 | 0 | 0 | 1.8312 | 0
2029 | 12 | 25 | 15 | 1.8312 | 0 | 0 | 0 | 0 | 0 | 0 | 0 | 1.8312 | 0
2029 | 12 | 25 | 16 | 1.8312 | 0 | 0 | 0 | 0 | 0 | 0 | 0 | 1.8312 | 0
2029 | 12 | 25 | 17 | 1.8312 | 0 | 0 | 0 | 0 | 0 | 0 | 0 | 1.8312 | 0
2029 | 12 | 25 | 18 | 1.8312 | 0 | 0 | 0 | 0 | 0 | 0 | 0 | 1.8312 | 0
2029 | 12 | 25 | 19 | 1.8312 | 0 | 0 | 0 | 0 | 0 | 0 | 0 | 1.8312 | 0
2029 | 12 | 25 | 20 | 1.8312 | 0 | 0 | 0 | 0 | 0 | 0 | 0 | 1.8312 | 0
2029 | 12 | 25 | 21 | 1.8312 | 0 | 0 | 0 | 0 | 0 | 0 | 0 | 1.8312 | 0
2029 | 12 | 25 | 22 | 1.8312 | 0 | 0 | 0 | 0 | 0 | 0 | 0 | 1.8312 | 0
2029 | 12 | 25 | 23 | 1.8312 | 0 | 0 | 0 | 0 | 0 | 0 | 0 | 1.8312 | 0
2029 | 12 | 25 | 24 | 1.8312 | 0 | 0 | 0 | 0 | 0 | 0 | 0 | 1.8312 | 0
2029 | 12 | 26 | 1 | 1.8312 | 0 | 0 | 0 | 0 | 0 | 0 | 0 | 1.8312 | 0
2029 | 12 | 26 | 2 | 1.8312 | 0 | 0 | 0 | 0 | 0 | 0 | 0 | 1.8312 | 0
2029 | 12 | 26 | 3 | 1.8312 | 0 | 0 | 0 | 0 | 0 | 0 | 0 | 1.8312 | 0
2029 | 12 | 26 | 4 | 1.8312 | 0 | 0 | 0 | 0 | 0 | 0 | 0 | 1.8312 | 0
2029 | 12 | 26 | 5 | 1.8312 | 0 | 0 | 0 | 0 | 0 | 0 | 0 | 1.8312 | 0
2029 | 12 | 26 | 6 | 1.8312 | 0 | 0 | 0 | 0 | 0 | 0 | 0 | 1.8312 | 0
2029 | 12 | 26 | 7 | 1.8312 | 0 | 0 | 0 | 0 | 0 | 0 | 0 | 1.8312 | 0
2029 | 12 | 26 | 8 | 1.8312 | 0 | 0 | 0 | 0 | 0 | 0 | 0 | 1.8312 | 0
2029 | 12 | 26 | 9 | 1.8312 | 0 | 0 | 0 | 0 | 0 | 0 | 0 | 1.8312 | 0
2029 | 12 | 26 | 10 | 1.8312 | 0 | 0 | 0 | 0 | 0 | 0 | 0 | 1.8312 | 0
2029 | 12 | 26 | 11 | 1.8312 | 0 | 0 | 0 | 0 | 0 | 0 | 0 | 1.8312 | 0
2029 | 12 | 26 | 12 | 1.8312 | 0 | 0 | 0 | 0 | 0 | 0 | 0 | 1.8312 | 0
2029 | 12 | 26 | 13 | 1.8312 | 0 | 0 | 0 | 0 | 0 | 0 | 0 | 1.8312 | 0
2029 | 12 | 26 | 14 | 1.8312 | 0 | 0 | 0 | 0 | 0 | 0 | 0 | 1.8312 | 0
2029 | 12 | 26 | 15 | 1.8312 | 0 | 0 | 0 | 0 | 0 | 0 | 0 | 1.8312 | 0
2029 | 12 | 26 | 16 | 1.8312 | 0 | 0 | 0 | 0 | 0 | 0 | 0 | 1.8312 | 0
2029 | 12 | 26 | 17 | 1.8312 | 0 | 0 | 0 | 0 | 0 | 0 | 0 | 1.8312 | 0
2029 | 12 | 26 | 18 | 1.8312 | 0 | 0 | 0 | 0 | 0 | 0 | 0 | 1.8312 | 0
2029 | 12 | 26 | 19 | 1.8312 | 0 | 0 | 0 | 0 | 0 | 0 | 0 | 1.8312 | 0
2029 | 12 | 26 | 20 | 1.8312 | 0 | 0 | 0 | 0 | 0 | 0 | 0 | 1.8312 | 0
2029 | 12 | 26 | 21 | 1.8312 | 0 | 0 | 0 | 0 | 0 | 0 | 0 | 1.8312 | 0
2029 | 12 | 26 | 22 | 1.8312 | 0 | 0 | 0 | 0 | 0 | 0 | 0 | 1.8312 | 0
2029 | 12 | 26 | 23 | 1.8312 | 0 | 0 | 0 | 0 | 0 | 0 | 0 | 1.8312 | 0
2029 | 12 | 26 | 24 | 1.8312 | 0 | 0 | 0 | 0 | 0 | 0 | 0 | 1.8312 | 0
2029 | 12 | 27 | 1 | 1.8312 | 0 | 0 | 0 | 0 | 0 | 0 | 0 | 1.8312 | 0
2029 | 12 | 27 | 2 | 1.8312 | 0 | 0 | 0 | 0 | 0 | 0 | 0 | 1.8312 | 0
2029 | 12 | 27 | 3 | 1.8312 | 0 | 0 | 0 | 0 | 0 | 0 | 0 | 1.8312 | 0
2029 | 12 | 27 | 4 | 1.8312 | 0 | 0 | 0 | 0 | 0 | 0 | 0 | 1.8312 | 0
2029 | 12 | 27 | 5 | 1.8312 | 0 | 0 | 0 | 0 | 0 | 0 | 0 | 1.8312 | 0
2029 | 12 | 27 | 6 | 1.8312 | 0 | 0 | 0 | 0 | 0 | 0 | 0 | 1.8312 | 0
2029 | 12 | 27 | 7 | 1.8312 | 0 | 0 | 0 | 0 | 0 | 0 | 0 | 1.8312 | 0
2029 | 12 | 27 | 8 | 1.8312 | 0 | 0 | 0 | 0 | 0 | 0 | 0 | 1.8312 | 0
2029 | 12 | 27 | 9 | 1.8312 | 0 | 0 | 0 | 0 | 0 | 0 | 0 | 1.8312 | 0
2029 | 12 | 27 | 10 | 1.8312 | 0 | 0 | 0 | 0 | 0 | 0 | 0 | 1.8312 | 0
2029 | 12 | 27 | 11 | 1.8312 | 0 | 0 | 0 | 0 | 0 | 0 | 0 | 1.8312 | 0
2029 | 12 | 27 | 12 | 1.8312 | 0 | 0 | 0 | 0 | 0 | 0 | 0 | 1.8312 | 0
2029 | 12 | 27 | 13 | 1.8312 | 0 | 0 | 0 | 0 | 0 | 0 | 0 | 1.8312 | 0
2029 | 12 | 27 | 14 | 1.8312 | 0 | 0 | 0 | 0 | 0 | 0 | 0 | 1.8312 | 0
2029 | 12 | 27 | 15 | 1.8312 | 0 | 0 | 0 | 0 | 0 | 0 | 0 | 1.8312 | 0
2029 | 12 | 27 | 16 | 1.8312 | 0 | 0 | 0 | 0 | 0 | 0 | 0 | 1.8312 | 0
2029 | 12 | 27 | 17 | 1.8312 | 0 | 0 | 0 | 0 | 0 | 0 | 0 | 1.8312 | 0
2029 | 12 | 27 | 18 | 1.8312 | 0 | 0 | 0 | 0 | 0 | 0 | 0 | 1.8312 | 0
2029 | 12 | 27 | 19 | 1.8312 | 0 | 0 | 0 | 0 | 0 | 0 | 0 | 1.8312 | 0
2029 | 12 | 27 | 20 | 1.8312 | 0 | 0 | 0 | 0 | 0 | 0 | 0 | 1.8312 | 0
2029 | 12 | 27 | 21 | 1.8312 | 0 | 0 | 0 | 0 | 0 | 0 | 0 | 1.8312 | 0
2029 | 12 | 27 | 22 | 1.8312 | 0 | 0 | 0 | 0 | 0 | 0 | 0 | 1.8312 | 0
2029 | 12 | 27 | 23 | 1.8312 | 0 | 0 | 0 | 0 | 0 | 0 | 0 | 1.8312 | 0
2029 | 12 | 27 | 24 | 1.8312 | 0 | 0 | 0 | 0 | 0 | 0 | 0 | 1.8312 | 0
2029 | 12 | 28 | 1 | 1.8312 | 0 | 0 | 0 | 0 | 0 | 0 | 0 | 1.8312 | 0
2029 | 12 | 28 | 2 | 1.8312 | 0 | 0 | 0 | 0 | 0 | 0 | 0 | 1.8312 | 0
2029 | 12 | 28 | 3 | 1.8312 | 0 | 0 | 0 | 0 | 0 | 0 | 0 | 1.8312 | 0
2029 | 12 | 28 | 4 | 1.8312 | 0 | 0 | 0 | 0 | 0 | 0 | 0 | 1.8312 | 0
2029 | 12 | 28 | 5 | 1.8312 | 0 | 0 | 0 | 0 | 0 | 0 | 0 | 1.8312 | 0
2029 | 12 | 28 | 6 | 1.8312 | 0 | 0 | 0 | 0 | 0 | 0 | 0 | 1.8312 | 0
2029 | 12 | 28 | 7 | 1.8312 | 0 | 0 | 0 | 0 | 0 | 0 | 0 | 1.8312 | 0
2029 | 12 | 28 | 8 | 1.8312 | 0 | 0 | 0 | 0 | 0 | 0 | 0 | 1.8312 | 0
2029 | 12 | 28 | 9 | 1.8312 | 0 | 0 | 0 | 0 | 0 | 0 | 0 | 1.8312 | 0
2029 | 12 | 28 | 10 | 1.8312 | 0 | 0 | 0 | 0 | 0 | 0 | 0 | 1.8312 | 0
2029 | 12 | 28 | 11 | 1.8312 | 0 | 0 | 0 | 0 | 0 | 0 | 0 | 1.8312 | 0
2029 | 12 | 28 | 12 | 1.8312 | 0 | 0 | 0 | 0 | 0 | 0 | 0 | 1.8312 | 0
2029 | 12 | 28 | 13 | 1.8312 | 0 | 0 | 0 | 0 | 0 | 0 | 0 | 1.8312 | 0
2029 | 12 | 28 | 14 | 1.8312 | 0 | 0 | 0 | 0 | 0 | 0 | 0 | 1.8312 | 0
2029 | 12 | 28 | 15 | 1.8312 | 0 | 0 | 0 | 0 | 0 | 0 | 0 | 1.8312 | 0
2029 | 12 | 28 | 16 | 1.8312 | 0 | 0 | 0 | 0 | 0 | 0 | 0 | 1.8312 | 0
2029 | 12 | 28 | 17 | 1.8312 | 0 | 0 | 0 | 0 | 0 | 0 | 0 | 1.8312 | 0
2029 | 12 | 28 | 18 | 1.8312 | 0 | 0 | 0 | 0 | 0 | 0 | 0 | 1.8312 | 0
2029 | 12 | 28 | 19 | 1.8312 | 0 | 0 | 0 | 0 | 0 | 0 | 0 | 1.8312 | 0
2029 | 12 | 28 | 20 | 1.8312 | 0 | 0 | 0 | 0 | 0 | 0 | 0 | 1.8312 | 0
2029 | 12 | 28 | 21 | 1.8312 | 0 | 0 | 0 | 0 | 0 | 0 | 0 | 1.8312 | 0
2029 | 12 | 28 | 22 | 1.8312 | 0 | 0 | 0 | 0 | 0 | 0 | 0 | 1.8312 | 0
2029 | 12 | 28 | 23 | 1.8312 | 0 | 0 | 0 | 0 | 0 | 0 | 0 | 1.8312 | 0
2029 | 12 | 28 | 24 | 1.8312 | 0 | 0 | 0 | 0 | 0 | 0 | 0 | 1.8312 | 0
2029 | 12 | 29 | 1 | 1.8312 | 0 | 0 | 0 | 0 | 0 | 0 | 0 | 1.8312 | 0
2029 | 12 | 29 | 2 | 1.8312 | 0 | 0 | 0 | 0 | 0 | 0 | 0 | 1.8312 | 0
2029 | 12 | 29 | 3 | 1.8312 | 0 | 0 | 0 | 0 | 0 | 0 | 0 | 1.8312 | 0
2029 | 12 | 29 | 4 | 1.8312 | 0 | 0 | 0 | 0 | 0 | 0 | 0 | 1.8312 | 0
2029 | 12 | 29 | 5 | 1.8312 | 0 | 0 | 0 | 0 | 0 | 0 | 0 | 1.8312 | 0
2029 | 12 | 29 | 6 | 1.8312 | 0 | 0 | 0 | 0 | 0 | 0 | 0 | 1.8312 | 0
2029 | 12 | 29 | 7 | 1.8312 | 0 | 0 | 0 | 0 | 0 | 0 | 0 | 1.8312 | 0
2029 | 12 | 29 | 8 | 1.8312 | 0 | 0 | 0 | 0 | 0 | 0 | 0 | 1.8312 | 0
2029 | 12 | 29 | 9 | 1.8312 | 0 | 0 | 0 | 0 | 0 | 0 | 0 | 1.8312 | 0
2029 | 12 | 29 | 10 | 1.8312 | 0 | 0 | 0 | 0 | 0 | 0 | 0 | 1.8312 | 0
2029 | 12 | 29 | 11 | 1.8312 | 0 | 0 | 0 | 0 | 0 | 0 | 0 | 1.8312 | 0
2029 | 12 | 29 | 12 | 1.8312 | 0 | 0 | 0 | 0 | 0 | 0 | 0 | 1.8312 | 0
2029 | 12 | 29 | 13 | 1.8312 | 0 | 0 | 0 | 0 | 0 | 0 | 0 | 1.8312 | 0
2029 | 12 | 29 | 14 | 1.8312 | 0 | 0 | 0 | 0 | 0 | 0 | 0 | 1.8312 | 0
2029 | 12 | 29 | 15 | 1.8312 | 0 | 0 | 0 | 0 | 0 | 0 | 0 | 1.8312 | 0
2029 | 12 | 29 | 16 | 1.8312 | 0 | 0 | 0 | 0 | 0 | 0 | 0 | 1.8312 | 0
2029 | 12 | 29 | 17 | 1.8312 | 0 | 0 | 0 | 0 | 0 | 0 | 0 | 1.8312 | 0
2029 | 12 | 29 | 18 | 1.8312 | 0 | 0 | 0 | 0 | 0 | 0 | 0 | 1.8312 | 0
2029 | 12 | 29 | 19 | 1.8312 | 0 | 0 | 0 | 0 | 0 | 0 | 0 | 1.8312 | 0
2029 | 12 | 29 | 20 | 1.8312 | 0 | 0 | 0 | 0 | 0 | 0 | 0 | 1.8312 | 0
2029 | 12 | 29 | 21 | 1.8312 | 0 | 0 | 0 | 0 | 0 | 0 | 0 | 1.8312 | 0
2029 | 12 | 29 | 22 | 1.8312 | 0 | 0 | 0 | 0 | 0 | 0 | 0 | 1.8312 | 0
2029 | 12 | 29 | 23 | 1.8312 | 0 | 0 | 0 | 0 | 0 | 0 | 0 | 1.8312 | 0
2029 | 12 | 29 | 24 | 1.8312 | 0 | 0 | 0 | 0 | 0 | 0 | 0 | 1.8312 | 0
2029 | 12 | 30 | 1 | 1.8312 | 0 | 0 | 0 | 0 | 0 | 0 | 0 | 1.8312 | 0
2029 | 12 | 30 | 2 | 1.8312 | 0 | 0 | 0 | 0 | 0 | 0 | 0 | 1.8312 | 0
2029 | 12 | 30 | 3 | 1.8312 | 0 | 0 | 0 | 0 | 0 | 0 | 0 | 1.8312 | 0
2029 | 12 | 30 | 4 | 1.8312 | 0 | 0 | 0 | 0 | 0 | 0 | 0 | 1.8312 | 0
2029 | 12 | 30 | 5 | 1.8312 | 0 | 0 | 0 | 0 | 0 | 0 | 0 | 1.8312 | 0
2029 | 12 | 30 | 6 | 1.8312 | 0 | 0 | 0 | 0 | 0 | 0 | 0 | 1.8312 | 0
2029 | 12 | 30 | 7 | 1.8312 | 0 | 0 | 0 | 0 | 0 | 0 | 0 | 1.8312 | 0
2029 | 12 | 30 | 8 | 1.8312 | 0 | 0 | 0 | 0 | 0 | 0 | 0 | 1.8312 | 0
2029 | 12 | 30 | 9 | 1.8312 | 0 | 0 | 0 | 0 | 0 | 0 | 0 | 1.8312 | 0
2029 | 12 | 30 | 10 | 1.8312 | 0 | 0 | 0 | 0 | 0 | 0 | 0 | 1.8312 | 0
2029 | 12 | 30 | 11 | 1.8312 | 0 | 0 | 0 | 0 | 0 | 0 | 0 | 1.8312 | 0
2029 | 12 | 30 | 12 | 1.8312 | 0 | 0 | 0 | 0 | 0 | 0 | 0 | 1.8312 | 0
2029 | 12 | 30 | 13 | 1.8312 | 0 | 0 | 0 | 0 | 0 | 0 | 0 | 1.8312 | 0
2029 | 12 | 30 | 14 | 1.8312 | 0 | 0 | 0 | 0 | 0 | 0 | 0 | 1.8312 | 0
2029 | 12 | 30 | 15 | 1.8312 | 0 | 0 | 0 | 0 | 0 | 0 | 0 | 1.8312 | 0
2029 | 12 | 30 | 16 | 1.8312 | 0 | 0 | 0 | 0 | 0 | 0 | 0 | 1.8312 | 0
2029 | 12 | 30 | 17 | 1.8312 | 0 | 0 | 0 | 0 | 0 | 0 | 0 | 1.8312 | 0
2029 | 12 | 30 | 18 | 1.8312 | 0 | 0 | 0 | 0 | 0 | 0 | 0 | 1.8312 | 0
2029 | 12 | 30 | 19 | 1.8312 | 0 | 0 | 0 | 0 | 0 | 0 | 0 | 1.8312 | 0
2029 | 12 | 30 | 20 | 1.8312 | 0 | 0 | 0 | 0 | 0 | 0 | 0 | 1.8312 | 0
2029 | 12 | 30 | 21 | 1.8312 | 0 | 0 | 0 | 0 | 0 | 0 | 0 | 1.8312 | 0
2029 | 12 | 30 | 22 | 1.8312 | 0 | 0 | 0 | 0 | 0 | 0 | 0 | 1.8312 | 0
2029 | 12 | 30 | 23 | 1.8312 | 0 | 0 | 0 | 0 | 0 | 0 | 0 | 1.8312 | 0
2029 | 12 | 30 | 24 | 1.8312 | 0 | 0 | 0 | 0 | 0 | 0 | 0 | 1.8312 | 0
2029 | 12 | 31 | 1 | 1.8312 | 0 | 0 | 0 | 0 | 0 | 0 | 0 | 1.8312 | 0
2029 | 12 | 31 | 2 | 1.8312 | 0 | 0 | 0 | 0 | 0 | 0 | 0 | 1.8312 | 0
2029 | 12 | 31 | 3 | 1.8312 | 0 | 0 | 0 | 0 | 0 | 0 | 0 | 1.8312 | 0
2029 | 12 | 31 | 4 | 1.8312 | 0 | 0 | 0 | 0 | 0 | 0 | 0 | 1.8312 | 0
2029 | 12 | 31 | 5 | 1.8312 | 0 | 0 | 0 | 0 | 0 | 0 | 0 | 1.8312 | 0
2029 | 12 | 31 | 6 | 1.8312 | 0 | 0 | 0 | 0 | 0 | 0 | 0 | 1.8312 | 0
2029 | 12 | 31 | 7 | 1.8312 | 0 | 0 | 0 | 0 | 0 | 0 | 0 | 1.8312 | 0
2029 | 12 | 31 | 8 | 1.8312 | 0 | 0 | 0 | 0 | 0 | 0 | 0 | 1.8312 | 0
2029 | 12 | 31 | 9 | 1.8312 | 0 | 0 | 0 | 0 | 0 | 0 | 0 | 1.8312 | 0
2029 | 12 | 31 | 10 | 1.8312 | 0 | 0 | 0 | 0 | 0 | 0 | 0 | 1.8312 | 0
2029 | 12 | 31 | 11 | 1.8312 | 0 | 0 | 0 | 0 | 0 | 0 | 0 | 1.8312 | 0
2029 | 12 | 31 | 12 | 1.8312 | 0 | 0 | 0 | 0 | 0 | 0 | 0 | 1.8312 | 0
2029 | 12 | 31 | 13 | 1.8312 | 0 | 0 | 0 | 0 | 0 | 0 | 0 | 1.8312 | 0
2029 | 12 | 31 | 14 | 1.8312 | 0 | 0 | 0 | 0 | 0 | 0 | 0 | 1.8312 | 0
2029 | 12 | 31 | 15 | 1.8312 | 0 | 0 | 0 | 0 | 0 | 0 | 0 | 1.8312 | 0
2029 | 12 | 31 | 16 | 1.8312 | 0 | 0 | 0 | 0 | 0 | 0 | 0 | 1.8312 | 0
2029 | 12 | 31 | 17 | 1.8312 | 0 | 0 | 0 | 0 | 0 | 0 | 0 | 1.8312 | 0
2029 | 12 | 31 | 18 | 1.8312 | 0 | 0 | 0 | 0 | 0 | 0 | 0 | 1.8312 | 0
2029 | 12 | 31 | 19 | 1.8312 | 0 | 0 | 0 | 0 | 0 | 0 | 0 | 1.8312 | 0
2029 | 12 | 31 | 20 | 1.8312 | 0 | 0 | 0 | 0 | 0 | 0 | 0 | 1.8312 | 0
2029 | 12 | 31 | 21 | 1.8312 | 0 | 0 | 0 | 0 | 0 | 0 | 0 | 1.8312 | 0
2029 | 12 | 31 | 22 | 1.8312 | 0 | 0 | 0 | 0 | 0 | 0 | 0 | 1.8312 | 0
2029 | 12 | 31 | 23 | 1.8312 | 0 | 0 | 0 | 0 | 0 | 0 | 0 | 1.8312 | 0
2029 | 12 | 31 | 24 | 1.8312 | 0 | 0 | 0 | 0 | 0 | 0 | 0 | 1.8312 | 0
2030 | 1 | 1 | 1 | 1.5131 | 0 | 0 | 0 | 0 | 0 | 0 | 0 | 1.5131 | 0
2030 | 1 | 1 | 2 | 1.5131 | 0 | 0 | 0 | 0 | 0 | 0 | 0 | 1.5131 | 0
2030 | 1 | 1 | 3 | 1.5131 | 0 | 0 | 0 | 0 | 0 | 0 | 0 | 1.5131 | 0
2030 | 1 | 1 | 4 | 1.5131 | 0 | 0 | 0 | 0 | 0 | 0 | 0 | 1.5131 | 0
2030 | 1 | 1 | 5 | 1.5131 | 0 | 0 | 0 | 0 | 0 | 0 | 0 | 1.5131 | 0
2030 | 1 | 1 | 6 | 1.5131 | 0 | 0 | 0 | 0 | 0 | 0 | 0 | 1.5131 | 0
2030 | 1 | 1 | 7 | 1.5131 | 0 | 0 | 0 | 0 | 0 | 0 | 0 | 1.5131 | 0
2030 | 1 | 1 | 8 | 1.5131 | 0 | 0 | 0 | 0 | 0 | 0 | 0 | 1.5131 | 0
2030 | 1 | 1 | 9 | 1.5131 | 0 | 0 | 0 | 0 | 0 | 0 | 0 | 1.5131 | 0
2030 | 1 | 1 | 10 | 1.5131 | 0 | 0 | 0 | 0 | 0 | 0 | 0 | 1.5131 | 0
2030 | 1 | 1 | 11 | 1.5131 | 0 | 0 | 0 | 0 | 0 | 0 | 0 | 1.5131 | 0
2030 | 1 | 1 | 12 | 1.5131 | 0 | 0 | 0 | 0 | 0 | 0 | 0 | 1.5131 | 0
2030 | 1 | 1 | 13 | 1.5131 | 0 | 0 | 0 | 0 | 0 | 0 | 0 | 1.5131 | 0
2030 | 1 | 1 | 14 | 1.5131 | 0 | 0 | 0 | 0 | 0 | 0 | 0 | 1.5131 | 0
2030 | 1 | 1 | 15 | 1.5131 | 0 | 0 | 0 | 0 | 0 | 0 | 0 | 1.5131 | 0
2030 | 1 | 1 | 16 | 1.5131 | 0 | 0 | 0 | 0 | 0 | 0 | 0 | 1.5131 | 0
2030 | 1 | 1 | 17 | 1.5131 | 0 | 0 | 0 | 0 | 0 | 0 | 0 | 1.5131 | 0
2030 | 1 | 1 | 18 | 1.5131 | 0 | 0 | 0 | 0 | 0 | 0 | 0 | 1.5131 | 0
2030 | 1 | 1 | 19 | 1.5131 | 0 | 0 | 0 | 0 | 0 | 0 | 0 | 1.5131 | 0
2030 | 1 | 1 | 20 | 1.5131 | 0 | 0 | 0 | 0 | 0 | 0 | 0 | 1.5131 | 0
2030 | 1 | 1 | 21 | 1.5131 | 0 | 0 | 0 | 0 | 0 | 0 | 0 | 1.5131 | 0
2030 | 1 | 1 | 22 | 1.5131 | 0 | 0 | 0 | 0 | 0 | 0 | 0 | 1.5131 | 0
2030 | 1 | 1 | 23 | 1.5131 | 0 | 0 | 0 | 0 | 0 | 0 | 0 | 1.5131 | 0
2030 | 1 | 1 | 24 | 1.5131 | 0 | 0 | 0 | 0 | 0 | 0 | 0 | 1.5131 | 0
2030 | 1 | 2 | 1 | 1.5131 | 0 | 0 | 0 | 0 | 0 | 0 | 0 | 1.5131 | 0
2030 | 1 | 2 | 2 | 1.5131 | 0 | 0 | 0 | 0 | 0 | 0 | 0 | 1.5131 | 0
2030 | 1 | 2 | 3 | 1.5131 | 0 | 0 | 0 | 0 | 0 | 0 | 0 | 1.5131 | 0
2030 | 1 | 2 | 4 | 1.5131 | 0 | 0 | 0 | 0 | 0 | 0 | 0 | 1.5131 | 0
2030 | 1 | 2 | 5 | 1.5131 | 0 | 0 | 0 | 0 | 0 | 0 | 0 | 1.5131 | 0
2030 | 1 | 2 | 6 | 1.5131 | 0 | 0 | 0 | 0 | 0 | 0 | 0 | 1.5131 | 0
2030 | 1 | 2 | 7 | 1.5131 | 0 | 0 | 0 | 0 | 0 | 0 | 0 | 1.5131 | 0
2030 | 1 | 2 | 8 | 1.5131 | 0 | 0 | 0 | 0 | 0 | 0 | 0 | 1.5131 | 0
2030 | 1 | 2 | 9 | 1.5131 | 0 | 0 | 0 | 0 | 0 | 0 | 0 | 1.5131 | 0
2030 | 1 | 2 | 10 | 1.5131 | 0 | 0 | 0 | 0 | 0 | 0 | 0 | 1.5131 | 0
2030 | 1 | 2 | 11 | 1.5131 | 0 | 0 | 0 | 0 | 0 | 0 | 0 | 1.5131 | 0
2030 | 1 | 2 | 12 | 1.5131 | 0 | 0 | 0 | 0 | 0 | 0 | 0 | 1.5131 | 0
2030 | 1 | 2 | 13 | 1.5131 | 0 | 0 | 0 | 0 | 0 | 0 | 0 | 1.5131 | 0
2030 | 1 | 2 | 14 | 1.5131 | 0 | 0 | 0 | 0 | 0 | 0 | 0 | 1.5131 | 0
2030 | 1 | 2 | 15 | 1.5131 | 0 | 0 | 0 | 0 | 0 | 0 | 0 | 1.5131 | 0
2030 | 1 | 2 | 16 | 1.5131 | 0 | 0 | 0 | 0 | 0 | 0 | 0 | 1.5131 | 0
2030 | 1 | 2 | 17 | 1.5131 | 0 | 0 | 0 | 0 | 0 | 0 | 0 | 1.5131 | 0
2030 | 1 | 2 | 18 | 1.5131 | 0 | 0 | 0 | 0 | 0 | 0 | 0 | 1.5131 | 0
2030 | 1 | 2 | 19 | 1.5131 | 0 | 0 | 0 | 0 | 0 | 0 | 0 | 1.5131 | 0
2030 | 1 | 2 | 20 | 1.5131 | 0 | 0 | 0 | 0 | 0 | 0 | 0 | 1.5131 | 0
2030 | 1 | 2 | 21 | 1.5131 | 0 | 0 | 0 | 0 | 0 | 0 | 0 | 1.5131 | 0
2030 | 1 | 2 | 22 | 1.5131 | 0 | 0 | 0 | 0 | 0 | 0 | 0 | 1.5131 | 0
2030 | 1 | 2 | 23 | 1.5131 | 0 | 0 | 0 | 0 | 0 | 0 | 0 | 1.5131 | 0
2030 | 1 | 2 | 24 | 1.5131 | 0 | 0 | 0 | 0 | 0 | 0 | 0 | 1.5131 | 0
2030 | 1 | 3 | 1 | 1.5131 | 0 | 0 | 0 | 0 | 0 | 0 | 0 | 1.5131 | 0
2030 | 1 | 3 | 2 | 1.5131 | 0 | 0 | 0 | 0 | 0 | 0 | 0 | 1.5131 | 0
2030 | 1 | 3 | 3 | 1.5131 | 0 | 0 | 0 | 0 | 0 | 0 | 0 | 1.5131 | 0
2030 | 1 | 3 | 4 | 1.5131 | 0 | 0 | 0 | 0 | 0 | 0 | 0 | 1.5131 | 0
2030 | 1 | 3 | 5 | 1.5131 | 0 | 0 | 0 | 0 | 0 | 0 | 0 | 1.5131 | 0
2030 | 1 | 3 | 6 | 1.5131 | 0 | 0 | 0 | 0 | 0 | 0 | 0 | 1.5131 | 0
2030 | 1 | 3 | 7 | 1.5131 | 0 | 0 | 0 | 0 | 0 | 0 | 0 | 1.5131 | 0
2030 | 1 | 3 | 8 | 1.5131 | 0 | 0 | 0 | 0 | 0 | 0 | 0 | 1.5131 | 0
2030 | 1 | 3 | 9 | 1.5131 | 0 | 0 | 0 | 0 | 0 | 0 | 0 | 1.5131 | 0
2030 | 1 | 3 | 10 | 1.5131 | 0 | 0 | 0 | 0 | 0 | 0 | 0 | 1.5131 | 0
2030 | 1 | 3 | 11 | 1.5131 | 0 | 0 | 0 | 0 | 0 | 0 | 0 | 1.5131 | 0
2030 | 1 | 3 | 12 | 1.5131 | 0 | 0 | 0 | 0 | 0 | 0 | 0 | 1.5131 | 0
2030 | 1 | 3 | 13 | 1.5131 | 0 | 0 | 0 | 0 | 0 | 0 | 0 | 1.5131 | 0
2030 | 1 | 3 | 14 | 1.5131 | 0 | 0 | 0 | 0 | 0 | 0 | 0 | 1.5131 | 0
2030 | 1 | 3 | 15 | 1.5131 | 0 | 0 | 0 | 0 | 0 | 0 | 0 | 1.5131 | 0
2030 | 1 | 3 | 16 | 1.5131 | 0 | 0 | 0 | 0 | 0 | 0 | 0 | 1.5131 | 0
2030 | 1 | 3 | 17 | 1.5131 | 0 | 0 | 0 | 0 | 0 | 0 | 0 | 1.5131 | 0
2030 | 1 | 3 | 18 | 1.5131 | 0 | 0 | 0 | 0 | 0 | 0 | 0 | 1.5131 | 0
2030 | 1 | 3 | 19 | 1.5131 | 0 | 0 | 0 | 0 | 0 | 0 | 0 | 1.5131 | 0
2030 | 1 | 3 | 20 | 1.5131 | 0 | 0 | 0 | 0 | 0 | 0 | 0 | 1.5131 | 0
2030 | 1 | 3 | 21 | 1.5131 | 0 | 0 | 0 | 0 | 0 | 0 | 0 | 1.5131 | 0
2030 | 1 | 3 | 22 | 1.5131 | 0 | 0 | 0 | 0 | 0 | 0 | 0 | 1.5131 | 0
2030 | 1 | 3 | 23 | 1.5131 | 0 | 0 | 0 | 0 | 0 | 0 | 0 | 1.5131 | 0
2030 | 1 | 3 | 24 | 1.5131 | 0 | 0 | 0 | 0 | 0 | 0 | 0 | 1.5131 | 0
2030 | 1 | 4 | 1 | 1.5131 | 0 | 0 | 0 | 0 | 0 | 0 | 0 | 1.5131 | 0
2030 | 1 | 4 | 2 | 1.5131 | 0 | 0 | 0 | 0 | 0 | 0 | 0 | 1.5131 | 0
2030 | 1 | 4 | 3 | 1.5131 | 0 | 0 | 0 | 0 | 0 | 0 | 0 | 1.5131 | 0
2030 | 1 | 4 | 4 | 1.5131 | 0 | 0 | 0 | 0 | 0 | 0 | 0 | 1.5131 | 0
2030 | 1 | 4 | 5 | 1.5131 | 0 | 0 | 0 | 0 | 0 | 0 | 0 | 1.5131 | 0
2030 | 1 | 4 | 6 | 1.5131 | 0 | 0 | 0 | 0 | 0 | 0 | 0 | 1.5131 | 0
2030 | 1 | 4 | 7 | 1.5131 | 0 | 0 | 0 | 0 | 0 | 0 | 0 | 1.5131 | 0
2030 | 1 | 4 | 8 | 1.5131 | 0 | 0 | 0 | 0 | 0 | 0 | 0 | 1.5131 | 0
2030 | 1 | 4 | 9 | 1.5131 | 0 | 0 | 0 | 0 | 0 | 0 | 0 | 1.5131 | 0
2030 | 1 | 4 | 10 | 1.5131 | 0 | 0 | 0 | 0 | 0 | 0 | 0 | 1.5131 | 0
2030 | 1 | 4 | 11 | 1.5131 | 0 | 0 | 0 | 0 | 0 | 0 | 0 | 1.5131 | 0
2030 | 1 | 4 | 12 | 1.5131 | 0 | 0 | 0 | 0 | 0 | 0 | 0 | 1.5131 | 0
2030 | 1 | 4 | 13 | 1.5131 | 0 | 0 | 0 | 0 | 0 | 0 | 0 | 1.5131 | 0
2030 | 1 | 4 | 14 | 1.5131 | 0 | 0 | 0 | 0 | 0 | 0 | 0 | 1.5131 | 0
2030 | 1 | 4 | 15 | 1.5131 | 0 | 0 | 0 | 0 | 0 | 0 | 0 | 1.5131 | 0
2030 | 1 | 4 | 16 | 1.5131 | 0 | 0 | 0 | 0 | 0 | 0 | 0 | 1.5131 | 0
2030 | 1 | 4 | 17 | 1.5131 | 0 | 0 | 0 | 0 | 0 | 0 | 0 | 1.5131 | 0
2030 | 1 | 4 | 18 | 1.5131 | 0 | 0 | 0 | 0 | 0 | 0 | 0 | 1.5131 | 0
2030 | 1 | 4 | 19 | 1.5131 | 0 | 0 | 0 | 0 | 0 | 0 | 0 | 1.5131 | 0
2030 | 1 | 4 | 20 | 1.5131 | 0 | 0 | 0 | 0 | 0 | 0 | 0 | 1.5131 | 0
2030 | 1 | 4 | 21 | 1.5131 | 0 | 0 | 0 | 0 | 0 | 0 | 0 | 1.5131 | 0
2030 | 1 | 4 | 22 | 1.5131 | 0 | 0 | 0 | 0 | 0 | 0 | 0 | 1.5131 | 0
2030 | 1 | 4 | 23 | 1.5131 | 0 | 0 | 0 | 0 | 0 | 0 | 0 | 1.5131 | 0
2030 | 1 | 4 | 24 | 1.5131 | 0 | 0 | 0 | 0 | 0 | 0 | 0 | 1.5131 | 0
2030 | 1 | 5 | 1 | 1.5131 | 0 | 0 | 0 | 0 | 0 | 0 | 0 | 1.5131 | 0
2030 | 1 | 5 | 2 | 1.5131 | 0 | 0 | 0 | 0 | 0 | 0 | 0 | 1.5131 | 0
2030 | 1 | 5 | 3 | 1.5131 | 0 | 0 | 0 | 0 | 0 | 0 | 0 | 1.5131 | 0
2030 | 1 | 5 | 4 | 1.5131 | 0 | 0 | 0 | 0 | 0 | 0 | 0 | 1.5131 | 0
2030 | 1 | 5 | 5 | 1.5131 | 0 | 0 | 0 | 0 | 0 | 0 | 0 | 1.5131 | 0
2030 | 1 | 5 | 6 | 1.5131 | 0 | 0 | 0 | 0 | 0 | 0 | 0 | 1.5131 | 0
2030 | 1 | 5 | 7 | 1.5131 | 0 | 0 | 0 | 0 | 0 | 0 | 0 | 1.5131 | 0
2030 | 1 | 5 | 8 | 1.5131 | 0 | 0 | 0 | 0 | 0 | 0 | 0 | 1.5131 | 0
2030 | 1 | 5 | 9 | 1.5131 | 0 | 0 | 0 | 0 | 0 | 0 | 0 | 1.5131 | 0
2030 | 1 | 5 | 10 | 1.5131 | 0 | 0 | 0 | 0 | 0 | 0 | 0 | 1.5131 | 0
2030 | 1 | 5 | 11 | 1.5131 | 0 | 0 | 0 | 0 | 0 | 0 | 0 | 1.5131 | 0
2030 | 1 | 5 | 12 | 1.5131 | 0 | 0 | 0 | 0 | 0 | 0 | 0 | 1.5131 | 0
2030 | 1 | 5 | 13 | 1.5131 | 0 | 0 | 0 | 0 | 0 | 0 | 0 | 1.5131 | 0
2030 | 1 | 5 | 14 | 1.5131 | 0 | 0 | 0 | 0 | 0 | 0 | 0 | 1.5131 | 0
2030 | 1 | 5 | 15 | 1.5131 | 0 | 0 | 0 | 0 | 0 | 0 | 0 | 1.5131 | 0
2030 | 1 | 5 | 16 | 1.5131 | 0 | 0 | 0 | 0 | 0 | 0 | 0 | 1.5131 | 0
2030 | 1 | 5 | 17 | 1.5131 | 0 | 0 | 0 | 0 | 0 | 0 | 0 | 1.5131 | 0
2030 | 1 | 5 | 18 | 1.5131 | 0 | 0 | 0 | 0 | 0 | 0 | 0 | 1.5131 | 0
2030 | 1 | 5 | 19 | 1.5131 | 0 | 0 | 0 | 0 | 0 | 0 | 0 | 1.5131 | 0
2030 | 1 | 5 | 20 | 1.5131 | 0 | 0 | 0 | 0 | 0 | 0 | 0 | 1.5131 | 0
2030 | 1 | 5 | 21 | 1.5131 | 0 | 0 | 0 | 0 | 0 | 0 | 0 | 1.5131 | 0
2030 | 1 | 5 | 22 | 1.5131 | 0 | 0 | 0 | 0 | 0 | 0 | 0 | 1.5131 | 0
2030 | 1 | 5 | 23 | 1.5131 | 0 | 0 | 0 | 0 | 0 | 0 | 0 | 1.5131 | 0
2030 | 1 | 5 | 24 | 1.5131 | 0 | 0 | 0 | 0 | 0 | 0 | 0 | 1.5131 | 0
2030 | 1 | 6 | 1 | 1.5131 | 0 | 0 | 0 | 0 | 0 | 0 | 0 | 1.5131 | 0
2030 | 1 | 6 | 2 | 1.5131 | 0 | 0 | 0 | 0 | 0 | 0 | 0 | 1.5131 | 0
2030 | 1 | 6 | 3 | 1.5131 | 0 | 0 | 0 | 0 | 0 | 0 | 0 | 1.5131 | 0
2030 | 1 | 6 | 4 | 1.5131 | 0 | 0 | 0 | 0 | 0 | 0 | 0 | 1.5131 | 0
2030 | 1 | 6 | 5 | 1.5131 | 0 | 0 | 0 | 0 | 0 | 0 | 0 | 1.5131 | 0
2030 | 1 | 6 | 6 | 1.5131 | 0 | 0 | 0 | 0 | 0 | 0 | 0 | 1.5131 | 0
2030 | 1 | 6 | 7 | 1.5131 | 0 | 0 | 0 | 0 | 0 | 0 | 0 | 1.5131 | 0
2030 | 1 | 6 | 8 | 1.5131 | 0 | 0 | 0 | 0 | 0 | 0 | 0 | 1.5131 | 0
2030 | 1 | 6 | 9 | 1.5131 | 0 | 0 | 0 | 0 | 0 | 0 | 0 | 1.5131 | 0
2030 | 1 | 6 | 10 | 1.5131 | 0 | 0 | 0 | 0 | 0 | 0 | 0 | 1.5131 | 0
2030 | 1 | 6 | 11 | 1.5131 | 0 | 0 | 0 | 0 | 0 | 0 | 0 | 1.5131 | 0
2030 | 1 | 6 | 12 | 1.5131 | 0 | 0 | 0 | 0 | 0 | 0 | 0 | 1.5131 | 0
2030 | 1 | 6 | 13 | 1.5131 | 0 | 0 | 0 | 0 | 0 | 0 | 0 | 1.5131 | 0
2030 | 1 | 6 | 14 | 1.5131 | 0 | 0 | 0 | 0 | 0 | 0 | 0 | 1.5131 | 0
2030 | 1 | 6 | 15 | 1.5131 | 0 | 0 | 0 | 0 | 0 | 0 | 0 | 1.5131 | 0
2030 | 1 | 6 | 16 | 1.5131 | 0 | 0 | 0 | 0 | 0 | 0 | 0 | 1.5131 | 0
2030 | 1 | 6 | 17 | 1.5131 | 0 | 0 | 0 | 0 | 0 | 0 | 0 | 1.5131 | 0
2030 | 1 | 6 | 18 | 1.5131 | 0 | 0 | 0 | 0 | 0 | 0 | 0 | 1.5131 | 0
2030 | 1 | 6 | 19 | 1.5131 | 0 | 0 | 0 | 0 | 0 | 0 | 0 | 1.5131 | 0
2030 | 1 | 6 | 20 | 1.5131 | 0 | 0 | 0 | 0 | 0 | 0 | 0 | 1.5131 | 0
2030 | 1 | 6 | 21 | 1.5131 | 0 | 0 | 0 | 0 | 0 | 0 | 0 | 1.5131 | 0
2030 | 1 | 6 | 22 | 1.5131 | 0 | 0 | 0 | 0 | 0 | 0 | 0 | 1.5131 | 0
2030 | 1 | 6 | 23 | 1.5131 | 0 | 0 | 0 | 0 | 0 | 0 | 0 | 1.5131 | 0
2030 | 1 | 6 | 24 | 1.5131 | 0 | 0 | 0 | 0 | 0 | 0 | 0 | 1.5131 | 0
2030 | 1 | 7 | 1 | 1.5131 | 0 | 0 | 0 | 0 | 0 | 0 | 0 | 1.5131 | 0
2030 | 1 | 7 | 2 | 1.5131 | 0 | 0 | 0 | 0 | 0 | 0 | 0 | 1.5131 | 0
2030 | 1 | 7 | 3 | 1.5131 | 0 | 0 | 0 | 0 | 0 | 0 | 0 | 1.5131 | 0
2030 | 1 | 7 | 4 | 1.5131 | 0 | 0 | 0 | 0 | 0 | 0 | 0 | 1.5131 | 0
2030 | 1 | 7 | 5 | 1.5131 | 0 | 0 | 0 | 0 | 0 | 0 | 0 | 1.5131 | 0
2030 | 1 | 7 | 6 | 1.5131 | 0 | 0 | 0 | 0 | 0 | 0 | 0 | 1.5131 | 0
2030 | 1 | 7 | 7 | 1.5131 | 0 | 0 | 0 | 0 | 0 | 0 | 0 | 1.5131 | 0
2030 | 1 | 7 | 8 | 1.5131 | 0 | 0 | 0 | 0 | 0 | 0 | 0 | 1.5131 | 0
2030 | 1 | 7 | 9 | 1.5131 | 0 | 0 | 0 | 0 | 0 | 0 | 0 | 1.5131 | 0
2030 | 1 | 7 | 10 | 1.5131 | 0 | 0 | 0 | 0 | 0 | 0 | 0 | 1.5131 | 0
2030 | 1 | 7 | 11 | 1.5131 | 0 | 0 | 0 | 0 | 0 | 0 | 0 | 1.5131 | 0
2030 | 1 | 7 | 12 | 1.5131 | 0 | 0 | 0 | 0 | 0 | 0 | 0 | 1.5131 | 0
2030 | 1 | 7 | 13 | 1.5131 | 0 | 0 | 0 | 0 | 0 | 0 | 0 | 1.5131 | 0
2030 | 1 | 7 | 14 | 1.5131 | 0 | 0 | 0 | 0 | 0 | 0 | 0 | 1.5131 | 0
2030 | 1 | 7 | 15 | 1.5131 | 0 | 0 | 0 | 0 | 0 | 0 | 0 | 1.5131 | 0
2030 | 1 | 7 | 16 | 1.5131 | 0 | 0 | 0 | 0 | 0 | 0 | 0 | 1.5131 | 0
2030 | 1 | 7 | 17 | 1.5131 | 0 | 0 | 0 | 0 | 0 | 0 | 0 | 1.5131 | 0
2030 | 1 | 7 | 18 | 1.5131 | 0 | 0 | 0 | 0 | 0 | 0 | 0 | 1.5131 | 0
2030 | 1 | 7 | 19 | 1.5131 | 0 | 0 | 0 | 0 | 0 | 0 | 0 | 1.5131 | 0
2030 | 1 | 7 | 20 | 1.5131 | 0 | 0 | 0 | 0 | 0 | 0 | 0 | 1.5131 | 0
2030 | 1 | 7 | 21 | 1.5131 | 0 | 0 | 0 | 0 | 0 | 0 | 0 | 1.5131 | 0
2030 | 1 | 7 | 22 | 1.5131 | 0 | 0 | 0 | 0 | 0 | 0 | 0 | 1.5131 | 0
2030 | 1 | 7 | 23 | 1.5131 | 0 | 0 | 0 | 0 | 0 | 0 | 0 | 1.5131 | 0
2030 | 1 | 7 | 24 | 1.5131 | 0 | 0 | 0 | 0 | 0 | 0 | 0 | 1.5131 | 0
2030 | 1 | 8 | 1 | 1.5131 | 0 | 0 | 0 | 0 | 0 | 0 | 0 | 1.5131 | 0
2030 | 1 | 8 | 2 | 1.5131 | 0 | 0 | 0 | 0 | 0 | 0 | 0 | 1.5131 | 0
2030 | 1 | 8 | 3 | 1.5131 | 0 | 0 | 0 | 0 | 0 | 0 | 0 | 1.5131 | 0
2030 | 1 | 8 | 4 | 1.5131 | 0 | 0 | 0 | 0 | 0 | 0 | 0 | 1.5131 | 0
2030 | 1 | 8 | 5 | 1.5131 | 0 | 0 | 0 | 0 | 0 | 0 | 0 | 1.5131 | 0
2030 | 1 | 8 | 6 | 1.5131 | 0 | 0 | 0 | 0 | 0 | 0 | 0 | 1.5131 | 0
2030 | 1 | 8 | 7 | 1.5131 | 0 | 0 | 0 | 0 | 0 | 0 | 0 | 1.5131 | 0
2030 | 1 | 8 | 8 | 1.5131 | 0 | 0 | 0 | 0 | 0 | 0 | 0 | 1.5131 | 0
2030 | 1 | 8 | 9 | 1.5131 | 0 | 0 | 0 | 0 | 0 | 0 | 0 | 1.5131 | 0
2030 | 1 | 8 | 10 | 1.5131 | 0 | 0 | 0 | 0 | 0 | 0 | 0 | 1.5131 | 0
2030 | 1 | 8 | 11 | 1.5131 | 0 | 0 | 0 | 0 | 0 | 0 | 0 | 1.5131 | 0
2030 | 1 | 8 | 12 | 1.5131 | 0 | 0 | 0 | 0 | 0 | 0 | 0 | 1.5131 | 0
2030 | 1 | 8 | 13 | 1.5131 | 0 | 0 | 0 | 0 | 0 | 0 | 0 | 1.5131 | 0
2030 | 1 | 8 | 14 | 1.5131 | 0 | 0 | 0 | 0 | 0 | 0 | 0 | 1.5131 | 0
2030 | 1 | 8 | 15 | 1.5131 | 0 | 0 | 0 | 0 | 0 | 0 | 0 | 1.5131 | 0
2030 | 1 | 8 | 16 | 1.5131 | 0 | 0 | 0 | 0 | 0 | 0 | 0 | 1.5131 | 0
2030 | 1 | 8 | 17 | 1.5131 | 0 | 0 | 0 | 0 | 0 | 0 | 0 | 1.5131 | 0
2030 | 1 | 8 | 18 | 1.5131 | 0 | 0 | 0 | 0 | 0 | 0 | 0 | 1.5131 | 0
2030 | 1 | 8 | 19 | 1.5131 | 0 | 0 | 0 | 0 | 0 | 0 | 0 | 1.5131 | 0
2030 | 1 | 8 | 20 | 1.5131 | 0 | 0 | 0 | 0 | 0 | 0 | 0 | 1.5131 | 0
2030 | 1 | 8 | 21 | 1.5131 | 0 | 0 | 0 | 0 | 0 | 0 | 0 | 1.5131 | 0
2030 | 1 | 8 | 22 | 1.5131 | 0 | 0 | 0 | 0 | 0 | 0 | 0 | 1.5131 | 0
2030 | 1 | 8 | 23 | 1.5131 | 0 | 0 | 0 | 0 | 0 | 0 | 0 | 1.5131 | 0
2030 | 1 | 8 | 24 | 1.5131 | 0 | 0 | 0 | 0 | 0 | 0 | 0 | 1.5131 | 0
2030 | 1 | 9 | 1 | 1.5131 | 0 | 0 | 0 | 0 | 0 | 0 | 0 | 1.5131 | 0
2030 | 1 | 9 | 2 | 1.5131 | 0 | 0 | 0 | 0 | 0 | 0 | 0 | 1.5131 | 0
2030 | 1 | 9 | 3 | 1.5131 | 0 | 0 | 0 | 0 | 0 | 0 | 0 | 1.5131 | 0
2030 | 1 | 9 | 4 | 1.5131 | 0 | 0 | 0 | 0 | 0 | 0 | 0 | 1.5131 | 0
2030 | 1 | 9 | 5 | 1.5131 | 0 | 0 | 0 | 0 | 0 | 0 | 0 | 1.5131 | 0
2030 | 1 | 9 | 6 | 1.5131 | 0 | 0 | 0 | 0 | 0 | 0 | 0 | 1.5131 | 0
2030 | 1 | 9 | 7 | 1.5131 | 0 | 0 | 0 | 0 | 0 | 0 | 0 | 1.5131 | 0
2030 | 1 | 9 | 8 | 1.5131 | 0 | 0 | 0 | 0 | 0 | 0 | 0 | 1.5131 | 0
2030 | 1 | 9 | 9 | 1.5131 | 0 | 0 | 0 | 0 | 0 | 0 | 0 | 1.5131 | 0
2030 | 1 | 9 | 10 | 1.5131 | 0 | 0 | 0 | 0 | 0 | 0 | 0 | 1.5131 | 0
2030 | 1 | 9 | 11 | 1.5131 | 0 | 0 | 0 | 0 | 0 | 0 | 0 | 1.5131 | 0
2030 | 1 | 9 | 12 | 1.5131 | 0 | 0 | 0 | 0 | 0 | 0 | 0 | 1.5131 | 0
2030 | 1 | 9 | 13 | 1.5131 | 0 | 0 | 0 | 0 | 0 | 0 | 0 | 1.5131 | 0
2030 | 1 | 9 | 14 | 1.5131 | 0 | 0 | 0 | 0 | 0 | 0 | 0 | 1.5131 | 0
2030 | 1 | 9 | 15 | 1.5131 | 0 | 0 | 0 | 0 | 0 | 0 | 0 | 1.5131 | 0
2030 | 1 | 9 | 16 | 1.5131 | 0 | 0 | 0 | 0 | 0 | 0 | 0 | 1.5131 | 0
2030 | 1 | 9 | 17 | 1.5131 | 0 | 0 | 0 | 0 | 0 | 0 | 0 | 1.5131 | 0
2030 | 1 | 9 | 18 | 1.5131 | 0 | 0 | 0 | 0 | 0 | 0 | 0 | 1.5131 | 0
2030 | 1 | 9 | 19 | 1.5131 | 0 | 0 | 0 | 0 | 0 | 0 | 0 | 1.5131 | 0
2030 | 1 | 9 | 20 | 1.5131 | 0 | 0 | 0 | 0 | 0 | 0 | 0 | 1.5131 | 0
2030 | 1 | 9 | 21 | 1.5131 | 0 | 0 | 0 | 0 | 0 | 0 | 0 | 1.5131 | 0
2030 | 1 | 9 | 22 | 1.5131 | 0 | 0 | 0 | 0 | 0 | 0 | 0 | 1.5131 | 0
2030 | 1 | 9 | 23 | 1.5131 | 0 | 0 | 0 | 0 | 0 | 0 | 0 | 1.5131 | 0
2030 | 1 | 9 | 24 | 1.5131 | 0 | 0 | 0 | 0 | 0 | 0 | 0 | 1.5131 | 0
2030 | 1 | 10 | 1 | 1.5131 | 0 | 0 | 0 | 0 | 0 | 0 | 0 | 1.5131 | 0
2030 | 1 | 10 | 2 | 1.5131 | 0 | 0 | 0 | 0 | 0 | 0 | 0 | 1.5131 | 0
2030 | 1 | 10 | 3 | 1.5131 | 0 | 0 | 0 | 0 | 0 | 0 | 0 | 1.5131 | 0
2030 | 1 | 10 | 4 | 1.5131 | 0 | 0 | 0 | 0 | 0 | 0 | 0 | 1.5131 | 0
2030 | 1 | 10 | 5 | 1.5131 | 0 | 0 | 0 | 0 | 0 | 0 | 0 | 1.5131 | 0
2030 | 1 | 10 | 6 | 1.5131 | 0 | 0 | 0 | 0 | 0 | 0 | 0 | 1.5131 | 0
2030 | 1 | 10 | 7 | 1.5131 | 0 | 0 | 0 | 0 | 0 | 0 | 0 | 1.5131 | 0
2030 | 1 | 10 | 8 | 1.5131 | 0 | 0 | 0 | 0 | 0 | 0 | 0 | 1.5131 | 0
2030 | 1 | 10 | 9 | 1.5131 | 0 | 0 | 0 | 0 | 0 | 0 | 0 | 1.5131 | 0
2030 | 1 | 10 | 10 | 1.5131 | 0 | 0 | 0 | 0 | 0 | 0 | 0 | 1.5131 | 0
2030 | 1 | 10 | 11 | 1.5131 | 0 | 0 | 0 | 0 | 0 | 0 | 0 | 1.5131 | 0
2030 | 1 | 10 | 12 | 1.5131 | 0 | 0 | 0 | 0 | 0 | 0 | 0 | 1.5131 | 0
2030 | 1 | 10 | 13 | 1.5131 | 0 | 0 | 0 | 0 | 0 | 0 | 0 | 1.5131 | 0
2030 | 1 | 10 | 14 | 1.5131 | 0 | 0 | 0 | 0 | 0 | 0 | 0 | 1.5131 | 0
2030 | 1 | 10 | 15 | 1.5131 | 0 | 0 | 0 | 0 | 0 | 0 | 0 | 1.5131 | 0
2030 | 1 | 10 | 16 | 1.5131 | 0 | 0 | 0 | 0 | 0 | 0 | 0 | 1.5131 | 0
2030 | 1 | 10 | 17 | 1.5131 | 0 | 0 | 0 | 0 | 0 | 0 | 0 | 1.5131 | 0
2030 | 1 | 10 | 18 | 1.5131 | 0 | 0 | 0 | 0 | 0 | 0 | 0 | 1.5131 | 0
2030 | 1 | 10 | 19 | 1.5131 | 0 | 0 | 0 | 0 | 0 | 0 | 0 | 1.5131 | 0
2030 | 1 | 10 | 20 | 1.5131 | 0 | 0 | 0 | 0 | 0 | 0 | 0 | 1.5131 | 0
2030 | 1 | 10 | 21 | 1.5131 | 0 | 0 | 0 | 0 | 0 | 0 | 0 | 1.5131 | 0
2030 | 1 | 10 | 22 | 1.5131 | 0 | 0 | 0 | 0 | 0 | 0 | 0 | 1.5131 | 0
2030 | 1 | 10 | 23 | 1.5131 | 0 | 0 | 0 | 0 | 0 | 0 | 0 | 1.5131 | 0
2030 | 1 | 10 | 24 | 1.5131 | 0 | 0 | 0 | 0 | 0 | 0 | 0 | 1.5131 | 0
2030 | 1 | 11 | 1 | 1.5131 | 0 | 0 | 0 | 0 | 0 | 0 | 0 | 1.5131 | 0
2030 | 1 | 11 | 2 | 1.5131 | 0 | 0 | 0 | 0 | 0 | 0 | 0 | 1.5131 | 0
2030 | 1 | 11 | 3 | 1.5131 | 0 | 0 | 0 | 0 | 0 | 0 | 0 | 1.5131 | 0
2030 | 1 | 11 | 4 | 1.5131 | 0 | 0 | 0 | 0 | 0 | 0 | 0 | 1.5131 | 0
2030 | 1 | 11 | 5 | 1.5131 | 0 | 0 | 0 | 0 | 0 | 0 | 0 | 1.5131 | 0
2030 | 1 | 11 | 6 | 1.5131 | 0 | 0 | 0 | 0 | 0 | 0 | 0 | 1.5131 | 0
2030 | 1 | 11 | 7 | 1.5131 | 0 | 0 | 0 | 0 | 0 | 0 | 0 | 1.5131 | 0
2030 | 1 | 11 | 8 | 1.5131 | 0 | 0 | 0 | 0 | 0 | 0 | 0 | 1.5131 | 0
2030 | 1 | 11 | 9 | 1.5131 | 0 | 0 | 0 | 0 | 0 | 0 | 0 | 1.5131 | 0
2030 | 1 | 11 | 10 | 1.5131 | 0 | 0 | 0 | 0 | 0 | 0 | 0 | 1.5131 | 0
2030 | 1 | 11 | 11 | 1.5131 | 0 | 0 | 0 | 0 | 0 | 0 | 0 | 1.5131 | 0
2030 | 1 | 11 | 12 | 1.5131 | 0 | 0 | 0 | 0 | 0 | 0 | 0 | 1.5131 | 0
2030 | 1 | 11 | 13 | 1.5131 | 0 | 0 | 0 | 0 | 0 | 0 | 0 | 1.5131 | 0
2030 | 1 | 11 | 14 | 1.5131 | 0 | 0 | 0 | 0 | 0 | 0 | 0 | 1.5131 | 0
2030 | 1 | 11 | 15 | 1.5131 | 0 | 0 | 0 | 0 | 0 | 0 | 0 | 1.5131 | 0
2030 | 1 | 11 | 16 | 1.5131 | 0 | 0 | 0 | 0 | 0 | 0 | 0 | 1.5131 | 0
2030 | 1 | 11 | 17 | 1.5131 | 0 | 0 | 0 | 0 | 0 | 0 | 0 | 1.5131 | 0
2030 | 1 | 11 | 18 | 1.5131 | 0 | 0 | 0 | 0 | 0 | 0 | 0 | 1.5131 | 0
2030 | 1 | 11 | 19 | 1.5131 | 0 | 0 | 0 | 0 | 0 | 0 | 0 | 1.5131 | 0
2030 | 1 | 11 | 20 | 1.5131 | 0 | 0 | 0 | 0 | 0 | 0 | 0 | 1.5131 | 0
2030 | 1 | 11 | 21 | 1.5131 | 0 | 0 | 0 | 0 | 0 | 0 | 0 | 1.5131 | 0
2030 | 1 | 11 | 22 | 1.5131 | 0 | 0 | 0 | 0 | 0 | 0 | 0 | 1.5131 | 0
2030 | 1 | 11 | 23 | 1.5131 | 0 | 0 | 0 | 0 | 0 | 0 | 0 | 1.5131 | 0
2030 | 1 | 11 | 24 | 1.5131 | 0 | 0 | 0 | 0 | 0 | 0 | 0 | 1.5131 | 0
2030 | 1 | 12 | 1 | 1.5131 | 0 | 0 | 0 | 0 | 0 | 0 | 0 | 1.5131 | 0
2030 | 1 | 12 | 2 | 1.5131 | 0 | 0 | 0 | 0 | 0 | 0 | 0 | 1.5131 | 0
2030 | 1 | 12 | 3 | 1.5131 | 0 | 0 | 0 | 0 | 0 | 0 | 0 | 1.5131 | 0
2030 | 1 | 12 | 4 | 1.5131 | 0 | 0 | 0 | 0 | 0 | 0 | 0 | 1.5131 | 0
2030 | 1 | 12 | 5 | 1.5131 | 0 | 0 | 0 | 0 | 0 | 0 | 0 | 1.5131 | 0
2030 | 1 | 12 | 6 | 1.5131 | 0 | 0 | 0 | 0 | 0 | 0 | 0 | 1.5131 | 0
2030 | 1 | 12 | 7 | 1.5131 | 0 | 0 | 0 | 0 | 0 | 0 | 0 | 1.5131 | 0
2030 | 1 | 12 | 8 | 1.5131 | 0 | 0 | 0 | 0 | 0 | 0 | 0 | 1.5131 | 0
2030 | 1 | 12 | 9 | 1.5131 | 0 | 0 | 0 | 0 | 0 | 0 | 0 | 1.5131 | 0
2030 | 1 | 12 | 10 | 1.5131 | 0 | 0 | 0 | 0 | 0 | 0 | 0 | 1.5131 | 0
2030 | 1 | 12 | 11 | 1.5131 | 0 | 0 | 0 | 0 | 0 | 0 | 0 | 1.5131 | 0
2030 | 1 | 12 | 12 | 1.5131 | 0 | 0 | 0 | 0 | 0 | 0 | 0 | 1.5131 | 0
2030 | 1 | 12 | 13 | 1.5131 | 0 | 0 | 0 | 0 | 0 | 0 | 0 | 1.5131 | 0
2030 | 1 | 12 | 14 | 1.5131 | 0 | 0 | 0 | 0 | 0 | 0 | 0 | 1.5131 | 0
2030 | 1 | 12 | 15 | 1.5131 | 0 | 0 | 0 | 0 | 0 | 0 | 0 | 1.5131 | 0
2030 | 1 | 12 | 16 | 1.5131 | 0 | 0 | 0 | 0 | 0 | 0 | 0 | 1.5131 | 0
2030 | 1 | 12 | 17 | 1.5131 | 0 | 0 | 0 | 0 | 0 | 0 | 0 | 1.5131 | 0
2030 | 1 | 12 | 18 | 1.5131 | 0 | 0 | 0 | 0 | 0 | 0 | 0 | 1.5131 | 0
2030 | 1 | 12 | 19 | 1.5131 | 0 | 0 | 0 | 0 | 0 | 0 | 0 | 1.5131 | 0
2030 | 1 | 12 | 20 | 1.5131 | 0 | 0 | 0 | 0 | 0 | 0 | 0 | 1.5131 | 0
2030 | 1 | 12 | 21 | 1.5131 | 0 | 0 | 0 | 0 | 0 | 0 | 0 | 1.5131 | 0
2030 | 1 | 12 | 22 | 1.5131 | 0 | 0 | 0 | 0 | 0 | 0 | 0 | 1.5131 | 0
2030 | 1 | 12 | 23 | 1.5131 | 0 | 0 | 0 | 0 | 0 | 0 | 0 | 1.5131 | 0
2030 | 1 | 12 | 24 | 1.5131 | 0 | 0 | 0 | 0 | 0 | 0 | 0 | 1.5131 | 0
2030 | 1 | 13 | 1 | 1.5131 | 0 | 0 | 0 | 0 | 0 | 0 | 0 | 1.5131 | 0
2030 | 1 | 13 | 2 | 1.5131 | 0 | 0 | 0 | 0 | 0 | 0 | 0 | 1.5131 | 0
2030 | 1 | 13 | 3 | 1.5131 | 0 | 0 | 0 | 0 | 0 | 0 | 0 | 1.5131 | 0
2030 | 1 | 13 | 4 | 1.5131 | 0 | 0 | 0 | 0 | 0 | 0 | 0 | 1.5131 | 0
2030 | 1 | 13 | 5 | 1.5131 | 0 | 0 | 0 | 0 | 0 | 0 | 0 | 1.5131 | 0
2030 | 1 | 13 | 6 | 1.5131 | 0 | 0 | 0 | 0 | 0 | 0 | 0 | 1.5131 | 0
2030 | 1 | 13 | 7 | 1.5131 | 0 | 0 | 0 | 0 | 0 | 0 | 0 | 1.5131 | 0
2030 | 1 | 13 | 8 | 1.5131 | 0 | 0 | 0 | 0 | 0 | 0 | 0 | 1.5131 | 0
2030 | 1 | 13 | 9 | 1.5131 | 0 | 0 | 0 | 0 | 0 | 0 | 0 | 1.5131 | 0
2030 | 1 | 13 | 10 | 1.5131 | 0 | 0 | 0 | 0 | 0 | 0 | 0 | 1.5131 | 0
2030 | 1 | 13 | 11 | 1.5131 | 0 | 0 | 0 | 0 | 0 | 0 | 0 | 1.5131 | 0
2030 | 1 | 13 | 12 | 1.5131 | 0 | 0 | 0 | 0 | 0 | 0 | 0 | 1.5131 | 0
2030 | 1 | 13 | 13 | 1.5131 | 0 | 0 | 0 | 0 | 0 | 0 | 0 | 1.5131 | 0
2030 | 1 | 13 | 14 | 1.5131 | 0 | 0 | 0 | 0 | 0 | 0 | 0 | 1.5131 | 0
2030 | 1 | 13 | 15 | 1.5131 | 0 | 0 | 0 | 0 | 0 | 0 | 0 | 1.5131 | 0
2030 | 1 | 13 | 16 | 1.5131 | 0 | 0 | 0 | 0 | 0 | 0 | 0 | 1.5131 | 0
2030 | 1 | 13 | 17 | 1.5131 | 0 | 0 | 0 | 0 | 0 | 0 | 0 | 1.5131 | 0
2030 | 1 | 13 | 18 | 1.5131 | 0 | 0 | 0 | 0 | 0 | 0 | 0 | 1.5131 | 0
2030 | 1 | 13 | 19 | 1.5131 | 0 | 0 | 0 | 0 | 0 | 0 | 0 | 1.5131 | 0
2030 | 1 | 13 | 20 | 1.5131 | 0 | 0 | 0 | 0 | 0 | 0 | 0 | 1.5131 | 0
2030 | 1 | 13 | 21 | 1.5131 | 0 | 0 | 0 | 0 | 0 | 0 | 0 | 1.5131 | 0
2030 | 1 | 13 | 22 | 1.5131 | 0 | 0 | 0 | 0 | 0 | 0 | 0 | 1.5131 | 0
2030 | 1 | 13 | 23 | 1.5131 | 0 | 0 | 0 | 0 | 0 | 0 | 0 | 1.5131 | 0
2030 | 1 | 13 | 24 | 1.5131 | 0 | 0 | 0 | 0 | 0 | 0 | 0 | 1.5131 | 0
2030 | 1 | 14 | 1 | 1.5131 | 0 | 0 | 0 | 0 | 0 | 0 | 0 | 1.5131 | 0
2030 | 1 | 14 | 2 | 1.5131 | 0 | 0 | 0 | 0 | 0 | 0 | 0 | 1.5131 | 0
2030 | 1 | 14 | 3 | 1.5131 | 0 | 0 | 0 | 0 | 0 | 0 | 0 | 1.5131 | 0
2030 | 1 | 14 | 4 | 1.5131 | 0 | 0 | 0 | 0 | 0 | 0 | 0 | 1.5131 | 0
2030 | 1 | 14 | 5 | 1.5131 | 0 | 0 | 0 | 0 | 0 | 0 | 0 | 1.5131 | 0
2030 | 1 | 14 | 6 | 1.5131 | 0 | 0 | 0 | 0 | 0 | 0 | 0 | 1.5131 | 0
2030 | 1 | 14 | 7 | 1.5131 | 0 | 0 | 0 | 0 | 0 | 0 | 0 | 1.5131 | 0
2030 | 1 | 14 | 8 | 1.5131 | 0 | 0 | 0 | 0 | 0 | 0 | 0 | 1.5131 | 0
2030 | 1 | 14 | 9 | 1.5131 | 0 | 0 | 0 | 0 | 0 | 0 | 0 | 1.5131 | 0
2030 | 1 | 14 | 10 | 1.5131 | 0 | 0 | 0 | 0 | 0 | 0 | 0 | 1.5131 | 0
2030 | 1 | 14 | 11 | 1.5131 | 0 | 0 | 0 | 0 | 0 | 0 | 0 | 1.5131 | 0
2030 | 1 | 14 | 12 | 1.5131 | 0 | 0 | 0 | 0 | 0 | 0 | 0 | 1.5131 | 0
2030 | 1 | 14 | 13 | 1.5131 | 0 | 0 | 0 | 0 | 0 | 0 | 0 | 1.5131 | 0
2030 | 1 | 14 | 14 | 1.5131 | 0 | 0 | 0 | 0 | 0 | 0 | 0 | 1.5131 | 0
2030 | 1 | 14 | 15 | 1.5131 | 0 | 0 | 0 | 0 | 0 | 0 | 0 | 1.5131 | 0
2030 | 1 | 14 | 16 | 1.5131 | 0 | 0 | 0 | 0 | 0 | 0 | 0 | 1.5131 | 0
2030 | 1 | 14 | 17 | 1.5131 | 0 | 0 | 0 | 0 | 0 | 0 | 0 | 1.5131 | 0
2030 | 1 | 14 | 18 | 1.5131 | 0 | 0 | 0 | 0 | 0 | 0 | 0 | 1.5131 | 0
2030 | 1 | 14 | 19 | 1.5131 | 0 | 0 | 0 | 0 | 0 | 0 | 0 | 1.5131 | 0
2030 | 1 | 14 | 20 | 1.5131 | 0 | 0 | 0 | 0 | 0 | 0 | 0 | 1.5131 | 0
2030 | 1 | 14 | 21 | 1.5131 | 0 | 0 | 0 | 0 | 0 | 0 | 0 | 1.5131 | 0
2030 | 1 | 14 | 22 | 1.5131 | 0 | 0 | 0 | 0 | 0 | 0 | 0 | 1.5131 | 0
2030 | 1 | 14 | 23 | 1.5131 | 0 | 0 | 0 | 0 | 0 | 0 | 0 | 1.5131 | 0
2030 | 1 | 14 | 24 | 1.5131 | 0 | 0 | 0 | 0 | 0 | 0 | 0 | 1.5131 | 0
2030 | 1 | 15 | 1 | 1.5131 | 0 | 0 | 0 | 0 | 0 | 0 | 0 | 1.5131 | 0
2030 | 1 | 15 | 2 | 1.5131 | 0 | 0 | 0 | 0 | 0 | 0 | 0 | 1.5131 | 0
2030 | 1 | 15 | 3 | 1.5131 | 0 | 0 | 0 | 0 | 0 | 0 | 0 | 1.5131 | 0
2030 | 1 | 15 | 4 | 1.5131 | 0 | 0 | 0 | 0 | 0 | 0 | 0 | 1.5131 | 0
2030 | 1 | 15 | 5 | 1.5131 | 0 | 0 | 0 | 0 | 0 | 0 | 0 | 1.5131 | 0
2030 | 1 | 15 | 6 | 1.5131 | 0 | 0 | 0 | 0 | 0 | 0 | 0 | 1.5131 | 0
2030 | 1 | 15 | 7 | 1.5131 | 0 | 0 | 0 | 0 | 0 | 0 | 0 | 1.5131 | 0
2030 | 1 | 15 | 8 | 1.5131 | 0 | 0 | 0 | 0 | 0 | 0 | 0 | 1.5131 | 0
2030 | 1 | 15 | 9 | 1.5131 | 0 | 0 | 0 | 0 | 0 | 0 | 0 | 1.5131 | 0
2030 | 1 | 15 | 10 | 1.5131 | 0 | 0 | 0 | 0 | 0 | 0 | 0 | 1.5131 | 0
2030 | 1 | 15 | 11 | 1.5131 | 0 | 0 | 0 | 0 | 0 | 0 | 0 | 1.5131 | 0
2030 | 1 | 15 | 12 | 1.5131 | 0 | 0 | 0 | 0 | 0 | 0 | 0 | 1.5131 | 0
2030 | 1 | 15 | 13 | 1.5131 | 0 | 0 | 0 | 0 | 0 | 0 | 0 | 1.5131 | 0
2030 | 1 | 15 | 14 | 1.5131 | 0 | 0 | 0 | 0 | 0 | 0 | 0 | 1.5131 | 0
2030 | 1 | 15 | 15 | 1.5131 | 0 | 0 | 0 | 0 | 0 | 0 | 0 | 1.5131 | 0
2030 | 1 | 15 | 16 | 1.5131 | 0 | 0 | 0 | 0 | 0 | 0 | 0 | 1.5131 | 0
2030 | 1 | 15 | 17 | 1.5131 | 0 | 0 | 0 | 0 | 0 | 0 | 0 | 1.5131 | 0
2030 | 1 | 15 | 18 | 1.5131 | 0 | 0 | 0 | 0 | 0 | 0 | 0 | 1.5131 | 0
2030 | 1 | 15 | 19 | 1.5131 | 0 | 0 | 0 | 0 | 0 | 0 | 0 | 1.5131 | 0
2030 | 1 | 15 | 20 | 1.5131 | 0 | 0 | 0 | 0 | 0 | 0 | 0 | 1.5131 | 0
2030 | 1 | 15 | 21 | 1.5131 | 0 | 0 | 0 | 0 | 0 | 0 | 0 | 1.5131 | 0
2030 | 1 | 15 | 22 | 1.5131 | 0 | 0 | 0 | 0 | 0 | 0 | 0 | 1.5131 | 0
2030 | 1 | 15 | 23 | 1.5131 | 0 | 0 | 0 | 0 | 0 | 0 | 0 | 1.5131 | 0
2030 | 1 | 15 | 24 | 1.5131 | 0 | 0 | 0 | 0 | 0 | 0 | 0 | 1.5131 | 0
2030 | 1 | 16 | 1 | 1.5131 | 0 | 0 | 0 | 0 | 0 | 0 | 0 | 1.5131 | 0
2030 | 1 | 16 | 2 | 1.5131 | 0 | 0 | 0 | 0 | 0 | 0 | 0 | 1.5131 | 0
2030 | 1 | 16 | 3 | 1.5131 | 0 | 0 | 0 | 0 | 0 | 0 | 0 | 1.5131 | 0
2030 | 1 | 16 | 4 | 1.5131 | 0 | 0 | 0 | 0 | 0 | 0 | 0 | 1.5131 | 0
2030 | 1 | 16 | 5 | 1.5131 | 0 | 0 | 0 | 0 | 0 | 0 | 0 | 1.5131 | 0
2030 | 1 | 16 | 6 | 1.5131 | 0 | 0 | 0 | 0 | 0 | 0 | 0 | 1.5131 | 0
2030 | 1 | 16 | 7 | 1.5131 | 0 | 0 | 0 | 0 | 0 | 0 | 0 | 1.5131 | 0
2030 | 1 | 16 | 8 | 1.5131 | 0 | 0 | 0 | 0 | 0 | 0 | 0 | 1.5131 | 0
2030 | 1 | 16 | 9 | 1.5131 | 0 | 0 | 0 | 0 | 0 | 0 | 0 | 1.5131 | 0
2030 | 1 | 16 | 10 | 1.5131 | 0 | 0 | 0 | 0 | 0 | 0 | 0 | 1.5131 | 0
2030 | 1 | 16 | 11 | 1.5131 | 0 | 0 | 0 | 0 | 0 | 0 | 0 | 1.5131 | 0
2030 | 1 | 16 | 12 | 1.5131 | 0 | 0 | 0 | 0 | 0 | 0 | 0 | 1.5131 | 0
2030 | 1 | 16 | 13 | 1.5131 | 0 | 0 | 0 | 0 | 0 | 0 | 0 | 1.5131 | 0
2030 | 1 | 16 | 14 | 1.5131 | 0 | 0 | 0 | 0 | 0 | 0 | 0 | 1.5131 | 0
2030 | 1 | 16 | 15 | 1.5131 | 0 | 0 | 0 | 0 | 0 | 0 | 0 | 1.5131 | 0
2030 | 1 | 16 | 16 | 1.5131 | 0 | 0 | 0 | 0 | 0 | 0 | 0 | 1.5131 | 0
2030 | 1 | 16 | 17 | 1.5131 | 0 | 0 | 0 | 0 | 0 | 0 | 0 | 1.5131 | 0
2030 | 1 | 16 | 18 | 1.5131 | 0 | 0 | 0 | 0 | 0 | 0 | 0 | 1.5131 | 0
2030 | 1 | 16 | 19 | 1.5131 | 0 | 0 | 0 | 0 | 0 | 0 | 0 | 1.5131 | 0
2030 | 1 | 16 | 20 | 1.5131 | 0 | 0 | 0 | 0 | 0 | 0 | 0 | 1.5131 | 0
2030 | 1 | 16 | 21 | 1.5131 | 0 | 0 | 0 | 0 | 0 | 0 | 0 | 1.5131 | 0
2030 | 1 | 16 | 22 | 1.5131 | 0 | 0 | 0 | 0 | 0 | 0 | 0 | 1.5131 | 0
2030 | 1 | 16 | 23 | 1.5131 | 0 | 0 | 0 | 0 | 0 | 0 | 0 | 1.5131 | 0
2030 | 1 | 16 | 24 | 1.5131 | 0 | 0 | 0 | 0 | 0 | 0 | 0 | 1.5131 | 0
2030 | 1 | 17 | 1 | 1.5131 | 0 | 0 | 0 | 0 | 0 | 0 | 0 | 1.5131 | 0
2030 | 1 | 17 | 2 | 1.5131 | 0 | 0 | 0 | 0 | 0 | 0 | 0 | 1.5131 | 0
2030 | 1 | 17 | 3 | 1.5131 | 0 | 0 | 0 | 0 | 0 | 0 | 0 | 1.5131 | 0
2030 | 1 | 17 | 4 | 1.5131 | 0 | 0 | 0 | 0 | 0 | 0 | 0 | 1.5131 | 0
2030 | 1 | 17 | 5 | 1.5131 | 0 | 0 | 0 | 0 | 0 | 0 | 0 | 1.5131 | 0
2030 | 1 | 17 | 6 | 1.5131 | 0 | 0 | 0 | 0 | 0 | 0 | 0 | 1.5131 | 0
2030 | 1 | 17 | 7 | 1.5131 | 0 | 0 | 0 | 0 | 0 | 0 | 0 | 1.5131 | 0
2030 | 1 | 17 | 8 | 1.5131 | 0 | 0 | 0 | 0 | 0 | 0 | 0 | 1.5131 | 0
2030 | 1 | 17 | 9 | 1.5131 | 0 | 0 | 0 | 0 | 0 | 0 | 0 | 1.5131 | 0
2030 | 1 | 17 | 10 | 1.5131 | 0 | 0 | 0 | 0 | 0 | 0 | 0 | 1.5131 | 0
2030 | 1 | 17 | 11 | 1.5131 | 0 | 0 | 0 | 0 | 0 | 0 | 0 | 1.5131 | 0
2030 | 1 | 17 | 12 | 1.5131 | 0 | 0 | 0 | 0 | 0 | 0 | 0 | 1.5131 | 0
2030 | 1 | 17 | 13 | 1.5131 | 0 | 0 | 0 | 0 | 0 | 0 | 0 | 1.5131 | 0
2030 | 1 | 17 | 14 | 1.5131 | 0 | 0 | 0 | 0 | 0 | 0 | 0 | 1.5131 | 0
2030 | 1 | 17 | 15 | 1.5131 | 0 | 0 | 0 | 0 | 0 | 0 | 0 | 1.5131 | 0
2030 | 1 | 17 | 16 | 1.5131 | 0 | 0 | 0 | 0 | 0 | 0 | 0 | 1.5131 | 0
2030 | 1 | 17 | 17 | 1.5131 | 0 | 0 | 0 | 0 | 0 | 0 | 0 | 1.5131 | 0
2030 | 1 | 17 | 18 | 1.5131 | 0 | 0 | 0 | 0 | 0 | 0 | 0 | 1.5131 | 0
2030 | 1 | 17 | 19 | 1.5131 | 0 | 0 | 0 | 0 | 0 | 0 | 0 | 1.5131 | 0
2030 | 1 | 17 | 20 | 1.5131 | 0 | 0 | 0 | 0 | 0 | 0 | 0 | 1.5131 | 0
2030 | 1 | 17 | 21 | 1.5131 | 0 | 0 | 0 | 0 | 0 | 0 | 0 | 1.5131 | 0
2030 | 1 | 17 | 22 | 1.5131 | 0 | 0 | 0 | 0 | 0 | 0 | 0 | 1.5131 | 0
2030 | 1 | 17 | 23 | 1.5131 | 0 | 0 | 0 | 0 | 0 | 0 | 0 | 1.5131 | 0
2030 | 1 | 17 | 24 | 1.5131 | 0 | 0 | 0 | 0 | 0 | 0 | 0 | 1.5131 | 0
2030 | 1 | 18 | 1 | 1.5131 | 0 | 0 | 0 | 0 | 0 | 0 | 0 | 1.5131 | 0
2030 | 1 | 18 | 2 | 1.5131 | 0 | 0 | 0 | 0 | 0 | 0 | 0 | 1.5131 | 0
2030 | 1 | 18 | 3 | 1.5131 | 0 | 0 | 0 | 0 | 0 | 0 | 0 | 1.5131 | 0
2030 | 1 | 18 | 4 | 1.5131 | 0 | 0 | 0 | 0 | 0 | 0 | 0 | 1.5131 | 0
2030 | 1 | 18 | 5 | 1.5131 | 0 | 0 | 0 | 0 | 0 | 0 | 0 | 1.5131 | 0
2030 | 1 | 18 | 6 | 1.5131 | 0 | 0 | 0 | 0 | 0 | 0 | 0 | 1.5131 | 0
2030 | 1 | 18 | 7 | 1.5131 | 0 | 0 | 0 | 0 | 0 | 0 | 0 | 1.5131 | 0
2030 | 1 | 18 | 8 | 1.5131 | 0 | 0 | 0 | 0 | 0 | 0 | 0 | 1.5131 | 0
2030 | 1 | 18 | 9 | 1.5131 | 0 | 0 | 0 | 0 | 0 | 0 | 0 | 1.5131 | 0
2030 | 1 | 18 | 10 | 1.5131 | 0 | 0 | 0 | 0 | 0 | 0 | 0 | 1.5131 | 0
2030 | 1 | 18 | 11 | 1.5131 | 0 | 0 | 0 | 0 | 0 | 0 | 0 | 1.5131 | 0
2030 | 1 | 18 | 12 | 1.5131 | 0 | 0 | 0 | 0 | 0 | 0 | 0 | 1.5131 | 0
2030 | 1 | 18 | 13 | 1.5131 | 0 | 0 | 0 | 0 | 0 | 0 | 0 | 1.5131 | 0
2030 | 1 | 18 | 14 | 1.5131 | 0 | 0 | 0 | 0 | 0 | 0 | 0 | 1.5131 | 0
2030 | 1 | 18 | 15 | 1.5131 | 0 | 0 | 0 | 0 | 0 | 0 | 0 | 1.5131 | 0
2030 | 1 | 18 | 16 | 1.5131 | 0 | 0 | 0 | 0 | 0 | 0 | 0 | 1.5131 | 0
2030 | 1 | 18 | 17 | 1.5131 | 0 | 0 | 0 | 0 | 0 | 0 | 0 | 1.5131 | 0
2030 | 1 | 18 | 18 | 1.5131 | 0 | 0 | 0 | 0 | 0 | 0 | 0 | 1.5131 | 0
2030 | 1 | 18 | 19 | 1.5131 | 0 | 0 | 0 | 0 | 0 | 0 | 0 | 1.5131 | 0
2030 | 1 | 18 | 20 | 1.5131 | 0 | 0 | 0 | 0 | 0 | 0 | 0 | 1.5131 | 0
2030 | 1 | 18 | 21 | 1.5131 | 0 | 0 | 0 | 0 | 0 | 0 | 0 | 1.5131 | 0
2030 | 1 | 18 | 22 | 1.5131 | 0 | 0 | 0 | 0 | 0 | 0 | 0 | 1.5131 | 0
2030 | 1 | 18 | 23 | 1.5131 | 0 | 0 | 0 | 0 | 0 | 0 | 0 | 1.5131 | 0
2030 | 1 | 18 | 24 | 1.5131 | 0 | 0 | 0 | 0 | 0 | 0 | 0 | 1.5131 | 0
2030 | 1 | 19 | 1 | 1.5131 | 0 | 0 | 0 | 0 | 0 | 0 | 0 | 1.5131 | 0
2030 | 1 | 19 | 2 | 1.5131 | 0 | 0 | 0 | 0 | 0 | 0 | 0 | 1.5131 | 0
2030 | 1 | 19 | 3 | 1.5131 | 0 | 0 | 0 | 0 | 0 | 0 | 0 | 1.5131 | 0
2030 | 1 | 19 | 4 | 1.5131 | 0 | 0 | 0 | 0 | 0 | 0 | 0 | 1.5131 | 0
2030 | 1 | 19 | 5 | 1.5131 | 0 | 0 | 0 | 0 | 0 | 0 | 0 | 1.5131 | 0
2030 | 1 | 19 | 6 | 1.5131 | 0 | 0 | 0 | 0 | 0 | 0 | 0 | 1.5131 | 0
2030 | 1 | 19 | 7 | 1.5131 | 0 | 0 | 0 | 0 | 0 | 0 | 0 | 1.5131 | 0
2030 | 1 | 19 | 8 | 1.5131 | 0 | 0 | 0 | 0 | 0 | 0 | 0 | 1.5131 | 0
2030 | 1 | 19 | 9 | 1.5131 | 0 | 0 | 0 | 0 | 0 | 0 | 0 | 1.5131 | 0
2030 | 1 | 19 | 10 | 1.5131 | 0 | 0 | 0 | 0 | 0 | 0 | 0 | 1.5131 | 0
2030 | 1 | 19 | 11 | 1.5131 | 0 | 0 | 0 | 0 | 0 | 0 | 0 | 1.5131 | 0
2030 | 1 | 19 | 12 | 1.5131 | 0 | 0 | 0 | 0 | 0 | 0 | 0 | 1.5131 | 0
2030 | 1 | 19 | 13 | 1.5131 | 0 | 0 | 0 | 0 | 0 | 0 | 0 | 1.5131 | 0
2030 | 1 | 19 | 14 | 1.5131 | 0 | 0 | 0 | 0 | 0 | 0 | 0 | 1.5131 | 0
2030 | 1 | 19 | 15 | 1.5131 | 0 | 0 | 0 | 0 | 0 | 0 | 0 | 1.5131 | 0
2030 | 1 | 19 | 16 | 1.5131 | 0 | 0 | 0 | 0 | 0 | 0 | 0 | 1.5131 | 0
2030 | 1 | 19 | 17 | 1.5131 | 0 | 0 | 0 | 0 | 0 | 0 | 0 | 1.5131 | 0
2030 | 1 | 19 | 18 | 1.5131 | 0 | 0 | 0 | 0 | 0 | 0 | 0 | 1.5131 | 0
2030 | 1 | 19 | 19 | 1.5131 | 0 | 0 | 0 | 0 | 0 | 0 | 0 | 1.5131 | 0
2030 | 1 | 19 | 20 | 1.5131 | 0 | 0 | 0 | 0 | 0 | 0 | 0 | 1.5131 | 0
2030 | 1 | 19 | 21 | 1.5131 | 0 | 0 | 0 | 0 | 0 | 0 | 0 | 1.5131 | 0
2030 | 1 | 19 | 22 | 1.5131 | 0 | 0 | 0 | 0 | 0 | 0 | 0 | 1.5131 | 0
2030 | 1 | 19 | 23 | 1.5131 | 0 | 0 | 0 | 0 | 0 | 0 | 0 | 1.5131 | 0
2030 | 1 | 19 | 24 | 1.5131 | 0 | 0 | 0 | 0 | 0 | 0 | 0 | 1.5131 | 0
2030 | 1 | 20 | 1 | 1.5131 | 0 | 0 | 0 | 0 | 0 | 0 | 0 | 1.5131 | 0
2030 | 1 | 20 | 2 | 1.5131 | 0 | 0 | 0 | 0 | 0 | 0 | 0 | 1.5131 | 0
2030 | 1 | 20 | 3 | 1.5131 | 0 | 0 | 0 | 0 | 0 | 0 | 0 | 1.5131 | 0
2030 | 1 | 20 | 4 | 1.5131 | 0 | 0 | 0 | 0 | 0 | 0 | 0 | 1.5131 | 0
2030 | 1 | 20 | 5 | 1.5131 | 0 | 0 | 0 | 0 | 0 | 0 | 0 | 1.5131 | 0
2030 | 1 | 20 | 6 | 1.5131 | 0 | 0 | 0 | 0 | 0 | 0 | 0 | 1.5131 | 0
2030 | 1 | 20 | 7 | 1.5131 | 0 | 0 | 0 | 0 | 0 | 0 | 0 | 1.5131 | 0
2030 | 1 | 20 | 8 | 1.5131 | 0 | 0 | 0 | 0 | 0 | 0 | 0 | 1.5131 | 0
2030 | 1 | 20 | 9 | 1.5131 | 0 | 0 | 0 | 0 | 0 | 0 | 0 | 1.5131 | 0
2030 | 1 | 20 | 10 | 1.5131 | 0 | 0 | 0 | 0 | 0 | 0 | 0 | 1.5131 | 0
2030 | 1 | 20 | 11 | 1.5131 | 0 | 0 | 0 | 0 | 0 | 0 | 0 | 1.5131 | 0
2030 | 1 | 20 | 12 | 1.5131 | 0 | 0 | 0 | 0 | 0 | 0 | 0 | 1.5131 | 0
2030 | 1 | 20 | 13 | 1.5131 | 0 | 0 | 0 | 0 | 0 | 0 | 0 | 1.5131 | 0
2030 | 1 | 20 | 14 | 1.5131 | 0 | 0 | 0 | 0 | 0 | 0 | 0 | 1.5131 | 0
2030 | 1 | 20 | 15 | 1.5131 | 0 | 0 | 0 | 0 | 0 | 0 | 0 | 1.5131 | 0
2030 | 1 | 20 | 16 | 1.5131 | 0 | 0 | 0 | 0 | 0 | 0 | 0 | 1.5131 | 0
2030 | 1 | 20 | 17 | 1.5131 | 0 | 0 | 0 | 0 | 0 | 0 | 0 | 1.5131 | 0
2030 | 1 | 20 | 18 | 1.5131 | 0 | 0 | 0 | 0 | 0 | 0 | 0 | 1.5131 | 0
2030 | 1 | 20 | 19 | 1.5131 | 0 | 0 | 0 | 0 | 0 | 0 | 0 | 1.5131 | 0
2030 | 1 | 20 | 20 | 1.5131 | 0 | 0 | 0 | 0 | 0 | 0 | 0 | 1.5131 | 0
2030 | 1 | 20 | 21 | 1.5131 | 0 | 0 | 0 | 0 | 0 | 0 | 0 | 1.5131 | 0
2030 | 1 | 20 | 22 | 1.5131 | 0 | 0 | 0 | 0 | 0 | 0 | 0 | 1.5131 | 0
2030 | 1 | 20 | 23 | 1.5131 | 0 | 0 | 0 | 0 | 0 | 0 | 0 | 1.5131 | 0
2030 | 1 | 20 | 24 | 1.5131 | 0 | 0 | 0 | 0 | 0 | 0 | 0 | 1.5131 | 0
2030 | 1 | 21 | 1 | 1.5131 | 0 | 0 | 0 | 0 | 0 | 0 | 0 | 1.5131 | 0
2030 | 1 | 21 | 2 | 1.5131 | 0 | 0 | 0 | 0 | 0 | 0 | 0 | 1.5131 | 0
2030 | 1 | 21 | 3 | 1.5131 | 0 | 0 | 0 | 0 | 0 | 0 | 0 | 1.5131 | 0
2030 | 1 | 21 | 4 | 1.5131 | 0 | 0 | 0 | 0 | 0 | 0 | 0 | 1.5131 | 0
2030 | 1 | 21 | 5 | 1.5131 | 0 | 0 | 0 | 0 | 0 | 0 | 0 | 1.5131 | 0
2030 | 1 | 21 | 6 | 1.5131 | 0 | 0 | 0 | 0 | 0 | 0 | 0 | 1.5131 | 0
2030 | 1 | 21 | 7 | 1.5131 | 0 | 0 | 0 | 0 | 0 | 0 | 0 | 1.5131 | 0
2030 | 1 | 21 | 8 | 1.5131 | 0 | 0 | 0 | 0 | 0 | 0 | 0 | 1.5131 | 0
2030 | 1 | 21 | 9 | 1.5131 | 0 | 0 | 0 | 0 | 0 | 0 | 0 | 1.5131 | 0
2030 | 1 | 21 | 10 | 1.5131 | 0 | 0 | 0 | 0 | 0 | 0 | 0 | 1.5131 | 0
2030 | 1 | 21 | 11 | 1.5131 | 0 | 0 | 0 | 0 | 0 | 0 | 0 | 1.5131 | 0
2030 | 1 | 21 | 12 | 1.5131 | 0 | 0 | 0 | 0 | 0 | 0 | 0 | 1.5131 | 0
2030 | 1 | 21 | 13 | 1.5131 | 0 | 0 | 0 | 0 | 0 | 0 | 0 | 1.5131 | 0
2030 | 1 | 21 | 14 | 1.5131 | 0 | 0 | 0 | 0 | 0 | 0 | 0 | 1.5131 | 0
2030 | 1 | 21 | 15 | 1.5131 | 0 | 0 | 0 | 0 | 0 | 0 | 0 | 1.5131 | 0
2030 | 1 | 21 | 16 | 1.5131 | 0 | 0 | 0 | 0 | 0 | 0 | 0 | 1.5131 | 0
2030 | 1 | 21 | 17 | 1.5131 | 0 | 0 | 0 | 0 | 0 | 0 | 0 | 1.5131 | 0
2030 | 1 | 21 | 18 | 1.5131 | 0 | 0 | 0 | 0 | 0 | 0 | 0 | 1.5131 | 0
2030 | 1 | 21 | 19 | 1.5131 | 0 | 0 | 0 | 0 | 0 | 0 | 0 | 1.5131 | 0
2030 | 1 | 21 | 20 | 1.5131 | 0 | 0 | 0 | 0 | 0 | 0 | 0 | 1.5131 | 0
2030 | 1 | 21 | 21 | 1.5131 | 0 | 0 | 0 | 0 | 0 | 0 | 0 | 1.5131 | 0
2030 | 1 | 21 | 22 | 1.5131 | 0 | 0 | 0 | 0 | 0 | 0 | 0 | 1.5131 | 0
2030 | 1 | 21 | 23 | 1.5131 | 0 | 0 | 0 | 0 | 0 | 0 | 0 | 1.5131 | 0
2030 | 1 | 21 | 24 | 1.5131 | 0 | 0 | 0 | 0 | 0 | 0 | 0 | 1.5131 | 0
2030 | 1 | 22 | 1 | 1.5131 | 0 | 0 | 0 | 0 | 0 | 0 | 0 | 1.5131 | 0
2030 | 1 | 22 | 2 | 1.5131 | 0 | 0 | 0 | 0 | 0 | 0 | 0 | 1.5131 | 0
2030 | 1 | 22 | 3 | 1.5131 | 0 | 0 | 0 | 0 | 0 | 0 | 0 | 1.5131 | 0
2030 | 1 | 22 | 4 | 1.5131 | 0 | 0 | 0 | 0 | 0 | 0 | 0 | 1.5131 | 0
2030 | 1 | 22 | 5 | 1.5131 | 0 | 0 | 0 | 0 | 0 | 0 | 0 | 1.5131 | 0
2030 | 1 | 22 | 6 | 1.5131 | 0 | 0 | 0 | 0 | 0 | 0 | 0 | 1.5131 | 0
2030 | 1 | 22 | 7 | 1.5131 | 0 | 0 | 0 | 0 | 0 | 0 | 0 | 1.5131 | 0
2030 | 1 | 22 | 8 | 1.5131 | 0 | 0 | 0 | 0 | 0 | 0 | 0 | 1.5131 | 0
2030 | 1 | 22 | 9 | 1.5131 | 0 | 0 | 0 | 0 | 0 | 0 | 0 | 1.5131 | 0
2030 | 1 | 22 | 10 | 1.5131 | 0 | 0 | 0 | 0 | 0 | 0 | 0 | 1.5131 | 0
2030 | 1 | 22 | 11 | 1.5131 | 0 | 0 | 0 | 0 | 0 | 0 | 0 | 1.5131 | 0
2030 | 1 | 22 | 12 | 1.5131 | 0 | 0 | 0 | 0 | 0 | 0 | 0 | 1.5131 | 0
2030 | 1 | 22 | 13 | 1.5131 | 0 | 0 | 0 | 0 | 0 | 0 | 0 | 1.5131 | 0
2030 | 1 | 22 | 14 | 1.5131 | 0 | 0 | 0 | 0 | 0 | 0 | 0 | 1.5131 | 0
2030 | 1 | 22 | 15 | 1.5131 | 0 | 0 | 0 | 0 | 0 | 0 | 0 | 1.5131 | 0
2030 | 1 | 22 | 16 | 1.5131 | 0 | 0 | 0 | 0 | 0 | 0 | 0 | 1.5131 | 0
2030 | 1 | 22 | 17 | 1.5131 | 0 | 0 | 0 | 0 | 0 | 0 | 0 | 1.5131 | 0
2030 | 1 | 22 | 18 | 1.5131 | 0 | 0 | 0 | 0 | 0 | 0 | 0 | 1.5131 | 0
2030 | 1 | 22 | 19 | 1.5131 | 0 | 0 | 0 | 0 | 0 | 0 | 0 | 1.5131 | 0
2030 | 1 | 22 | 20 | 1.5131 | 0 | 0 | 0 | 0 | 0 | 0 | 0 | 1.5131 | 0
2030 | 1 | 22 | 21 | 1.5131 | 0 | 0 | 0 | 0 | 0 | 0 | 0 | 1.5131 | 0
2030 | 1 | 22 | 22 | 1.5131 | 0 | 0 | 0 | 0 | 0 | 0 | 0 | 1.5131 | 0
2030 | 1 | 22 | 23 | 1.5131 | 0 | 0 | 0 | 0 | 0 | 0 | 0 | 1.5131 | 0
2030 | 1 | 22 | 24 | 1.5131 | 0 | 0 | 0 | 0 | 0 | 0 | 0 | 1.5131 | 0
2030 | 1 | 23 | 1 | 1.5131 | 0 | 0 | 0 | 0 | 0 | 0 | 0 | 1.5131 | 0
2030 | 1 | 23 | 2 | 1.5131 | 0 | 0 | 0 | 0 | 0 | 0 | 0 | 1.5131 | 0
2030 | 1 | 23 | 3 | 1.5131 | 0 | 0 | 0 | 0 | 0 | 0 | 0 | 1.5131 | 0
2030 | 1 | 23 | 4 | 1.5131 | 0 | 0 | 0 | 0 | 0 | 0 | 0 | 1.5131 | 0
2030 | 1 | 23 | 5 | 1.5131 | 0 | 0 | 0 | 0 | 0 | 0 | 0 | 1.5131 | 0
2030 | 1 | 23 | 6 | 1.5131 | 0 | 0 | 0 | 0 | 0 | 0 | 0 | 1.5131 | 0
2030 | 1 | 23 | 7 | 1.5131 | 0 | 0 | 0 | 0 | 0 | 0 | 0 | 1.5131 | 0
2030 | 1 | 23 | 8 | 1.5131 | 0 | 0 | 0 | 0 | 0 | 0 | 0 | 1.5131 | 0
2030 | 1 | 23 | 9 | 1.5131 | 0 | 0 | 0 | 0 | 0 | 0 | 0 | 1.5131 | 0
2030 | 1 | 23 | 10 | 1.5131 | 0 | 0 | 0 | 0 | 0 | 0 | 0 | 1.5131 | 0
2030 | 1 | 23 | 11 | 1.5131 | 0 | 0 | 0 | 0 | 0 | 0 | 0 | 1.5131 | 0
2030 | 1 | 23 | 12 | 1.5131 | 0 | 0 | 0 | 0 | 0 | 0 | 0 | 1.5131 | 0
2030 | 1 | 23 | 13 | 1.5131 | 0 | 0 | 0 | 0 | 0 | 0 | 0 | 1.5131 | 0
2030 | 1 | 23 | 14 | 1.5131 | 0 | 0 | 0 | 0 | 0 | 0 | 0 | 1.5131 | 0
2030 | 1 | 23 | 15 | 1.5131 | 0 | 0 | 0 | 0 | 0 | 0 | 0 | 1.5131 | 0
2030 | 1 | 23 | 16 | 1.5131 | 0 | 0 | 0 | 0 | 0 | 0 | 0 | 1.5131 | 0
2030 | 1 | 23 | 17 | 1.5131 | 0 | 0 | 0 | 0 | 0 | 0 | 0 | 1.5131 | 0
2030 | 1 | 23 | 18 | 1.5131 | 0 | 0 | 0 | 0 | 0 | 0 | 0 | 1.5131 | 0
2030 | 1 | 23 | 19 | 1.5131 | 0 | 0 | 0 | 0 | 0 | 0 | 0 | 1.5131 | 0
2030 | 1 | 23 | 20 | 1.5131 | 0 | 0 | 0 | 0 | 0 | 0 | 0 | 1.5131 | 0
2030 | 1 | 23 | 21 | 1.5131 | 0 | 0 | 0 | 0 | 0 | 0 | 0 | 1.5131 | 0
2030 | 1 | 23 | 22 | 1.5131 | 0 | 0 | 0 | 0 | 0 | 0 | 0 | 1.5131 | 0
2030 | 1 | 23 | 23 | 1.5131 | 0 | 0 | 0 | 0 | 0 | 0 | 0 | 1.5131 | 0
2030 | 1 | 23 | 24 | 1.5131 | 0 | 0 | 0 | 0 | 0 | 0 | 0 | 1.5131 | 0
2030 | 1 | 24 | 1 | 1.5131 | 0 | 0 | 0 | 0 | 0 | 0 | 0 | 1.5131 | 0
2030 | 1 | 24 | 2 | 1.5131 | 0 | 0 | 0 | 0 | 0 | 0 | 0 | 1.5131 | 0
2030 | 1 | 24 | 3 | 1.5131 | 0 | 0 | 0 | 0 | 0 | 0 | 0 | 1.5131 | 0
2030 | 1 | 24 | 4 | 1.5131 | 0 | 0 | 0 | 0 | 0 | 0 | 0 | 1.5131 | 0
2030 | 1 | 24 | 5 | 1.5131 | 0 | 0 | 0 | 0 | 0 | 0 | 0 | 1.5131 | 0
2030 | 1 | 24 | 6 | 1.5131 | 0 | 0 | 0 | 0 | 0 | 0 | 0 | 1.5131 | 0
2030 | 1 | 24 | 7 | 1.5131 | 0 | 0 | 0 | 0 | 0 | 0 | 0 | 1.5131 | 0
2030 | 1 | 24 | 8 | 1.5131 | 0 | 0 | 0 | 0 | 0 | 0 | 0 | 1.5131 | 0
2030 | 1 | 24 | 9 | 1.5131 | 0 | 0 | 0 | 0 | 0 | 0 | 0 | 1.5131 | 0
2030 | 1 | 24 | 10 | 1.5131 | 0 | 0 | 0 | 0 | 0 | 0 | 0 | 1.5131 | 0
2030 | 1 | 24 | 11 | 1.5131 | 0 | 0 | 0 | 0 | 0 | 0 | 0 | 1.5131 | 0
2030 | 1 | 24 | 12 | 1.5131 | 0 | 0 | 0 | 0 | 0 | 0 | 0 | 1.5131 | 0
2030 | 1 | 24 | 13 | 1.5131 | 0 | 0 | 0 | 0 | 0 | 0 | 0 | 1.5131 | 0
2030 | 1 | 24 | 14 | 1.5131 | 0 | 0 | 0 | 0 | 0 | 0 | 0 | 1.5131 | 0
2030 | 1 | 24 | 15 | 1.5131 | 0 | 0 | 0 | 0 | 0 | 0 | 0 | 1.5131 | 0
2030 | 1 | 24 | 16 | 1.5131 | 0 | 0 | 0 | 0 | 0 | 0 | 0 | 1.5131 | 0
2030 | 1 | 24 | 17 | 1.5131 | 0 | 0 | 0 | 0 | 0 | 0 | 0 | 1.5131 | 0
2030 | 1 | 24 | 18 | 1.5131 | 0 | 0 | 0 | 0 | 0 | 0 | 0 | 1.5131 | 0
2030 | 1 | 24 | 19 | 1.5131 | 0 | 0 | 0 | 0 | 0 | 0 | 0 | 1.5131 | 0
2030 | 1 | 24 | 20 | 1.5131 | 0 | 0 | 0 | 0 | 0 | 0 | 0 | 1.5131 | 0
2030 | 1 | 24 | 21 | 1.5131 | 0 | 0 | 0 | 0 | 0 | 0 | 0 | 1.5131 | 0
2030 | 1 | 24 | 22 | 1.5131 | 0 | 0 | 0 | 0 | 0 | 0 | 0 | 1.5131 | 0
2030 | 1 | 24 | 23 | 1.5131 | 0 | 0 | 0 | 0 | 0 | 0 | 0 | 1.5131 | 0
2030 | 1 | 24 | 24 | 1.5131 | 0 | 0 | 0 | 0 | 0 | 0 | 0 | 1.5131 | 0
2030 | 1 | 25 | 1 | 1.5131 | 0 | 0 | 0 | 0 | 0 | 0 | 0 | 1.5131 | 0
2030 | 1 | 25 | 2 | 1.5131 | 0 | 0 | 0 | 0 | 0 | 0 | 0 | 1.5131 | 0
2030 | 1 | 25 | 3 | 1.5131 | 0 | 0 | 0 | 0 | 0 | 0 | 0 | 1.5131 | 0
2030 | 1 | 25 | 4 | 1.5131 | 0 | 0 | 0 | 0 | 0 | 0 | 0 | 1.5131 | 0
2030 | 1 | 25 | 5 | 1.5131 | 0 | 0 | 0 | 0 | 0 | 0 | 0 | 1.5131 | 0
2030 | 1 | 25 | 6 | 1.5131 | 0 | 0 | 0 | 0 | 0 | 0 | 0 | 1.5131 | 0
2030 | 1 | 25 | 7 | 1.5131 | 0 | 0 | 0 | 0 | 0 | 0 | 0 | 1.5131 | 0
2030 | 1 | 25 | 8 | 1.5131 | 0 | 0 | 0 | 0 | 0 | 0 | 0 | 1.5131 | 0
2030 | 1 | 25 | 9 | 1.5131 | 0 | 0 | 0 | 0 | 0 | 0 | 0 | 1.5131 | 0
2030 | 1 | 25 | 10 | 1.5131 | 0 | 0 | 0 | 0 | 0 | 0 | 0 | 1.5131 | 0
2030 | 1 | 25 | 11 | 1.5131 | 0 | 0 | 0 | 0 | 0 | 0 | 0 | 1.5131 | 0
2030 | 1 | 25 | 12 | 1.5131 | 0 | 0 | 0 | 0 | 0 | 0 | 0 | 1.5131 | 0
2030 | 1 | 25 | 13 | 1.5131 | 0 | 0 | 0 | 0 | 0 | 0 | 0 | 1.5131 | 0
2030 | 1 | 25 | 14 | 1.5131 | 0 | 0 | 0 | 0 | 0 | 0 | 0 | 1.5131 | 0
2030 | 1 | 25 | 15 | 1.5131 | 0 | 0 | 0 | 0 | 0 | 0 | 0 | 1.5131 | 0
2030 | 1 | 25 | 16 | 1.5131 | 0 | 0 | 0 | 0 | 0 | 0 | 0 | 1.5131 | 0
2030 | 1 | 25 | 17 | 1.5131 | 0 | 0 | 0 | 0 | 0 | 0 | 0 | 1.5131 | 0
2030 | 1 | 25 | 18 | 1.5131 | 0 | 0 | 0 | 0 | 0 | 0 | 0 | 1.5131 | 0
2030 | 1 | 25 | 19 | 1.5131 | 0 | 0 | 0 | 0 | 0 | 0 | 0 | 1.5131 | 0
2030 | 1 | 25 | 20 | 1.5131 | 0 | 0 | 0 | 0 | 0 | 0 | 0 | 1.5131 | 0
2030 | 1 | 25 | 21 | 1.5131 | 0 | 0 | 0 | 0 | 0 | 0 | 0 | 1.5131 | 0
2030 | 1 | 25 | 22 | 1.5131 | 0 | 0 | 0 | 0 | 0 | 0 | 0 | 1.5131 | 0
2030 | 1 | 25 | 23 | 1.5131 | 0 | 0 | 0 | 0 | 0 | 0 | 0 | 1.5131 | 0
2030 | 1 | 25 | 24 | 1.5131 | 0 | 0 | 0 | 0 | 0 | 0 | 0 | 1.5131 | 0
2030 | 1 | 26 | 1 | 1.5131 | 0 | 0 | 0 | 0 | 0 | 0 | 0 | 1.5131 | 0
2030 | 1 | 26 | 2 | 1.5131 | 0 | 0 | 0 | 0 | 0 | 0 | 0 | 1.5131 | 0
2030 | 1 | 26 | 3 | 1.5131 | 0 | 0 | 0 | 0 | 0 | 0 | 0 | 1.5131 | 0
2030 | 1 | 26 | 4 | 1.5131 | 0 | 0 | 0 | 0 | 0 | 0 | 0 | 1.5131 | 0
2030 | 1 | 26 | 5 | 1.5131 | 0 | 0 | 0 | 0 | 0 | 0 | 0 | 1.5131 | 0
2030 | 1 | 26 | 6 | 1.5131 | 0 | 0 | 0 | 0 | 0 | 0 | 0 | 1.5131 | 0
2030 | 1 | 26 | 7 | 1.5131 | 0 | 0 | 0 | 0 | 0 | 0 | 0 | 1.5131 | 0
2030 | 1 | 26 | 8 | 1.5131 | 0 | 0 | 0 | 0 | 0 | 0 | 0 | 1.5131 | 0
2030 | 1 | 26 | 9 | 1.5131 | 0 | 0 | 0 | 0 | 0 | 0 | 0 | 1.5131 | 0
2030 | 1 | 26 | 10 | 1.5131 | 0 | 0 | 0 | 0 | 0 | 0 | 0 | 1.5131 | 0
2030 | 1 | 26 | 11 | 1.5131 | 0 | 0 | 0 | 0 | 0 | 0 | 0 | 1.5131 | 0
2030 | 1 | 26 | 12 | 1.5131 | 0 | 0 | 0 | 0 | 0 | 0 | 0 | 1.5131 | 0
2030 | 1 | 26 | 13 | 1.5131 | 0 | 0 | 0 | 0 | 0 | 0 | 0 | 1.5131 | 0
2030 | 1 | 26 | 14 | 1.5131 | 0 | 0 | 0 | 0 | 0 | 0 | 0 | 1.5131 | 0
2030 | 1 | 26 | 15 | 1.5131 | 0 | 0 | 0 | 0 | 0 | 0 | 0 | 1.5131 | 0
2030 | 1 | 26 | 16 | 1.5131 | 0 | 0 | 0 | 0 | 0 | 0 | 0 | 1.5131 | 0
2030 | 1 | 26 | 17 | 1.5131 | 0 | 0 | 0 | 0 | 0 | 0 | 0 | 1.5131 | 0
2030 | 1 | 26 | 18 | 1.5131 | 0 | 0 | 0 | 0 | 0 | 0 | 0 | 1.5131 | 0
2030 | 1 | 26 | 19 | 1.5131 | 0 | 0 | 0 | 0 | 0 | 0 | 0 | 1.5131 | 0
2030 | 1 | 26 | 20 | 1.5131 | 0 | 0 | 0 | 0 | 0 | 0 | 0 | 1.5131 | 0
2030 | 1 | 26 | 21 | 1.5131 | 0 | 0 | 0 | 0 | 0 | 0 | 0 | 1.5131 | 0
2030 | 1 | 26 | 22 | 1.5131 | 0 | 0 | 0 | 0 | 0 | 0 | 0 | 1.5131 | 0
2030 | 1 | 26 | 23 | 1.5131 | 0 | 0 | 0 | 0 | 0 | 0 | 0 | 1.5131 | 0
2030 | 1 | 26 | 24 | 1.5131 | 0 | 0 | 0 | 0 | 0 | 0 | 0 | 1.5131 | 0
2030 | 1 | 27 | 1 | 1.5131 | 0 | 0 | 0 | 0 | 0 | 0 | 0 | 1.5131 | 0
2030 | 1 | 27 | 2 | 1.5131 | 0 | 0 | 0 | 0 | 0 | 0 | 0 | 1.5131 | 0
2030 | 1 | 27 | 3 | 1.5131 | 0 | 0 | 0 | 0 | 0 | 0 | 0 | 1.5131 | 0
2030 | 1 | 27 | 4 | 1.5131 | 0 | 0 | 0 | 0 | 0 | 0 | 0 | 1.5131 | 0
2030 | 1 | 27 | 5 | 1.5131 | 0 | 0 | 0 | 0 | 0 | 0 | 0 | 1.5131 | 0
2030 | 1 | 27 | 6 | 1.5131 | 0 | 0 | 0 | 0 | 0 | 0 | 0 | 1.5131 | 0
2030 | 1 | 27 | 7 | 1.5131 | 0 | 0 | 0 | 0 | 0 | 0 | 0 | 1.5131 | 0
2030 | 1 | 27 | 8 | 1.5131 | 0 | 0 | 0 | 0 | 0 | 0 | 0 | 1.5131 | 0
2030 | 1 | 27 | 9 | 1.5131 | 0 | 0 | 0 | 0 | 0 | 0 | 0 | 1.5131 | 0
2030 | 1 | 27 | 10 | 1.5131 | 0 | 0 | 0 | 0 | 0 | 0 | 0 | 1.5131 | 0
2030 | 1 | 27 | 11 | 1.5131 | 0 | 0 | 0 | 0 | 0 | 0 | 0 | 1.5131 | 0
2030 | 1 | 27 | 12 | 1.5131 | 0 | 0 | 0 | 0 | 0 | 0 | 0 | 1.5131 | 0
2030 | 1 | 27 | 13 | 1.5131 | 0 | 0 | 0 | 0 | 0 | 0 | 0 | 1.5131 | 0
2030 | 1 | 27 | 14 | 1.5131 | 0 | 0 | 0 | 0 | 0 | 0 | 0 | 1.5131 | 0
2030 | 1 | 27 | 15 | 1.5131 | 0 | 0 | 0 | 0 | 0 | 0 | 0 | 1.5131 | 0
2030 | 1 | 27 | 16 | 1.5131 | 0 | 0 | 0 | 0 | 0 | 0 | 0 | 1.5131 | 0
2030 | 1 | 27 | 17 | 1.5131 | 0 | 0 | 0 | 0 | 0 | 0 | 0 | 1.5131 | 0
2030 | 1 | 27 | 18 | 1.5131 | 0 | 0 | 0 | 0 | 0 | 0 | 0 | 1.5131 | 0
2030 | 1 | 27 | 19 | 1.5131 | 0 | 0 | 0 | 0 | 0 | 0 | 0 | 1.5131 | 0
2030 | 1 | 27 | 20 | 1.5131 | 0 | 0 | 0 | 0 | 0 | 0 | 0 | 1.5131 | 0
2030 | 1 | 27 | 21 | 1.5131 | 0 | 0 | 0 | 0 | 0 | 0 | 0 | 1.5131 | 0
2030 | 1 | 27 | 22 | 1.5131 | 0 | 0 | 0 | 0 | 0 | 0 | 0 | 1.5131 | 0
2030 | 1 | 27 | 23 | 1.5131 | 0 | 0 | 0 | 0 | 0 | 0 | 0 | 1.5131 | 0
2030 | 1 | 27 | 24 | 1.5131 | 0 | 0 | 0 | 0 | 0 | 0 | 0 | 1.5131 | 0
2030 | 1 | 28 | 1 | 1.5131 | 0 | 0 | 0 | 0 | 0 | 0 | 0 | 1.5131 | 0
2030 | 1 | 28 | 2 | 1.5131 | 0 | 0 | 0 | 0 | 0 | 0 | 0 | 1.5131 | 0
2030 | 1 | 28 | 3 | 1.5131 | 0 | 0 | 0 | 0 | 0 | 0 | 0 | 1.5131 | 0
2030 | 1 | 28 | 4 | 1.5131 | 0 | 0 | 0 | 0 | 0 | 0 | 0 | 1.5131 | 0
2030 | 1 | 28 | 5 | 1.5131 | 0 | 0 | 0 | 0 | 0 | 0 | 0 | 1.5131 | 0
2030 | 1 | 28 | 6 | 1.5131 | 0 | 0 | 0 | 0 | 0 | 0 | 0 | 1.5131 | 0
2030 | 1 | 28 | 7 | 1.5131 | 0 | 0 | 0 | 0 | 0 | 0 | 0 | 1.5131 | 0
2030 | 1 | 28 | 8 | 1.5131 | 0 | 0 | 0 | 0 | 0 | 0 | 0 | 1.5131 | 0
2030 | 1 | 28 | 9 | 1.5131 | 0 | 0 | 0 | 0 | 0 | 0 | 0 | 1.5131 | 0
2030 | 1 | 28 | 10 | 1.5131 | 0 | 0 | 0 | 0 | 0 | 0 | 0 | 1.5131 | 0
2030 | 1 | 28 | 11 | 1.5131 | 0 | 0 | 0 | 0 | 0 | 0 | 0 | 1.5131 | 0
2030 | 1 | 28 | 12 | 1.5131 | 0 | 0 | 0 | 0 | 0 | 0 | 0 | 1.5131 | 0
2030 | 1 | 28 | 13 | 1.5131 | 0 | 0 | 0 | 0 | 0 | 0 | 0 | 1.5131 | 0
2030 | 1 | 28 | 14 | 1.5131 | 0 | 0 | 0 | 0 | 0 | 0 | 0 | 1.5131 | 0
2030 | 1 | 28 | 15 | 1.5131 | 0 | 0 | 0 | 0 | 0 | 0 | 0 | 1.5131 | 0
2030 | 1 | 28 | 16 | 1.5131 | 0 | 0 | 0 | 0 | 0 | 0 | 0 | 1.5131 | 0
2030 | 1 | 28 | 17 | 1.5131 | 0 | 0 | 0 | 0 | 0 | 0 | 0 | 1.5131 | 0
2030 | 1 | 28 | 18 | 1.5131 | 0 | 0 | 0 | 0 | 0 | 0 | 0 | 1.5131 | 0
2030 | 1 | 28 | 19 | 1.5131 | 0 | 0 | 0 | 0 | 0 | 0 | 0 | 1.5131 | 0
2030 | 1 | 28 | 20 | 1.5131 | 0 | 0 | 0 | 0 | 0 | 0 | 0 | 1.5131 | 0
2030 | 1 | 28 | 21 | 1.5131 | 0 | 0 | 0 | 0 | 0 | 0 | 0 | 1.5131 | 0
2030 | 1 | 28 | 22 | 1.5131 | 0 | 0 | 0 | 0 | 0 | 0 | 0 | 1.5131 | 0
2030 | 1 | 28 | 23 | 1.5131 | 0 | 0 | 0 | 0 | 0 | 0 | 0 | 1.5131 | 0
2030 | 1 | 28 | 24 | 1.5131 | 0 | 0 | 0 | 0 | 0 | 0 | 0 | 1.5131 | 0
2030 | 1 | 29 | 1 | 1.5131 | 0 | 0 | 0 | 0 | 0 | 0 | 0 | 1.5131 | 0
2030 | 1 | 29 | 2 | 1.5131 | 0 | 0 | 0 | 0 | 0 | 0 | 0 | 1.5131 | 0
2030 | 1 | 29 | 3 | 1.5131 | 0 | 0 | 0 | 0 | 0 | 0 | 0 | 1.5131 | 0
2030 | 1 | 29 | 4 | 1.5131 | 0 | 0 | 0 | 0 | 0 | 0 | 0 | 1.5131 | 0
2030 | 1 | 29 | 5 | 1.5131 | 0 | 0 | 0 | 0 | 0 | 0 | 0 | 1.5131 | 0
2030 | 1 | 29 | 6 | 1.5131 | 0 | 0 | 0 | 0 | 0 | 0 | 0 | 1.5131 | 0
2030 | 1 | 29 | 7 | 1.5131 | 0 | 0 | 0 | 0 | 0 | 0 | 0 | 1.5131 | 0
2030 | 1 | 29 | 8 | 1.5131 | 0 | 0 | 0 | 0 | 0 | 0 | 0 | 1.5131 | 0
2030 | 1 | 29 | 9 | 1.5131 | 0 | 0 | 0 | 0 | 0 | 0 | 0 | 1.5131 | 0
2030 | 1 | 29 | 10 | 1.5131 | 0 | 0 | 0 | 0 | 0 | 0 | 0 | 1.5131 | 0
2030 | 1 | 29 | 11 | 1.5131 | 0 | 0 | 0 | 0 | 0 | 0 | 0 | 1.5131 | 0
2030 | 1 | 29 | 12 | 1.5131 | 0 | 0 | 0 | 0 | 0 | 0 | 0 | 1.5131 | 0
2030 | 1 | 29 | 13 | 1.5131 | 0 | 0 | 0 | 0 | 0 | 0 | 0 | 1.5131 | 0
2030 | 1 | 29 | 14 | 1.5131 | 0 | 0 | 0 | 0 | 0 | 0 | 0 | 1.5131 | 0
2030 | 1 | 29 | 15 | 1.5131 | 0 | 0 | 0 | 0 | 0 | 0 | 0 | 1.5131 | 0
2030 | 1 | 29 | 16 | 1.5131 | 0 | 0 | 0 | 0 | 0 | 0 | 0 | 1.5131 | 0
2030 | 1 | 29 | 17 | 1.5131 | 0 | 0 | 0 | 0 | 0 | 0 | 0 | 1.5131 | 0
2030 | 1 | 29 | 18 | 1.5131 | 0 | 0 | 0 | 0 | 0 | 0 | 0 | 1.5131 | 0
2030 | 1 | 29 | 19 | 1.5131 | 0 | 0 | 0 | 0 | 0 | 0 | 0 | 1.5131 | 0
2030 | 1 | 29 | 20 | 1.5131 | 0 | 0 | 0 | 0 | 0 | 0 | 0 | 1.5131 | 0
2030 | 1 | 29 | 21 | 1.5131 | 0 | 0 | 0 | 0 | 0 | 0 | 0 | 1.5131 | 0
2030 | 1 | 29 | 22 | 1.5131 | 0 | 0 | 0 | 0 | 0 | 0 | 0 | 1.5131 | 0
2030 | 1 | 29 | 23 | 1.5131 | 0 | 0 | 0 | 0 | 0 | 0 | 0 | 1.5131 | 0
2030 | 1 | 29 | 24 | 1.5131 | 0 | 0 | 0 | 0 | 0 | 0 | 0 | 1.5131 | 0
2030 | 1 | 30 | 1 | 1.5131 | 0 | 0 | 0 | 0 | 0 | 0 | 0 | 1.5131 | 0
2030 | 1 | 30 | 2 | 1.5131 | 0 | 0 | 0 | 0 | 0 | 0 | 0 | 1.5131 | 0
2030 | 1 | 30 | 3 | 1.5131 | 0 | 0 | 0 | 0 | 0 | 0 | 0 | 1.5131 | 0
2030 | 1 | 30 | 4 | 1.5131 | 0 | 0 | 0 | 0 | 0 | 0 | 0 | 1.5131 | 0
2030 | 1 | 30 | 5 | 1.5131 | 0 | 0 | 0 | 0 | 0 | 0 | 0 | 1.5131 | 0
2030 | 1 | 30 | 6 | 1.5131 | 0 | 0 | 0 | 0 | 0 | 0 | 0 | 1.5131 | 0
2030 | 1 | 30 | 7 | 1.5131 | 0 | 0 | 0 | 0 | 0 | 0 | 0 | 1.5131 | 0
2030 | 1 | 30 | 8 | 1.5131 | 0 | 0 | 0 | 0 | 0 | 0 | 0 | 1.5131 | 0
2030 | 1 | 30 | 9 | 1.5131 | 0 | 0 | 0 | 0 | 0 | 0 | 0 | 1.5131 | 0
2030 | 1 | 30 | 10 | 1.5131 | 0 | 0 | 0 | 0 | 0 | 0 | 0 | 1.5131 | 0
2030 | 1 | 30 | 11 | 1.5131 | 0 | 0 | 0 | 0 | 0 | 0 | 0 | 1.5131 | 0
2030 | 1 | 30 | 12 | 1.5131 | 0 | 0 | 0 | 0 | 0 | 0 | 0 | 1.5131 | 0
2030 | 1 | 30 | 13 | 1.5131 | 0 | 0 | 0 | 0 | 0 | 0 | 0 | 1.5131 | 0
2030 | 1 | 30 | 14 | 1.5131 | 0 | 0 | 0 | 0 | 0 | 0 | 0 | 1.5131 | 0
2030 | 1 | 30 | 15 | 1.5131 | 0 | 0 | 0 | 0 | 0 | 0 | 0 | 1.5131 | 0
2030 | 1 | 30 | 16 | 1.5131 | 0 | 0 | 0 | 0 | 0 | 0 | 0 | 1.5131 | 0
2030 | 1 | 30 | 17 | 1.5131 | 0 | 0 | 0 | 0 | 0 | 0 | 0 | 1.5131 | 0
2030 | 1 | 30 | 18 | 1.5131 | 0 | 0 | 0 | 0 | 0 | 0 | 0 | 1.5131 | 0
2030 | 1 | 30 | 19 | 1.5131 | 0 | 0 | 0 | 0 | 0 | 0 | 0 | 1.5131 | 0
2030 | 1 | 30 | 20 | 1.5131 | 0 | 0 | 0 | 0 | 0 | 0 | 0 | 1.5131 | 0
2030 | 1 | 30 | 21 | 1.5131 | 0 | 0 | 0 | 0 | 0 | 0 | 0 | 1.5131 | 0
2030 | 1 | 30 | 22 | 1.5131 | 0 | 0 | 0 | 0 | 0 | 0 | 0 | 1.5131 | 0
2030 | 1 | 30 | 23 | 1.5131 | 0 | 0 | 0 | 0 | 0 | 0 | 0 | 1.5131 | 0
2030 | 1 | 30 | 24 | 1.5131 | 0 | 0 | 0 | 0 | 0 | 0 | 0 | 1.5131 | 0
2030 | 1 | 31 | 1 | 1.5131 | 0 | 0 | 0 | 0 | 0 | 0 | 0 | 1.5131 | 0
2030 | 1 | 31 | 2 | 1.5131 | 0 | 0 | 0 | 0 | 0 | 0 | 0 | 1.5131 | 0
2030 | 1 | 31 | 3 | 1.5131 | 0 | 0 | 0 | 0 | 0 | 0 | 0 | 1.5131 | 0
2030 | 1 | 31 | 4 | 1.5131 | 0 | 0 | 0 | 0 | 0 | 0 | 0 | 1.5131 | 0
2030 | 1 | 31 | 5 | 1.5131 | 0 | 0 | 0 | 0 | 0 | 0 | 0 | 1.5131 | 0
2030 | 1 | 31 | 6 | 1.5131 | 0 | 0 | 0 | 0 | 0 | 0 | 0 | 1.5131 | 0
2030 | 1 | 31 | 7 | 1.5131 | 0 | 0 | 0 | 0 | 0 | 0 | 0 | 1.5131 | 0
2030 | 1 | 31 | 8 | 1.5131 | 0 | 0 | 0 | 0 | 0 | 0 | 0 | 1.5131 | 0
2030 | 1 | 31 | 9 | 1.5131 | 0 | 0 | 0 | 0 | 0 | 0 | 0 | 1.5131 | 0
2030 | 1 | 31 | 10 | 1.5131 | 0 | 0 | 0 | 0 | 0 | 0 | 0 | 1.5131 | 0
2030 | 1 | 31 | 11 | 1.5131 | 0 | 0 | 0 | 0 | 0 | 0 | 0 | 1.5131 | 0
2030 | 1 | 31 | 12 | 1.5131 | 0 | 0 | 0 | 0 | 0 | 0 | 0 | 1.5131 | 0
2030 | 1 | 31 | 13 | 1.5131 | 0 | 0 | 0 | 0 | 0 | 0 | 0 | 1.5131 | 0
2030 | 1 | 31 | 14 | 1.5131 | 0 | 0 | 0 | 0 | 0 | 0 | 0 | 1.5131 | 0
2030 | 1 | 31 | 15 | 1.5131 | 0 | 0 | 0 | 0 | 0 | 0 | 0 | 1.5131 | 0
2030 | 1 | 31 | 16 | 1.5131 | 0 | 0 | 0 | 0 | 0 | 0 | 0 | 1.5131 | 0
2030 | 1 | 31 | 17 | 1.5131 | 0 | 0 | 0 | 0 | 0 | 0 | 0 | 1.5131 | 0
2030 | 1 | 31 | 18 | 1.5131 | 0 | 0 | 0 | 0 | 0 | 0 | 0 | 1.5131 | 0
2030 | 1 | 31 | 19 | 1.5131 | 0 | 0 | 0 | 0 | 0 | 0 | 0 | 1.5131 | 0
2030 | 1 | 31 | 20 | 1.5131 | 0 | 0 | 0 | 0 | 0 | 0 | 0 | 1.5131 | 0
2030 | 1 | 31 | 21 | 1.5131 | 0 | 0 | 0 | 0 | 0 | 0 | 0 | 1.5131 | 0
2030 | 1 | 31 | 22 | 1.5131 | 0 | 0 | 0 | 0 | 0 | 0 | 0 | 1.5131 | 0
2030 | 1 | 31 | 23 | 1.5131 | 0 | 0 | 0 | 0 | 0 | 0 | 0 | 1.5131 | 0
2030 | 1 | 31 | 24 | 1.5131 | 0 | 0 | 0 | 0 | 0 | 0 | 0 | 1.5131 | 0
2030 | 2 | 1 | 1 | 0.21189 | 0 | 0 | 0 | 0 | 0 | 0 | 0 | 0.21189 | 0
2030 | 2 | 1 | 2 | 0.21189 | 0 | 0 | 0 | 0 | 0 | 0 | 0 | 0.21189 | 0
2030 | 2 | 1 | 3 | 0.21189 | 0 | 0 | 0 | 0 | 0 | 0 | 0 | 0.21189 | 0
2030 | 2 | 1 | 4 | 0.21189 | 0 | 0 | 0 | 0 | 0 | 0 | 0 | 0.21189 | 0
2030 | 2 | 1 | 5 | 0.21189 | 0 | 0 | 0 | 0 | 0 | 0 | 0 | 0.21189 | 0
2030 | 2 | 1 | 6 | 0.21189 | 0 | 0 | 0 | 0 | 0 | 0 | 0 | 0.21189 | 0
2030 | 2 | 1 | 7 | 0.21189 | 0 | 0 | 0 | 0 | 0 | 0 | 0 | 0.21189 | 0
2030 | 2 | 1 | 8 | 0.21189 | 0 | 0 | 0 | 0 | 0 | 0 | 0 | 0.21189 | 0
2030 | 2 | 1 | 9 | 0.21189 | 0 | 0 | 0 | 0 | 0 | 0 | 0 | 0.21189 | 0
2030 | 2 | 1 | 10 | 0.21189 | 0 | 0 | 0 | 0 | 0 | 0 | 0 | 0.21189 | 0
2030 | 2 | 1 | 11 | 0.21189 | 0 | 0 | 0 | 0 | 0 | 0 | 0 | 0.21189 | 0
2030 | 2 | 1 | 12 | 0.21189 | 0 | 0 | 0 | 0 | 0 | 0 | 0 | 0.21189 | 0
2030 | 2 | 1 | 13 | 0.21189 | 0 | 0 | 0 | 0 | 0 | 0 | 0 | 0.21189 | 0
2030 | 2 | 1 | 14 | 0.21189 | 0 | 0 | 0 | 0 | 0 | 0 | 0 | 0.21189 | 0
2030 | 2 | 1 | 15 | 0.21189 | 0 | 0 | 0 | 0 | 0 | 0 | 0 | 0.21189 | 0
2030 | 2 | 1 | 16 | 0.21189 | 0 | 0 | 0 | 0 | 0 | 0 | 0 | 0.21189 | 0
2030 | 2 | 1 | 17 | 0.21189 | 0 | 0 | 0 | 0 | 0 | 0 | 0 | 0.21189 | 0
2030 | 2 | 1 | 18 | 0.21189 | 0 | 0 | 0 | 0 | 0 | 0 | 0 | 0.21189 | 0
2030 | 2 | 1 | 19 | 0.21189 | 0 | 0 | 0 | 0 | 0 | 0 | 0 | 0.21189 | 0
2030 | 2 | 1 | 20 | 0.21189 | 0 | 0 | 0 | 0 | 0 | 0 | 0 | 0.21189 | 0
2030 | 2 | 1 | 21 | 0.21189 | 0 | 0 | 0 | 0 | 0 | 0 | 0 | 0.21189 | 0
2030 | 2 | 1 | 22 | 0.21189 | 0 | 0 | 0 | 0 | 0 | 0 | 0 | 0.21189 | 0
2030 | 2 | 1 | 23 | 0.21189 | 0 | 0 | 0 | 0 | 0 | 0 | 0 | 0.21189 | 0
2030 | 2 | 1 | 24 | 0.21189 | 0 | 0 | 0 | 0 | 0 | 0 | 0 | 0.21189 | 0
2030 | 2 | 2 | 1 | 0.21189 | 0 | 0 | 0 | 0 | 0 | 0 | 0 | 0.21189 | 0
2030 | 2 | 2 | 2 | 0.21189 | 0 | 0 | 0 | 0 | 0 | 0 | 0 | 0.21189 | 0
2030 | 2 | 2 | 3 | 0.21189 | 0 | 0 | 0 | 0 | 0 | 0 | 0 | 0.21189 | 0
2030 | 2 | 2 | 4 | 0.21189 | 0 | 0 | 0 | 0 | 0 | 0 | 0 | 0.21189 | 0
2030 | 2 | 2 | 5 | 0.21189 | 0 | 0 | 0 | 0 | 0 | 0 | 0 | 0.21189 | 0
2030 | 2 | 2 | 6 | 0.21189 | 0 | 0 | 0 | 0 | 0 | 0 | 0 | 0.21189 | 0
2030 | 2 | 2 | 7 | 0.21189 | 0 | 0 | 0 | 0 | 0 | 0 | 0 | 0.21189 | 0
2030 | 2 | 2 | 8 | 0.21189 | 0 | 0 | 0 | 0 | 0 | 0 | 0 | 0.21189 | 0
2030 | 2 | 2 | 9 | 0.21189 | 0 | 0 | 0 | 0 | 0 | 0 | 0 | 0.21189 | 0
2030 | 2 | 2 | 10 | 0.21189 | 0 | 0 | 0 | 0 | 0 | 0 | 0 | 0.21189 | 0
2030 | 2 | 2 | 11 | 0.21189 | 0 | 0 | 0 | 0 | 0 | 0 | 0 | 0.21189 | 0
2030 | 2 | 2 | 12 | 0.21189 | 0 | 0 | 0 | 0 | 0 | 0 | 0 | 0.21189 | 0
2030 | 2 | 2 | 13 | 0.21189 | 0 | 0 | 0 | 0 | 0 | 0 | 0 | 0.21189 | 0
2030 | 2 | 2 | 14 | 0.21189 | 0 | 0 | 0 | 0 | 0 | 0 | 0 | 0.21189 | 0
2030 | 2 | 2 | 15 | 0.21189 | 0 | 0 | 0 | 0 | 0 | 0 | 0 | 0.21189 | 0
2030 | 2 | 2 | 16 | 0.21189 | 0 | 0 | 0 | 0 | 0 | 0 | 0 | 0.21189 | 0
2030 | 2 | 2 | 17 | 0.21189 | 0 | 0 | 0 | 0 | 0 | 0 | 0 | 0.21189 | 0
2030 | 2 | 2 | 18 | 0.21189 | 0 | 0 | 0 | 0 | 0 | 0 | 0 | 0.21189 | 0
2030 | 2 | 2 | 19 | 0.21189 | 0 | 0 | 0 | 0 | 0 | 0 | 0 | 0.21189 | 0
2030 | 2 | 2 | 20 | 0.21189 | 0 | 0 | 0 | 0 | 0 | 0 | 0 | 0.21189 | 0
2030 | 2 | 2 | 21 | 0.21189 | 0 | 0 | 0 | 0 | 0 | 0 | 0 | 0.21189 | 0
2030 | 2 | 2 | 22 | 0.21189 | 0 | 0 | 0 | 0 | 0 | 0 | 0 | 0.21189 | 0
2030 | 2 | 2 | 23 | 0.21189 | 0 | 0 | 0 | 0 | 0 | 0 | 0 | 0.21189 | 0
2030 | 2 | 2 | 24 | 0.21189 | 0 | 0 | 0 | 0 | 0 | 0 | 0 | 0.21189 | 0
2030 | 2 | 3 | 1 | 0.21189 | 0 | 0 | 0 | 0 | 0 | 0 | 0 | 0.21189 | 0
2030 | 2 | 3 | 2 | 0.21189 | 0 | 0 | 0 | 0 | 0 | 0 | 0 | 0.21189 | 0
2030 | 2 | 3 | 3 | 0.21189 | 0 | 0 | 0 | 0 | 0 | 0 | 0 | 0.21189 | 0
2030 | 2 | 3 | 4 | 0.21189 | 0 | 0 | 0 | 0 | 0 | 0 | 0 | 0.21189 | 0
2030 | 2 | 3 | 5 | 0.21189 | 0 | 0 | 0 | 0 | 0 | 0 | 0 | 0.21189 | 0
2030 | 2 | 3 | 6 | 0.21189 | 0 | 0 | 0 | 0 | 0 | 0 | 0 | 0.21189 | 0
2030 | 2 | 3 | 7 | 0.21189 | 0 | 0 | 0 | 0 | 0 | 0 | 0 | 0.21189 | 0
2030 | 2 | 3 | 8 | 0.21189 | 0 | 0 | 0 | 0 | 0 | 0 | 0 | 0.21189 | 0
2030 | 2 | 3 | 9 | 0.21189 | 0 | 0 | 0 | 0 | 0 | 0 | 0 | 0.21189 | 0
2030 | 2 | 3 | 10 | 0.21189 | 0 | 0 | 0 | 0 | 0 | 0 | 0 | 0.21189 | 0
2030 | 2 | 3 | 11 | 0.21189 | 0 | 0 | 0 | 0 | 0 | 0 | 0 | 0.21189 | 0
2030 | 2 | 3 | 12 | 0.21189 | 0 | 0 | 0 | 0 | 0 | 0 | 0 | 0.21189 | 0
2030 | 2 | 3 | 13 | 0.21189 | 0 | 0 | 0 | 0 | 0 | 0 | 0 | 0.21189 | 0
2030 | 2 | 3 | 14 | 0.21189 | 0 | 0 | 0 | 0 | 0 | 0 | 0 | 0.21189 | 0
2030 | 2 | 3 | 15 | 0.21189 | 0 | 0 | 0 | 0 | 0 | 0 | 0 | 0.21189 | 0
2030 | 2 | 3 | 16 | 0.21189 | 0 | 0 | 0 | 0 | 0 | 0 | 0 | 0.21189 | 0
2030 | 2 | 3 | 17 | 0.21189 | 0 | 0 | 0 | 0 | 0 | 0 | 0 | 0.21189 | 0
2030 | 2 | 3 | 18 | 0.21189 | 0 | 0 | 0 | 0 | 0 | 0 | 0 | 0.21189 | 0
2030 | 2 | 3 | 19 | 0.21189 | 0 | 0 | 0 | 0 | 0 | 0 | 0 | 0.21189 | 0
2030 | 2 | 3 | 20 | 0.21189 | 0 | 0 | 0 | 0 | 0 | 0 | 0 | 0.21189 | 0
2030 | 2 | 3 | 21 | 0.21189 | 0 | 0 | 0 | 0 | 0 | 0 | 0 | 0.21189 | 0
2030 | 2 | 3 | 22 | 0.21189 | 0 | 0 | 0 | 0 | 0 | 0 | 0 | 0.21189 | 0
2030 | 2 | 3 | 23 | 0.21189 | 0 | 0 | 0 | 0 | 0 | 0 | 0 | 0.21189 | 0
2030 | 2 | 3 | 24 | 0.21189 | 0 | 0 | 0 | 0 | 0 | 0 | 0 | 0.21189 | 0
2030 | 2 | 4 | 1 | 0.21189 | 0 | 0 | 0 | 0 | 0 | 0 | 0 | 0.21189 | 0
2030 | 2 | 4 | 2 | 0.21189 | 0 | 0 | 0 | 0 | 0 | 0 | 0 | 0.21189 | 0
2030 | 2 | 4 | 3 | 0.21189 | 0 | 0 | 0 | 0 | 0 | 0 | 0 | 0.21189 | 0
2030 | 2 | 4 | 4 | 0.21189 | 0 | 0 | 0 | 0 | 0 | 0 | 0 | 0.21189 | 0
2030 | 2 | 4 | 5 | 0.21189 | 0 | 0 | 0 | 0 | 0 | 0 | 0 | 0.21189 | 0
2030 | 2 | 4 | 6 | 0.21189 | 0 | 0 | 0 | 0 | 0 | 0 | 0 | 0.21189 | 0
2030 | 2 | 4 | 7 | 0.21189 | 0 | 0 | 0 | 0 | 0 | 0 | 0 | 0.21189 | 0
2030 | 2 | 4 | 8 | 0.21189 | 0 | 0 | 0 | 0 | 0 | 0 | 0 | 0.21189 | 0
2030 | 2 | 4 | 9 | 0.21189 | 0 | 0 | 0 | 0 | 0 | 0 | 0 | 0.21189 | 0
2030 | 2 | 4 | 10 | 0.21189 | 0 | 0 | 0 | 0 | 0 | 0 | 0 | 0.21189 | 0
2030 | 2 | 4 | 11 | 0.21189 | 0 | 0 | 0 | 0 | 0 | 0 | 0 | 0.21189 | 0
2030 | 2 | 4 | 12 | 0.21189 | 0 | 0 | 0 | 0 | 0 | 0 | 0 | 0.21189 | 0
2030 | 2 | 4 | 13 | 0.21189 | 0 | 0 | 0 | 0 | 0 | 0 | 0 | 0.21189 | 0
2030 | 2 | 4 | 14 | 0.21189 | 0 | 0 | 0 | 0 | 0 | 0 | 0 | 0.21189 | 0
2030 | 2 | 4 | 15 | 0.21189 | 0 | 0 | 0 | 0 | 0 | 0 | 0 | 0.21189 | 0
2030 | 2 | 4 | 16 | 0.21189 | 0 | 0 | 0 | 0 | 0 | 0 | 0 | 0.21189 | 0
2030 | 2 | 4 | 17 | 0.21189 | 0 | 0 | 0 | 0 | 0 | 0 | 0 | 0.21189 | 0
2030 | 2 | 4 | 18 | 0.21189 | 0 | 0 | 0 | 0 | 0 | 0 | 0 | 0.21189 | 0
2030 | 2 | 4 | 19 | 0.21189 | 0 | 0 | 0 | 0 | 0 | 0 | 0 | 0.21189 | 0
2030 | 2 | 4 | 20 | 0.21189 | 0 | 0 | 0 | 0 | 0 | 0 | 0 | 0.21189 | 0
2030 | 2 | 4 | 21 | 0.21189 | 0 | 0 | 0 | 0 | 0 | 0 | 0 | 0.21189 | 0
2030 | 2 | 4 | 22 | 0.21189 | 0 | 0 | 0 | 0 | 0 | 0 | 0 | 0.21189 | 0
2030 | 2 | 4 | 23 | 0.21189 | 0 | 0 | 0 | 0 | 0 | 0 | 0 | 0.21189 | 0
2030 | 2 | 4 | 24 | 0.21189 | 0 | 0 | 0 | 0 | 0 | 0 | 0 | 0.21189 | 0
2030 | 2 | 5 | 1 | 0.21189 | 0 | 0 | 0 | 0 | 0 | 0 | 0 | 0.21189 | 0
2030 | 2 | 5 | 2 | 0.21189 | 0 | 0 | 0 | 0 | 0 | 0 | 0 | 0.21189 | 0
2030 | 2 | 5 | 3 | 0.21189 | 0 | 0 | 0 | 0 | 0 | 0 | 0 | 0.21189 | 0
2030 | 2 | 5 | 4 | 0.21189 | 0 | 0 | 0 | 0 | 0 | 0 | 0 | 0.21189 | 0
2030 | 2 | 5 | 5 | 0.21189 | 0 | 0 | 0 | 0 | 0 | 0 | 0 | 0.21189 | 0
2030 | 2 | 5 | 6 | 0.21189 | 0 | 0 | 0 | 0 | 0 | 0 | 0 | 0.21189 | 0
2030 | 2 | 5 | 7 | 0.21189 | 0 | 0 | 0 | 0 | 0 | 0 | 0 | 0.21189 | 0
2030 | 2 | 5 | 8 | 0.21189 | 0 | 0 | 0 | 0 | 0 | 0 | 0 | 0.21189 | 0
2030 | 2 | 5 | 9 | 0.21189 | 0 | 0 | 0 | 0 | 0 | 0 | 0 | 0.21189 | 0
2030 | 2 | 5 | 10 | 0.21189 | 0 | 0 | 0 | 0 | 0 | 0 | 0 | 0.21189 | 0
2030 | 2 | 5 | 11 | 0.21189 | 0 | 0 | 0 | 0 | 0 | 0 | 0 | 0.21189 | 0
2030 | 2 | 5 | 12 | 0.21189 | 0 | 0 | 0 | 0 | 0 | 0 | 0 | 0.21189 | 0
2030 | 2 | 5 | 13 | 0.21189 | 0 | 0 | 0 | 0 | 0 | 0 | 0 | 0.21189 | 0
2030 | 2 | 5 | 14 | 0.21189 | 0 | 0 | 0 | 0 | 0 | 0 | 0 | 0.21189 | 0
2030 | 2 | 5 | 15 | 0.21189 | 0 | 0 | 0 | 0 | 0 | 0 | 0 | 0.21189 | 0
2030 | 2 | 5 | 16 | 0.21189 | 0 | 0 | 0 | 0 | 0 | 0 | 0 | 0.21189 | 0
2030 | 2 | 5 | 17 | 0.21189 | 0 | 0 | 0 | 0 | 0 | 0 | 0 | 0.21189 | 0
2030 | 2 | 5 | 18 | 0.21189 | 0 | 0 | 0 | 0 | 0 | 0 | 0 | 0.21189 | 0
2030 | 2 | 5 | 19 | 0.21189 | 0 | 0 | 0 | 0 | 0 | 0 | 0 | 0.21189 | 0
2030 | 2 | 5 | 20 | 0.21189 | 0 | 0 | 0 | 0 | 0 | 0 | 0 | 0.21189 | 0
2030 | 2 | 5 | 21 | 0.21189 | 0 | 0 | 0 | 0 | 0 | 0 | 0 | 0.21189 | 0
2030 | 2 | 5 | 22 | 0.21189 | 0 | 0 | 0 | 0 | 0 | 0 | 0 | 0.21189 | 0
2030 | 2 | 5 | 23 | 0.21189 | 0 | 0 | 0 | 0 | 0 | 0 | 0 | 0.21189 | 0
2030 | 2 | 5 | 24 | 0.21189 | 0 | 0 | 0 | 0 | 0 | 0 | 0 | 0.21189 | 0
2030 | 2 | 6 | 1 | 0.21189 | 0 | 0 | 0 | 0 | 0 | 0 | 0 | 0.21189 | 0
2030 | 2 | 6 | 2 | 0.21189 | 0 | 0 | 0 | 0 | 0 | 0 | 0 | 0.21189 | 0
2030 | 2 | 6 | 3 | 0.21189 | 0 | 0 | 0 | 0 | 0 | 0 | 0 | 0.21189 | 0
2030 | 2 | 6 | 4 | 0.21189 | 0 | 0 | 0 | 0 | 0 | 0 | 0 | 0.21189 | 0
2030 | 2 | 6 | 5 | 0.21189 | 0 | 0 | 0 | 0 | 0 | 0 | 0 | 0.21189 | 0
2030 | 2 | 6 | 6 | 0.21189 | 0 | 0 | 0 | 0 | 0 | 0 | 0 | 0.21189 | 0
2030 | 2 | 6 | 7 | 0.21189 | 0 | 0 | 0 | 0 | 0 | 0 | 0 | 0.21189 | 0
2030 | 2 | 6 | 8 | 0.21189 | 0 | 0 | 0 | 0 | 0 | 0 | 0 | 0.21189 | 0
2030 | 2 | 6 | 9 | 0.21189 | 0 | 0 | 0 | 0 | 0 | 0 | 0 | 0.21189 | 0
2030 | 2 | 6 | 10 | 0.21189 | 0 | 0 | 0 | 0 | 0 | 0 | 0 | 0.21189 | 0
2030 | 2 | 6 | 11 | 0.21189 | 0 | 0 | 0 | 0 | 0 | 0 | 0 | 0.21189 | 0
2030 | 2 | 6 | 12 | 0.21189 | 0 | 0 | 0 | 0 | 0 | 0 | 0 | 0.21189 | 0
2030 | 2 | 6 | 13 | 0.21189 | 0 | 0 | 0 | 0 | 0 | 0 | 0 | 0.21189 | 0
2030 | 2 | 6 | 14 | 0.21189 | 0 | 0 | 0 | 0 | 0 | 0 | 0 | 0.21189 | 0
2030 | 2 | 6 | 15 | 0.21189 | 0 | 0 | 0 | 0 | 0 | 0 | 0 | 0.21189 | 0
2030 | 2 | 6 | 16 | 0.21189 | 0 | 0 | 0 | 0 | 0 | 0 | 0 | 0.21189 | 0
2030 | 2 | 6 | 17 | 0.21189 | 0 | 0 | 0 | 0 | 0 | 0 | 0 | 0.21189 | 0
2030 | 2 | 6 | 18 | 0.21189 | 0 | 0 | 0 | 0 | 0 | 0 | 0 | 0.21189 | 0
2030 | 2 | 6 | 19 | 0.21189 | 0 | 0 | 0 | 0 | 0 | 0 | 0 | 0.21189 | 0
2030 | 2 | 6 | 20 | 0.21189 | 0 | 0 | 0 | 0 | 0 | 0 | 0 | 0.21189 | 0
2030 | 2 | 6 | 21 | 0.21189 | 0 | 0 | 0 | 0 | 0 | 0 | 0 | 0.21189 | 0
2030 | 2 | 6 | 22 | 0.21189 | 0 | 0 | 0 | 0 | 0 | 0 | 0 | 0.21189 | 0
2030 | 2 | 6 | 23 | 0.21189 | 0 | 0 | 0 | 0 | 0 | 0 | 0 | 0.21189 | 0
2030 | 2 | 6 | 24 | 0.21189 | 0 | 0 | 0 | 0 | 0 | 0 | 0 | 0.21189 | 0
2030 | 2 | 7 | 1 | 0.21189 | 0 | 0 | 0 | 0 | 0 | 0 | 0 | 0.21189 | 0
2030 | 2 | 7 | 2 | 0.21189 | 0 | 0 | 0 | 0 | 0 | 0 | 0 | 0.21189 | 0
2030 | 2 | 7 | 3 | 0.21189 | 0 | 0 | 0 | 0 | 0 | 0 | 0 | 0.21189 | 0
2030 | 2 | 7 | 4 | 0.21189 | 0 | 0 | 0 | 0 | 0 | 0 | 0 | 0.21189 | 0
2030 | 2 | 7 | 5 | 0.21189 | 0 | 0 | 0 | 0 | 0 | 0 | 0 | 0.21189 | 0
2030 | 2 | 7 | 6 | 0.21189 | 0 | 0 | 0 | 0 | 0 | 0 | 0 | 0.21189 | 0
2030 | 2 | 7 | 7 | 0.21189 | 0 | 0 | 0 | 0 | 0 | 0 | 0 | 0.21189 | 0
2030 | 2 | 7 | 8 | 0.21189 | 0 | 0 | 0 | 0 | 0 | 0 | 0 | 0.21189 | 0
2030 | 2 | 7 | 9 | 0.21189 | 0 | 0 | 0 | 0 | 0 | 0 | 0 | 0.21189 | 0
2030 | 2 | 7 | 10 | 0.21189 | 0 | 0 | 0 | 0 | 0 | 0 | 0 | 0.21189 | 0
2030 | 2 | 7 | 11 | 0.21189 | 0 | 0 | 0 | 0 | 0 | 0 | 0 | 0.21189 | 0
2030 | 2 | 7 | 12 | 0.21189 | 0 | 0 | 0 | 0 | 0 | 0 | 0 | 0.21189 | 0
2030 | 2 | 7 | 13 | 0.21189 | 0 | 0 | 0 | 0 | 0 | 0 | 0 | 0.21189 | 0
2030 | 2 | 7 | 14 | 0.21189 | 0 | 0 | 0 | 0 | 0 | 0 | 0 | 0.21189 | 0
2030 | 2 | 7 | 15 | 0.21189 | 0 | 0 | 0 | 0 | 0 | 0 | 0 | 0.21189 | 0
2030 | 2 | 7 | 16 | 0.21189 | 0 | 0 | 0 | 0 | 0 | 0 | 0 | 0.21189 | 0
2030 | 2 | 7 | 17 | 0.21189 | 0 | 0 | 0 | 0 | 0 | 0 | 0 | 0.21189 | 0
2030 | 2 | 7 | 18 | 0.21189 | 0 | 0 | 0 | 0 | 0 | 0 | 0 | 0.21189 | 0
2030 | 2 | 7 | 19 | 0.21189 | 0 | 0 | 0 | 0 | 0 | 0 | 0 | 0.21189 | 0
2030 | 2 | 7 | 20 | 0.21189 | 0 | 0 | 0 | 0 | 0 | 0 | 0 | 0.21189 | 0
2030 | 2 | 7 | 21 | 0.21189 | 0 | 0 | 0 | 0 | 0 | 0 | 0 | 0.21189 | 0
2030 | 2 | 7 | 22 | 0.21189 | 0 | 0 | 0 | 0 | 0 | 0 | 0 | 0.21189 | 0
2030 | 2 | 7 | 23 | 0.21189 | 0 | 0 | 0 | 0 | 0 | 0 | 0 | 0.21189 | 0
2030 | 2 | 7 | 24 | 0.21189 | 0 | 0 | 0 | 0 | 0 | 0 | 0 | 0.21189 | 0
2030 | 2 | 8 | 1 | 0.21189 | 0 | 0 | 0 | 0 | 0 | 0 | 0 | 0.21189 | 0
2030 | 2 | 8 | 2 | 0.21189 | 0 | 0 | 0 | 0 | 0 | 0 | 0 | 0.21189 | 0
2030 | 2 | 8 | 3 | 0.21189 | 0 | 0 | 0 | 0 | 0 | 0 | 0 | 0.21189 | 0
2030 | 2 | 8 | 4 | 0.21189 | 0 | 0 | 0 | 0 | 0 | 0 | 0 | 0.21189 | 0
2030 | 2 | 8 | 5 | 0.21189 | 0 | 0 | 0 | 0 | 0 | 0 | 0 | 0.21189 | 0
2030 | 2 | 8 | 6 | 0.21189 | 0 | 0 | 0 | 0 | 0 | 0 | 0 | 0.21189 | 0
2030 | 2 | 8 | 7 | 0.21189 | 0 | 0 | 0 | 0 | 0 | 0 | 0 | 0.21189 | 0
2030 | 2 | 8 | 8 | 0.21189 | 0 | 0 | 0 | 0 | 0 | 0 | 0 | 0.21189 | 0
2030 | 2 | 8 | 9 | 0.21189 | 0 | 0 | 0 | 0 | 0 | 0 | 0 | 0.21189 | 0
2030 | 2 | 8 | 10 | 0.21189 | 0 | 0 | 0 | 0 | 0 | 0 | 0 | 0.21189 | 0
2030 | 2 | 8 | 11 | 0.21189 | 0 | 0 | 0 | 0 | 0 | 0 | 0 | 0.21189 | 0
2030 | 2 | 8 | 12 | 0.21189 | 0 | 0 | 0 | 0 | 0 | 0 | 0 | 0.21189 | 0
2030 | 2 | 8 | 13 | 0.21189 | 0 | 0 | 0 | 0 | 0 | 0 | 0 | 0.21189 | 0
2030 | 2 | 8 | 14 | 0.21189 | 0 | 0 | 0 | 0 | 0 | 0 | 0 | 0.21189 | 0
2030 | 2 | 8 | 15 | 0.21189 | 0 | 0 | 0 | 0 | 0 | 0 | 0 | 0.21189 | 0
2030 | 2 | 8 | 16 | 0.21189 | 0 | 0 | 0 | 0 | 0 | 0 | 0 | 0.21189 | 0
2030 | 2 | 8 | 17 | 0.21189 | 0 | 0 | 0 | 0 | 0 | 0 | 0 | 0.21189 | 0
2030 | 2 | 8 | 18 | 0.21189 | 0 | 0 | 0 | 0 | 0 | 0 | 0 | 0.21189 | 0
2030 | 2 | 8 | 19 | 0.21189 | 0 | 0 | 0 | 0 | 0 | 0 | 0 | 0.21189 | 0
2030 | 2 | 8 | 20 | 0.21189 | 0 | 0 | 0 | 0 | 0 | 0 | 0 | 0.21189 | 0
2030 | 2 | 8 | 21 | 0.21189 | 0 | 0 | 0 | 0 | 0 | 0 | 0 | 0.21189 | 0
2030 | 2 | 8 | 22 | 0.21189 | 0 | 0 | 0 | 0 | 0 | 0 | 0 | 0.21189 | 0
2030 | 2 | 8 | 23 | 0.21189 | 0 | 0 | 0 | 0 | 0 | 0 | 0 | 0.21189 | 0
2030 | 2 | 8 | 24 | 0.21189 | 0 | 0 | 0 | 0 | 0 | 0 | 0 | 0.21189 | 0
2030 | 2 | 9 | 1 | 0.21189 | 0 | 0 | 0 | 0 | 0 | 0 | 0 | 0.21189 | 0
2030 | 2 | 9 | 2 | 0.21189 | 0 | 0 | 0 | 0 | 0 | 0 | 0 | 0.21189 | 0
2030 | 2 | 9 | 3 | 0.21189 | 0 | 0 | 0 | 0 | 0 | 0 | 0 | 0.21189 | 0
2030 | 2 | 9 | 4 | 0.21189 | 0 | 0 | 0 | 0 | 0 | 0 | 0 | 0.21189 | 0
2030 | 2 | 9 | 5 | 0.21189 | 0 | 0 | 0 | 0 | 0 | 0 | 0 | 0.21189 | 0
2030 | 2 | 9 | 6 | 0.21189 | 0 | 0 | 0 | 0 | 0 | 0 | 0 | 0.21189 | 0
2030 | 2 | 9 | 7 | 0.21189 | 0 | 0 | 0 | 0 | 0 | 0 | 0 | 0.21189 | 0
2030 | 2 | 9 | 8 | 0.21189 | 0 | 0 | 0 | 0 | 0 | 0 | 0 | 0.21189 | 0
2030 | 2 | 9 | 9 | 0.21189 | 0 | 0 | 0 | 0 | 0 | 0 | 0 | 0.21189 | 0
2030 | 2 | 9 | 10 | 0.21189 | 0 | 0 | 0 | 0 | 0 | 0 | 0 | 0.21189 | 0
2030 | 2 | 9 | 11 | 0.21189 | 0 | 0 | 0 | 0 | 0 | 0 | 0 | 0.21189 | 0
2030 | 2 | 9 | 12 | 0.21189 | 0 | 0 | 0 | 0 | 0 | 0 | 0 | 0.21189 | 0
2030 | 2 | 9 | 13 | 0.21189 | 0 | 0 | 0 | 0 | 0 | 0 | 0 | 0.21189 | 0
2030 | 2 | 9 | 14 | 0.21189 | 0 | 0 | 0 | 0 | 0 | 0 | 0 | 0.21189 | 0
2030 | 2 | 9 | 15 | 0.21189 | 0 | 0 | 0 | 0 | 0 | 0 | 0 | 0.21189 | 0
2030 | 2 | 9 | 16 | 0.21189 | 0 | 0 | 0 | 0 | 0 | 0 | 0 | 0.21189 | 0
2030 | 2 | 9 | 17 | 0.21189 | 0 | 0 | 0 | 0 | 0 | 0 | 0 | 0.21189 | 0
2030 | 2 | 9 | 18 | 0.21189 | 0 | 0 | 0 | 0 | 0 | 0 | 0 | 0.21189 | 0
2030 | 2 | 9 | 19 | 0.21189 | 0 | 0 | 0 | 0 | 0 | 0 | 0 | 0.21189 | 0
2030 | 2 | 9 | 20 | 0.21189 | 0 | 0 | 0 | 0 | 0 | 0 | 0 | 0.21189 | 0
2030 | 2 | 9 | 21 | 0.21189 | 0 | 0 | 0 | 0 | 0 | 0 | 0 | 0.21189 | 0
2030 | 2 | 9 | 22 | 0.21189 | 0 | 0 | 0 | 0 | 0 | 0 | 0 | 0.21189 | 0
2030 | 2 | 9 | 23 | 0.21189 | 0 | 0 | 0 | 0 | 0 | 0 | 0 | 0.21189 | 0
2030 | 2 | 9 | 24 | 0.21189 | 0 | 0 | 0 | 0 | 0 | 0 | 0 | 0.21189 | 0
2030 | 2 | 10 | 1 | 0.21189 | 0 | 0 | 0 | 0 | 0 | 0 | 0 | 0.21189 | 0
2030 | 2 | 10 | 2 | 0.21189 | 0 | 0 | 0 | 0 | 0 | 0 | 0 | 0.21189 | 0
2030 | 2 | 10 | 3 | 0.21189 | 0 | 0 | 0 | 0 | 0 | 0 | 0 | 0.21189 | 0
2030 | 2 | 10 | 4 | 0.21189 | 0 | 0 | 0 | 0 | 0 | 0 | 0 | 0.21189 | 0
2030 | 2 | 10 | 5 | 0.21189 | 0 | 0 | 0 | 0 | 0 | 0 | 0 | 0.21189 | 0
2030 | 2 | 10 | 6 | 0.21189 | 0 | 0 | 0 | 0 | 0 | 0 | 0 | 0.21189 | 0
2030 | 2 | 10 | 7 | 0.21189 | 0 | 0 | 0 | 0 | 0 | 0 | 0 | 0.21189 | 0
2030 | 2 | 10 | 8 | 0.21189 | 0 | 0 | 0 | 0 | 0 | 0 | 0 | 0.21189 | 0
2030 | 2 | 10 | 9 | 0.21189 | 0 | 0 | 0 | 0 | 0 | 0 | 0 | 0.21189 | 0
2030 | 2 | 10 | 10 | 0.21189 | 0 | 0 | 0 | 0 | 0 | 0 | 0 | 0.21189 | 0
2030 | 2 | 10 | 11 | 0.21189 | 0 | 0 | 0 | 0 | 0 | 0 | 0 | 0.21189 | 0
2030 | 2 | 10 | 12 | 0.21189 | 0 | 0 | 0 | 0 | 0 | 0 | 0 | 0.21189 | 0
2030 | 2 | 10 | 13 | 0.21189 | 0 | 0 | 0 | 0 | 0 | 0 | 0 | 0.21189 | 0
2030 | 2 | 10 | 14 | 0.21189 | 0 | 0 | 0 | 0 | 0 | 0 | 0 | 0.21189 | 0
2030 | 2 | 10 | 15 | 0.21189 | 0 | 0 | 0 | 0 | 0 | 0 | 0 | 0.21189 | 0
2030 | 2 | 10 | 16 | 0.21189 | 0 | 0 | 0 | 0 | 0 | 0 | 0 | 0.21189 | 0
2030 | 2 | 10 | 17 | 0.21189 | 0 | 0 | 0 | 0 | 0 | 0 | 0 | 0.21189 | 0
2030 | 2 | 10 | 18 | 0.21189 | 0 | 0 | 0 | 0 | 0 | 0 | 0 | 0.21189 | 0
2030 | 2 | 10 | 19 | 0.21189 | 0 | 0 | 0 | 0 | 0 | 0 | 0 | 0.21189 | 0
2030 | 2 | 10 | 20 | 0.21189 | 0 | 0 | 0 | 0 | 0 | 0 | 0 | 0.21189 | 0
2030 | 2 | 10 | 21 | 0.21189 | 0 | 0 | 0 | 0 | 0 | 0 | 0 | 0.21189 | 0
2030 | 2 | 10 | 22 | 0.21189 | 0 | 0 | 0 | 0 | 0 | 0 | 0 | 0.21189 | 0
2030 | 2 | 10 | 23 | 0.21189 | 0 | 0 | 0 | 0 | 0 | 0 | 0 | 0.21189 | 0
2030 | 2 | 10 | 24 | 0.21189 | 0 | 0 | 0 | 0 | 0 | 0 | 0 | 0.21189 | 0
2030 | 2 | 11 | 1 | 0.21189 | 0 | 0 | 0 | 0 | 0 | 0 | 0 | 0.21189 | 0
2030 | 2 | 11 | 2 | 0.21189 | 0 | 0 | 0 | 0 | 0 | 0 | 0 | 0.21189 | 0
2030 | 2 | 11 | 3 | 0.21189 | 0 | 0 | 0 | 0 | 0 | 0 | 0 | 0.21189 | 0
2030 | 2 | 11 | 4 | 0.21189 | 0 | 0 | 0 | 0 | 0 | 0 | 0 | 0.21189 | 0
2030 | 2 | 11 | 5 | 0.21189 | 0 | 0 | 0 | 0 | 0 | 0 | 0 | 0.21189 | 0
2030 | 2 | 11 | 6 | 0.21189 | 0 | 0 | 0 | 0 | 0 | 0 | 0 | 0.21189 | 0
2030 | 2 | 11 | 7 | 0.21189 | 0 | 0 | 0 | 0 | 0 | 0 | 0 | 0.21189 | 0
2030 | 2 | 11 | 8 | 0.21189 | 0 | 0 | 0 | 0 | 0 | 0 | 0 | 0.21189 | 0
2030 | 2 | 11 | 9 | 0.21189 | 0 | 0 | 0 | 0 | 0 | 0 | 0 | 0.21189 | 0
2030 | 2 | 11 | 10 | 0.21189 | 0 | 0 | 0 | 0 | 0 | 0 | 0 | 0.21189 | 0
2030 | 2 | 11 | 11 | 0.21189 | 0 | 0 | 0 | 0 | 0 | 0 | 0 | 0.21189 | 0
2030 | 2 | 11 | 12 | 0.21189 | 0 | 0 | 0 | 0 | 0 | 0 | 0 | 0.21189 | 0
2030 | 2 | 11 | 13 | 0.21189 | 0 | 0 | 0 | 0 | 0 | 0 | 0 | 0.21189 | 0
2030 | 2 | 11 | 14 | 0.21189 | 0 | 0 | 0 | 0 | 0 | 0 | 0 | 0.21189 | 0
2030 | 2 | 11 | 15 | 0.21189 | 0 | 0 | 0 | 0 | 0 | 0 | 0 | 0.21189 | 0
2030 | 2 | 11 | 16 | 0.21189 | 0 | 0 | 0 | 0 | 0 | 0 | 0 | 0.21189 | 0
2030 | 2 | 11 | 17 | 0.21189 | 0 | 0 | 0 | 0 | 0 | 0 | 0 | 0.21189 | 0
2030 | 2 | 11 | 18 | 0.21189 | 0 | 0 | 0 | 0 | 0 | 0 | 0 | 0.21189 | 0
2030 | 2 | 11 | 19 | 0.21189 | 0 | 0 | 0 | 0 | 0 | 0 | 0 | 0.21189 | 0
2030 | 2 | 11 | 20 | 0.21189 | 0 | 0 | 0 | 0 | 0 | 0 | 0 | 0.21189 | 0
2030 | 2 | 11 | 21 | 0.21189 | 0 | 0 | 0 | 0 | 0 | 0 | 0 | 0.21189 | 0
2030 | 2 | 11 | 22 | 0.21189 | 0 | 0 | 0 | 0 | 0 | 0 | 0 | 0.21189 | 0
2030 | 2 | 11 | 23 | 0.21189 | 0 | 0 | 0 | 0 | 0 | 0 | 0 | 0.21189 | 0
2030 | 2 | 11 | 24 | 0.21189 | 0 | 0 | 0 | 0 | 0 | 0 | 0 | 0.21189 | 0
2030 | 2 | 12 | 1 | 0.21189 | 0 | 0 | 0 | 0 | 0 | 0 | 0 | 0.21189 | 0
2030 | 2 | 12 | 2 | 0.21189 | 0 | 0 | 0 | 0 | 0 | 0 | 0 | 0.21189 | 0
2030 | 2 | 12 | 3 | 0.21189 | 0 | 0 | 0 | 0 | 0 | 0 | 0 | 0.21189 | 0
2030 | 2 | 12 | 4 | 0.21189 | 0 | 0 | 0 | 0 | 0 | 0 | 0 | 0.21189 | 0
2030 | 2 | 12 | 5 | 0.21189 | 0 | 0 | 0 | 0 | 0 | 0 | 0 | 0.21189 | 0
2030 | 2 | 12 | 6 | 0.21189 | 0 | 0 | 0 | 0 | 0 | 0 | 0 | 0.21189 | 0
2030 | 2 | 12 | 7 | 0.21189 | 0 | 0 | 0 | 0 | 0 | 0 | 0 | 0.21189 | 0
2030 | 2 | 12 | 8 | 0.21189 | 0 | 0 | 0 | 0 | 0 | 0 | 0 | 0.21189 | 0
2030 | 2 | 12 | 9 | 0.21189 | 0 | 0 | 0 | 0 | 0 | 0 | 0 | 0.21189 | 0
2030 | 2 | 12 | 10 | 0.21189 | 0 | 0 | 0 | 0 | 0 | 0 | 0 | 0.21189 | 0
2030 | 2 | 12 | 11 | 0.21189 | 0 | 0 | 0 | 0 | 0 | 0 | 0 | 0.21189 | 0
2030 | 2 | 12 | 12 | 0.21189 | 0 | 0 | 0 | 0 | 0 | 0 | 0 | 0.21189 | 0
2030 | 2 | 12 | 13 | 0.21189 | 0 | 0 | 0 | 0 | 0 | 0 | 0 | 0.21189 | 0
2030 | 2 | 12 | 14 | 0.21189 | 0 | 0 | 0 | 0 | 0 | 0 | 0 | 0.21189 | 0
2030 | 2 | 12 | 15 | 0.21189 | 0 | 0 | 0 | 0 | 0 | 0 | 0 | 0.21189 | 0
2030 | 2 | 12 | 16 | 0.21189 | 0 | 0 | 0 | 0 | 0 | 0 | 0 | 0.21189 | 0
2030 | 2 | 12 | 17 | 0.21189 | 0 | 0 | 0 | 0 | 0 | 0 | 0 | 0.21189 | 0
2030 | 2 | 12 | 18 | 0.21189 | 0 | 0 | 0 | 0 | 0 | 0 | 0 | 0.21189 | 0
2030 | 2 | 12 | 19 | 0.21189 | 0 | 0 | 0 | 0 | 0 | 0 | 0 | 0.21189 | 0
2030 | 2 | 12 | 20 | 0.21189 | 0 | 0 | 0 | 0 | 0 | 0 | 0 | 0.21189 | 0
2030 | 2 | 12 | 21 | 0.21189 | 0 | 0 | 0 | 0 | 0 | 0 | 0 | 0.21189 | 0
2030 | 2 | 12 | 22 | 0.21189 | 0 | 0 | 0 | 0 | 0 | 0 | 0 | 0.21189 | 0
2030 | 2 | 12 | 23 | 0.21189 | 0 | 0 | 0 | 0 | 0 | 0 | 0 | 0.21189 | 0
2030 | 2 | 12 | 24 | 0.21189 | 0 | 0 | 0 | 0 | 0 | 0 | 0 | 0.21189 | 0
2030 | 2 | 13 | 1 | 0.21189 | 0 | 0 | 0 | 0 | 0 | 0 | 0 | 0.21189 | 0
2030 | 2 | 13 | 2 | 0.21189 | 0 | 0 | 0 | 0 | 0 | 0 | 0 | 0.21189 | 0
2030 | 2 | 13 | 3 | 0.21189 | 0 | 0 | 0 | 0 | 0 | 0 | 0 | 0.21189 | 0
2030 | 2 | 13 | 4 | 0.21189 | 0 | 0 | 0 | 0 | 0 | 0 | 0 | 0.21189 | 0
2030 | 2 | 13 | 5 | 0.21189 | 0 | 0 | 0 | 0 | 0 | 0 | 0 | 0.21189 | 0
2030 | 2 | 13 | 6 | 0.21189 | 0 | 0 | 0 | 0 | 0 | 0 | 0 | 0.21189 | 0
2030 | 2 | 13 | 7 | 0.21189 | 0 | 0 | 0 | 0 | 0 | 0 | 0 | 0.21189 | 0
2030 | 2 | 13 | 8 | 0.21189 | 0 | 0 | 0 | 0 | 0 | 0 | 0 | 0.21189 | 0
2030 | 2 | 13 | 9 | 0.21189 | 0 | 0 | 0 | 0 | 0 | 0 | 0 | 0.21189 | 0
2030 | 2 | 13 | 10 | 0.21189 | 0 | 0 | 0 | 0 | 0 | 0 | 0 | 0.21189 | 0
2030 | 2 | 13 | 11 | 0.21189 | 0 | 0 | 0 | 0 | 0 | 0 | 0 | 0.21189 | 0
2030 | 2 | 13 | 12 | 0.21189 | 0 | 0 | 0 | 0 | 0 | 0 | 0 | 0.21189 | 0
2030 | 2 | 13 | 13 | 0.21189 | 0 | 0 | 0 | 0 | 0 | 0 | 0 | 0.21189 | 0
2030 | 2 | 13 | 14 | 0.21189 | 0 | 0 | 0 | 0 | 0 | 0 | 0 | 0.21189 | 0
2030 | 2 | 13 | 15 | 0.21189 | 0 | 0 | 0 | 0 | 0 | 0 | 0 | 0.21189 | 0
2030 | 2 | 13 | 16 | 0.21189 | 0 | 0 | 0 | 0 | 0 | 0 | 0 | 0.21189 | 0
2030 | 2 | 13 | 17 | 0.21189 | 0 | 0 | 0 | 0 | 0 | 0 | 0 | 0.21189 | 0
2030 | 2 | 13 | 18 | 0.21189 | 0 | 0 | 0 | 0 | 0 | 0 | 0 | 0.21189 | 0
2030 | 2 | 13 | 19 | 0.21189 | 0 | 0 | 0 | 0 | 0 | 0 | 0 | 0.21189 | 0
2030 | 2 | 13 | 20 | 0.21189 | 0 | 0 | 0 | 0 | 0 | 0 | 0 | 0.21189 | 0
2030 | 2 | 13 | 21 | 0.21189 | 0 | 0 | 0 | 0 | 0 | 0 | 0 | 0.21189 | 0
2030 | 2 | 13 | 22 | 0.21189 | 0 | 0 | 0 | 0 | 0 | 0 | 0 | 0.21189 | 0
2030 | 2 | 13 | 23 | 0.21189 | 0 | 0 | 0 | 0 | 0 | 0 | 0 | 0.21189 | 0
2030 | 2 | 13 | 24 | 0.21189 | 0 | 0 | 0 | 0 | 0 | 0 | 0 | 0.21189 | 0
2030 | 2 | 14 | 1 | 0.21189 | 0 | 0 | 0 | 0 | 0 | 0 | 0 | 0.21189 | 0
2030 | 2 | 14 | 2 | 0.21189 | 0 | 0 | 0 | 0 | 0 | 0 | 0 | 0.21189 | 0
2030 | 2 | 14 | 3 | 0.21189 | 0 | 0 | 0 | 0 | 0 | 0 | 0 | 0.21189 | 0
2030 | 2 | 14 | 4 | 0.21189 | 0 | 0 | 0 | 0 | 0 | 0 | 0 | 0.21189 | 0
2030 | 2 | 14 | 5 | 0.21189 | 0 | 0 | 0 | 0 | 0 | 0 | 0 | 0.21189 | 0
2030 | 2 | 14 | 6 | 0.21189 | 0 | 0 | 0 | 0 | 0 | 0 | 0 | 0.21189 | 0
2030 | 2 | 14 | 7 | 0.21189 | 0 | 0 | 0 | 0 | 0 | 0 | 0 | 0.21189 | 0
2030 | 2 | 14 | 8 | 0.21189 | 0 | 0 | 0 | 0 | 0 | 0 | 0 | 0.21189 | 0
2030 | 2 | 14 | 9 | 0.21189 | 0 | 0 | 0 | 0 | 0 | 0 | 0 | 0.21189 | 0
2030 | 2 | 14 | 10 | 0.21189 | 0 | 0 | 0 | 0 | 0 | 0 | 0 | 0.21189 | 0
2030 | 2 | 14 | 11 | 0.21189 | 0 | 0 | 0 | 0 | 0 | 0 | 0 | 0.21189 | 0
2030 | 2 | 14 | 12 | 0.21189 | 0 | 0 | 0 | 0 | 0 | 0 | 0 | 0.21189 | 0
2030 | 2 | 14 | 13 | 0.21189 | 0 | 0 | 0 | 0 | 0 | 0 | 0 | 0.21189 | 0
2030 | 2 | 14 | 14 | 0.21189 | 0 | 0 | 0 | 0 | 0 | 0 | 0 | 0.21189 | 0
2030 | 2 | 14 | 15 | 0.21189 | 0 | 0 | 0 | 0 | 0 | 0 | 0 | 0.21189 | 0
2030 | 2 | 14 | 16 | 0.21189 | 0 | 0 | 0 | 0 | 0 | 0 | 0 | 0.21189 | 0
2030 | 2 | 14 | 17 | 0.21189 | 0 | 0 | 0 | 0 | 0 | 0 | 0 | 0.21189 | 0
2030 | 2 | 14 | 18 | 0.21189 | 0 | 0 | 0 | 0 | 0 | 0 | 0 | 0.21189 | 0
2030 | 2 | 14 | 19 | 0.21189 | 0 | 0 | 0 | 0 | 0 | 0 | 0 | 0.21189 | 0
2030 | 2 | 14 | 20 | 0.21189 | 0 | 0 | 0 | 0 | 0 | 0 | 0 | 0.21189 | 0
2030 | 2 | 14 | 21 | 0.21189 | 0 | 0 | 0 | 0 | 0 | 0 | 0 | 0.21189 | 0
2030 | 2 | 14 | 22 | 0.21189 | 0 | 0 | 0 | 0 | 0 | 0 | 0 | 0.21189 | 0
2030 | 2 | 14 | 23 | 0.21189 | 0 | 0 | 0 | 0 | 0 | 0 | 0 | 0.21189 | 0
2030 | 2 | 14 | 24 | 0.21189 | 0 | 0 | 0 | 0 | 0 | 0 | 0 | 0.21189 | 0
2030 | 2 | 15 | 1 | 0.21189 | 0 | 0 | 0 | 0 | 0 | 0 | 0 | 0.21189 | 0
2030 | 2 | 15 | 2 | 0.21189 | 0 | 0 | 0 | 0 | 0 | 0 | 0 | 0.21189 | 0
2030 | 2 | 15 | 3 | 0.21189 | 0 | 0 | 0 | 0 | 0 | 0 | 0 | 0.21189 | 0
2030 | 2 | 15 | 4 | 0.21189 | 0 | 0 | 0 | 0 | 0 | 0 | 0 | 0.21189 | 0
2030 | 2 | 15 | 5 | 0.21189 | 0 | 0 | 0 | 0 | 0 | 0 | 0 | 0.21189 | 0
2030 | 2 | 15 | 6 | 0.21189 | 0 | 0 | 0 | 0 | 0 | 0 | 0 | 0.21189 | 0
2030 | 2 | 15 | 7 | 0.21189 | 0 | 0 | 0 | 0 | 0 | 0 | 0 | 0.21189 | 0
2030 | 2 | 15 | 8 | 0.21189 | 0 | 0 | 0 | 0 | 0 | 0 | 0 | 0.21189 | 0
2030 | 2 | 15 | 9 | 0.21189 | 0 | 0 | 0 | 0 | 0 | 0 | 0 | 0.21189 | 0
2030 | 2 | 15 | 10 | 0.21189 | 0 | 0 | 0 | 0 | 0 | 0 | 0 | 0.21189 | 0
2030 | 2 | 15 | 11 | 0.21189 | 0 | 0 | 0 | 0 | 0 | 0 | 0 | 0.21189 | 0
2030 | 2 | 15 | 12 | 0.21189 | 0 | 0 | 0 | 0 | 0 | 0 | 0 | 0.21189 | 0
2030 | 2 | 15 | 13 | 0.21189 | 0 | 0 | 0 | 0 | 0 | 0 | 0 | 0.21189 | 0
2030 | 2 | 15 | 14 | 0.21189 | 0 | 0 | 0 | 0 | 0 | 0 | 0 | 0.21189 | 0
2030 | 2 | 15 | 15 | 0.21189 | 0 | 0 | 0 | 0 | 0 | 0 | 0 | 0.21189 | 0
2030 | 2 | 15 | 16 | 0.21189 | 0 | 0 | 0 | 0 | 0 | 0 | 0 | 0.21189 | 0
2030 | 2 | 15 | 17 | 0.21189 | 0 | 0 | 0 | 0 | 0 | 0 | 0 | 0.21189 | 0
2030 | 2 | 15 | 18 | 0.21189 | 0 | 0 | 0 | 0 | 0 | 0 | 0 | 0.21189 | 0
2030 | 2 | 15 | 19 | 0.21189 | 0 | 0 | 0 | 0 | 0 | 0 | 0 | 0.21189 | 0
2030 | 2 | 15 | 20 | 0.21189 | 0 | 0 | 0 | 0 | 0 | 0 | 0 | 0.21189 | 0
2030 | 2 | 15 | 21 | 0.21189 | 0 | 0 | 0 | 0 | 0 | 0 | 0 | 0.21189 | 0
2030 | 2 | 15 | 22 | 0.21189 | 0 | 0 | 0 | 0 | 0 | 0 | 0 | 0.21189 | 0
2030 | 2 | 15 | 23 | 0.21189 | 0 | 0 | 0 | 0 | 0 | 0 | 0 | 0.21189 | 0
2030 | 2 | 15 | 24 | 0.21189 | 0 | 0 | 0 | 0 | 0 | 0 | 0 | 0.21189 | 0
2030 | 2 | 16 | 1 | 0.21189 | 0 | 0 | 0 | 0 | 0 | 0 | 0 | 0.21189 | 0
2030 | 2 | 16 | 2 | 0.21189 | 0 | 0 | 0 | 0 | 0 | 0 | 0 | 0.21189 | 0
2030 | 2 | 16 | 3 | 0.21189 | 0 | 0 | 0 | 0 | 0 | 0 | 0 | 0.21189 | 0
2030 | 2 | 16 | 4 | 0.21189 | 0 | 0 | 0 | 0 | 0 | 0 | 0 | 0.21189 | 0
2030 | 2 | 16 | 5 | 0.21189 | 0 | 0 | 0 | 0 | 0 | 0 | 0 | 0.21189 | 0
2030 | 2 | 16 | 6 | 0.21189 | 0 | 0 | 0 | 0 | 0 | 0 | 0 | 0.21189 | 0
2030 | 2 | 16 | 7 | 0.21189 | 0 | 0 | 0 | 0 | 0 | 0 | 0 | 0.21189 | 0
2030 | 2 | 16 | 8 | 0.21189 | 0 | 0 | 0 | 0 | 0 | 0 | 0 | 0.21189 | 0
2030 | 2 | 16 | 9 | 0.21189 | 0 | 0 | 0 | 0 | 0 | 0 | 0 | 0.21189 | 0
2030 | 2 | 16 | 10 | 0.21189 | 0 | 0 | 0 | 0 | 0 | 0 | 0 | 0.21189 | 0
2030 | 2 | 16 | 11 | 0.21189 | 0 | 0 | 0 | 0 | 0 | 0 | 0 | 0.21189 | 0
2030 | 2 | 16 | 12 | 0.21189 | 0 | 0 | 0 | 0 | 0 | 0 | 0 | 0.21189 | 0
2030 | 2 | 16 | 13 | 0.21189 | 0 | 0 | 0 | 0 | 0 | 0 | 0 | 0.21189 | 0
2030 | 2 | 16 | 14 | 0.21189 | 0 | 0 | 0 | 0 | 0 | 0 | 0 | 0.21189 | 0
2030 | 2 | 16 | 15 | 0.21189 | 0 | 0 | 0 | 0 | 0 | 0 | 0 | 0.21189 | 0
2030 | 2 | 16 | 16 | 0.21189 | 0 | 0 | 0 | 0 | 0 | 0 | 0 | 0.21189 | 0
2030 | 2 | 16 | 17 | 0.21189 | 0 | 0 | 0 | 0 | 0 | 0 | 0 | 0.21189 | 0
2030 | 2 | 16 | 18 | 0.21189 | 0 | 0 | 0 | 0 | 0 | 0 | 0 | 0.21189 | 0
2030 | 2 | 16 | 19 | 0.21189 | 0 | 0 | 0 | 0 | 0 | 0 | 0 | 0.21189 | 0
2030 | 2 | 16 | 20 | 0.21189 | 0 | 0 | 0 | 0 | 0 | 0 | 0 | 0.21189 | 0
2030 | 2 | 16 | 21 | 0.21189 | 0 | 0 | 0 | 0 | 0 | 0 | 0 | 0.21189 | 0
2030 | 2 | 16 | 22 | 0.21189 | 0 | 0 | 0 | 0 | 0 | 0 | 0 | 0.21189 | 0
2030 | 2 | 16 | 23 | 0.21189 | 0 | 0 | 0 | 0 | 0 | 0 | 0 | 0.21189 | 0
2030 | 2 | 16 | 24 | 0.21189 | 0 | 0 | 0 | 0 | 0 | 0 | 0 | 0.21189 | 0
2030 | 2 | 17 | 1 | 0.21189 | 0 | 0 | 0 | 0 | 0 | 0 | 0 | 0.21189 | 0
2030 | 2 | 17 | 2 | 0.21189 | 0 | 0 | 0 | 0 | 0 | 0 | 0 | 0.21189 | 0
2030 | 2 | 17 | 3 | 0.21189 | 0 | 0 | 0 | 0 | 0 | 0 | 0 | 0.21189 | 0
2030 | 2 | 17 | 4 | 0.21189 | 0 | 0 | 0 | 0 | 0 | 0 | 0 | 0.21189 | 0
2030 | 2 | 17 | 5 | 0.21189 | 0 | 0 | 0 | 0 | 0 | 0 | 0 | 0.21189 | 0
2030 | 2 | 17 | 6 | 0.21189 | 0 | 0 | 0 | 0 | 0 | 0 | 0 | 0.21189 | 0
2030 | 2 | 17 | 7 | 0.21189 | 0 | 0 | 0 | 0 | 0 | 0 | 0 | 0.21189 | 0
2030 | 2 | 17 | 8 | 0.21189 | 0 | 0 | 0 | 0 | 0 | 0 | 0 | 0.21189 | 0
2030 | 2 | 17 | 9 | 0.21189 | 0 | 0 | 0 | 0 | 0 | 0 | 0 | 0.21189 | 0
2030 | 2 | 17 | 10 | 0.21189 | 0 | 0 | 0 | 0 | 0 | 0 | 0 | 0.21189 | 0
2030 | 2 | 17 | 11 | 0.21189 | 0 | 0 | 0 | 0 | 0 | 0 | 0 | 0.21189 | 0
2030 | 2 | 17 | 12 | 0.21189 | 0 | 0 | 0 | 0 | 0 | 0 | 0 | 0.21189 | 0
2030 | 2 | 17 | 13 | 0.21189 | 0 | 0 | 0 | 0 | 0 | 0 | 0 | 0.21189 | 0
2030 | 2 | 17 | 14 | 0.21189 | 0 | 0 | 0 | 0 | 0 | 0 | 0 | 0.21189 | 0
2030 | 2 | 17 | 15 | 0.21189 | 0 | 0 | 0 | 0 | 0 | 0 | 0 | 0.21189 | 0
2030 | 2 | 17 | 16 | 0.21189 | 0 | 0 | 0 | 0 | 0 | 0 | 0 | 0.21189 | 0
2030 | 2 | 17 | 17 | 0.21189 | 0 | 0 | 0 | 0 | 0 | 0 | 0 | 0.21189 | 0
2030 | 2 | 17 | 18 | 0.21189 | 0 | 0 | 0 | 0 | 0 | 0 | 0 | 0.21189 | 0
2030 | 2 | 17 | 19 | 0.21189 | 0 | 0 | 0 | 0 | 0 | 0 | 0 | 0.21189 | 0
2030 | 2 | 17 | 20 | 0.21189 | 0 | 0 | 0 | 0 | 0 | 0 | 0 | 0.21189 | 0
2030 | 2 | 17 | 21 | 0.21189 | 0 | 0 | 0 | 0 | 0 | 0 | 0 | 0.21189 | 0
2030 | 2 | 17 | 22 | 0.21189 | 0 | 0 | 0 | 0 | 0 | 0 | 0 | 0.21189 | 0
2030 | 2 | 17 | 23 | 0.21189 | 0 | 0 | 0 | 0 | 0 | 0 | 0 | 0.21189 | 0
2030 | 2 | 17 | 24 | 0.21189 | 0 | 0 | 0 | 0 | 0 | 0 | 0 | 0.21189 | 0
2030 | 2 | 18 | 1 | 0.21189 | 0 | 0 | 0 | 0 | 0 | 0 | 0 | 0.21189 | 0
2030 | 2 | 18 | 2 | 0.21189 | 0 | 0 | 0 | 0 | 0 | 0 | 0 | 0.21189 | 0
2030 | 2 | 18 | 3 | 0.21189 | 0 | 0 | 0 | 0 | 0 | 0 | 0 | 0.21189 | 0
2030 | 2 | 18 | 4 | 0.21189 | 0 | 0 | 0 | 0 | 0 | 0 | 0 | 0.21189 | 0
2030 | 2 | 18 | 5 | 0.21189 | 0 | 0 | 0 | 0 | 0 | 0 | 0 | 0.21189 | 0
2030 | 2 | 18 | 6 | 0.21189 | 0 | 0 | 0 | 0 | 0 | 0 | 0 | 0.21189 | 0
2030 | 2 | 18 | 7 | 0.21189 | 0 | 0 | 0 | 0 | 0 | 0 | 0 | 0.21189 | 0
2030 | 2 | 18 | 8 | 0.21189 | 0 | 0 | 0 | 0 | 0 | 0 | 0 | 0.21189 | 0
2030 | 2 | 18 | 9 | 0.21189 | 0 | 0 | 0 | 0 | 0 | 0 | 0 | 0.21189 | 0
2030 | 2 | 18 | 10 | 0.21189 | 0 | 0 | 0 | 0 | 0 | 0 | 0 | 0.21189 | 0
2030 | 2 | 18 | 11 | 0.21189 | 0 | 0 | 0 | 0 | 0 | 0 | 0 | 0.21189 | 0
2030 | 2 | 18 | 12 | 0.21189 | 0 | 0 | 0 | 0 | 0 | 0 | 0 | 0.21189 | 0
2030 | 2 | 18 | 13 | 0.21189 | 0 | 0 | 0 | 0 | 0 | 0 | 0 | 0.21189 | 0
2030 | 2 | 18 | 14 | 0.21189 | 0 | 0 | 0 | 0 | 0 | 0 | 0 | 0.21189 | 0
2030 | 2 | 18 | 15 | 0.21189 | 0 | 0 | 0 | 0 | 0 | 0 | 0 | 0.21189 | 0
2030 | 2 | 18 | 16 | 0.21189 | 0 | 0 | 0 | 0 | 0 | 0 | 0 | 0.21189 | 0
2030 | 2 | 18 | 17 | 0.21189 | 0 | 0 | 0 | 0 | 0 | 0 | 0 | 0.21189 | 0
2030 | 2 | 18 | 18 | 0.21189 | 0 | 0 | 0 | 0 | 0 | 0 | 0 | 0.21189 | 0
2030 | 2 | 18 | 19 | 0.21189 | 0 | 0 | 0 | 0 | 0 | 0 | 0 | 0.21189 | 0
2030 | 2 | 18 | 20 | 0.21189 | 0 | 0 | 0 | 0 | 0 | 0 | 0 | 0.21189 | 0
2030 | 2 | 18 | 21 | 0.21189 | 0 | 0 | 0 | 0 | 0 | 0 | 0 | 0.21189 | 0
2030 | 2 | 18 | 22 | 0.21189 | 0 | 0 | 0 | 0 | 0 | 0 | 0 | 0.21189 | 0
2030 | 2 | 18 | 23 | 0.21189 | 0 | 0 | 0 | 0 | 0 | 0 | 0 | 0.21189 | 0
2030 | 2 | 18 | 24 | 0.21189 | 0 | 0 | 0 | 0 | 0 | 0 | 0 | 0.21189 | 0
2030 | 2 | 19 | 1 | 0.21189 | 0 | 0 | 0 | 0 | 0 | 0 | 0 | 0.21189 | 0
2030 | 2 | 19 | 2 | 0.21189 | 0 | 0 | 0 | 0 | 0 | 0 | 0 | 0.21189 | 0
2030 | 2 | 19 | 3 | 0.21189 | 0 | 0 | 0 | 0 | 0 | 0 | 0 | 0.21189 | 0
2030 | 2 | 19 | 4 | 0.21189 | 0 | 0 | 0 | 0 | 0 | 0 | 0 | 0.21189 | 0
2030 | 2 | 19 | 5 | 0.21189 | 0 | 0 | 0 | 0 | 0 | 0 | 0 | 0.21189 | 0
2030 | 2 | 19 | 6 | 0.21189 | 0 | 0 | 0 | 0 | 0 | 0 | 0 | 0.21189 | 0
2030 | 2 | 19 | 7 | 0.21189 | 0 | 0 | 0 | 0 | 0 | 0 | 0 | 0.21189 | 0
2030 | 2 | 19 | 8 | 0.21189 | 0 | 0 | 0 | 0 | 0 | 0 | 0 | 0.21189 | 0
2030 | 2 | 19 | 9 | 0.21189 | 0 | 0 | 0 | 0 | 0 | 0 | 0 | 0.21189 | 0
2030 | 2 | 19 | 10 | 0.21189 | 0 | 0 | 0 | 0 | 0 | 0 | 0 | 0.21189 | 0
2030 | 2 | 19 | 11 | 0.21189 | 0 | 0 | 0 | 0 | 0 | 0 | 0 | 0.21189 | 0
2030 | 2 | 19 | 12 | 0.21189 | 0 | 0 | 0 | 0 | 0 | 0 | 0 | 0.21189 | 0
2030 | 2 | 19 | 13 | 0.21189 | 0 | 0 | 0 | 0 | 0 | 0 | 0 | 0.21189 | 0
2030 | 2 | 19 | 14 | 0.21189 | 0 | 0 | 0 | 0 | 0 | 0 | 0 | 0.21189 | 0
2030 | 2 | 19 | 15 | 0.21189 | 0 | 0 | 0 | 0 | 0 | 0 | 0 | 0.21189 | 0
2030 | 2 | 19 | 16 | 0.21189 | 0 | 0 | 0 | 0 | 0 | 0 | 0 | 0.21189 | 0
2030 | 2 | 19 | 17 | 0.21189 | 0 | 0 | 0 | 0 | 0 | 0 | 0 | 0.21189 | 0
2030 | 2 | 19 | 18 | 0.21189 | 0 | 0 | 0 | 0 | 0 | 0 | 0 | 0.21189 | 0
2030 | 2 | 19 | 19 | 0.21189 | 0 | 0 | 0 | 0 | 0 | 0 | 0 | 0.21189 | 0
2030 | 2 | 19 | 20 | 0.21189 | 0 | 0 | 0 | 0 | 0 | 0 | 0 | 0.21189 | 0
2030 | 2 | 19 | 21 | 0.21189 | 0 | 0 | 0 | 0 | 0 | 0 | 0 | 0.21189 | 0
2030 | 2 | 19 | 22 | 0.21189 | 0 | 0 | 0 | 0 | 0 | 0 | 0 | 0.21189 | 0
2030 | 2 | 19 | 23 | 0.21189 | 0 | 0 | 0 | 0 | 0 | 0 | 0 | 0.21189 | 0
2030 | 2 | 19 | 24 | 0.21189 | 0 | 0 | 0 | 0 | 0 | 0 | 0 | 0.21189 | 0
2030 | 2 | 20 | 1 | 0.21189 | 0 | 0 | 0 | 0 | 0 | 0 | 0 | 0.21189 | 0
2030 | 2 | 20 | 2 | 0.21189 | 0 | 0 | 0 | 0 | 0 | 0 | 0 | 0.21189 | 0
2030 | 2 | 20 | 3 | 0.21189 | 0 | 0 | 0 | 0 | 0 | 0 | 0 | 0.21189 | 0
2030 | 2 | 20 | 4 | 0.21189 | 0 | 0 | 0 | 0 | 0 | 0 | 0 | 0.21189 | 0
2030 | 2 | 20 | 5 | 0.21189 | 0 | 0 | 0 | 0 | 0 | 0 | 0 | 0.21189 | 0
2030 | 2 | 20 | 6 | 0.21189 | 0 | 0 | 0 | 0 | 0 | 0 | 0 | 0.21189 | 0
2030 | 2 | 20 | 7 | 0.21189 | 0 | 0 | 0 | 0 | 0 | 0 | 0 | 0.21189 | 0
2030 | 2 | 20 | 8 | 0.21189 | 0 | 0 | 0 | 0 | 0 | 0 | 0 | 0.21189 | 0
2030 | 2 | 20 | 9 | 0.21189 | 0 | 0 | 0 | 0 | 0 | 0 | 0 | 0.21189 | 0
2030 | 2 | 20 | 10 | 0.21189 | 0 | 0 | 0 | 0 | 0 | 0 | 0 | 0.21189 | 0
2030 | 2 | 20 | 11 | 0.21189 | 0 | 0 | 0 | 0 | 0 | 0 | 0 | 0.21189 | 0
2030 | 2 | 20 | 12 | 0.21189 | 0 | 0 | 0 | 0 | 0 | 0 | 0 | 0.21189 | 0
2030 | 2 | 20 | 13 | 0.21189 | 0 | 0 | 0 | 0 | 0 | 0 | 0 | 0.21189 | 0
2030 | 2 | 20 | 14 | 0.21189 | 0 | 0 | 0 | 0 | 0 | 0 | 0 | 0.21189 | 0
2030 | 2 | 20 | 15 | 0.21189 | 0 | 0 | 0 | 0 | 0 | 0 | 0 | 0.21189 | 0
2030 | 2 | 20 | 16 | 0.21189 | 0 | 0 | 0 | 0 | 0 | 0 | 0 | 0.21189 | 0
2030 | 2 | 20 | 17 | 0.21189 | 0 | 0 | 0 | 0 | 0 | 0 | 0 | 0.21189 | 0
2030 | 2 | 20 | 18 | 0.21189 | 0 | 0 | 0 | 0 | 0 | 0 | 0 | 0.21189 | 0
2030 | 2 | 20 | 19 | 0.21189 | 0 | 0 | 0 | 0 | 0 | 0 | 0 | 0.21189 | 0
2030 | 2 | 20 | 20 | 0.21189 | 0 | 0 | 0 | 0 | 0 | 0 | 0 | 0.21189 | 0
2030 | 2 | 20 | 21 | 0.21189 | 0 | 0 | 0 | 0 | 0 | 0 | 0 | 0.21189 | 0
2030 | 2 | 20 | 22 | 0.21189 | 0 | 0 | 0 | 0 | 0 | 0 | 0 | 0.21189 | 0
2030 | 2 | 20 | 23 | 0.21189 | 0 | 0 | 0 | 0 | 0 | 0 | 0 | 0.21189 | 0
2030 | 2 | 20 | 24 | 0.21189 | 0 | 0 | 0 | 0 | 0 | 0 | 0 | 0.21189 | 0
2030 | 2 | 21 | 1 | 0.21189 | 0 | 0 | 0 | 0 | 0 | 0 | 0 | 0.21189 | 0
2030 | 2 | 21 | 2 | 0.21189 | 0 | 0 | 0 | 0 | 0 | 0 | 0 | 0.21189 | 0
2030 | 2 | 21 | 3 | 0.21189 | 0 | 0 | 0 | 0 | 0 | 0 | 0 | 0.21189 | 0
2030 | 2 | 21 | 4 | 0.21189 | 0 | 0 | 0 | 0 | 0 | 0 | 0 | 0.21189 | 0
2030 | 2 | 21 | 5 | 0.21189 | 0 | 0 | 0 | 0 | 0 | 0 | 0 | 0.21189 | 0
2030 | 2 | 21 | 6 | 0.21189 | 0 | 0 | 0 | 0 | 0 | 0 | 0 | 0.21189 | 0
2030 | 2 | 21 | 7 | 0.21189 | 0 | 0 | 0 | 0 | 0 | 0 | 0 | 0.21189 | 0
2030 | 2 | 21 | 8 | 0.21189 | 0 | 0 | 0 | 0 | 0 | 0 | 0 | 0.21189 | 0
2030 | 2 | 21 | 9 | 0.21189 | 0 | 0 | 0 | 0 | 0 | 0 | 0 | 0.21189 | 0
2030 | 2 | 21 | 10 | 0.21189 | 0 | 0 | 0 | 0 | 0 | 0 | 0 | 0.21189 | 0
2030 | 2 | 21 | 11 | 0.21189 | 0 | 0 | 0 | 0 | 0 | 0 | 0 | 0.21189 | 0
2030 | 2 | 21 | 12 | 0.21189 | 0 | 0 | 0 | 0 | 0 | 0 | 0 | 0.21189 | 0
2030 | 2 | 21 | 13 | 0.21189 | 0 | 0 | 0 | 0 | 0 | 0 | 0 | 0.21189 | 0
2030 | 2 | 21 | 14 | 0.21189 | 0 | 0 | 0 | 0 | 0 | 0 | 0 | 0.21189 | 0
2030 | 2 | 21 | 15 | 0.21189 | 0 | 0 | 0 | 0 | 0 | 0 | 0 | 0.21189 | 0
2030 | 2 | 21 | 16 | 0.21189 | 0 | 0 | 0 | 0 | 0 | 0 | 0 | 0.21189 | 0
2030 | 2 | 21 | 17 | 0.21189 | 0 | 0 | 0 | 0 | 0 | 0 | 0 | 0.21189 | 0
2030 | 2 | 21 | 18 | 0.21189 | 0 | 0 | 0 | 0 | 0 | 0 | 0 | 0.21189 | 0
2030 | 2 | 21 | 19 | 0.21189 | 0 | 0 | 0 | 0 | 0 | 0 | 0 | 0.21189 | 0
2030 | 2 | 21 | 20 | 0.21189 | 0 | 0 | 0 | 0 | 0 | 0 | 0 | 0.21189 | 0
2030 | 2 | 21 | 21 | 0.21189 | 0 | 0 | 0 | 0 | 0 | 0 | 0 | 0.21189 | 0
2030 | 2 | 21 | 22 | 0.21189 | 0 | 0 | 0 | 0 | 0 | 0 | 0 | 0.21189 | 0
2030 | 2 | 21 | 23 | 0.21189 | 0 | 0 | 0 | 0 | 0 | 0 | 0 | 0.21189 | 0
2030 | 2 | 21 | 24 | 0.21189 | 0 | 0 | 0 | 0 | 0 | 0 | 0 | 0.21189 | 0
2030 | 2 | 22 | 1 | 0.21189 | 0 | 0 | 0 | 0 | 0 | 0 | 0 | 0.21189 | 0
2030 | 2 | 22 | 2 | 0.21189 | 0 | 0 | 0 | 0 | 0 | 0 | 0 | 0.21189 | 0
2030 | 2 | 22 | 3 | 0.21189 | 0 | 0 | 0 | 0 | 0 | 0 | 0 | 0.21189 | 0
2030 | 2 | 22 | 4 | 0.21189 | 0 | 0 | 0 | 0 | 0 | 0 | 0 | 0.21189 | 0
2030 | 2 | 22 | 5 | 0.21189 | 0 | 0 | 0 | 0 | 0 | 0 | 0 | 0.21189 | 0
2030 | 2 | 22 | 6 | 0.21189 | 0 | 0 | 0 | 0 | 0 | 0 | 0 | 0.21189 | 0
2030 | 2 | 22 | 7 | 0.21189 | 0 | 0 | 0 | 0 | 0 | 0 | 0 | 0.21189 | 0
2030 | 2 | 22 | 8 | 0.21189 | 0 | 0 | 0 | 0 | 0 | 0 | 0 | 0.21189 | 0
2030 | 2 | 22 | 9 | 0.21189 | 0 | 0 | 0 | 0 | 0 | 0 | 0 | 0.21189 | 0
2030 | 2 | 22 | 10 | 0.21189 | 0 | 0 | 0 | 0 | 0 | 0 | 0 | 0.21189 | 0
2030 | 2 | 22 | 11 | 0.21189 | 0 | 0 | 0 | 0 | 0 | 0 | 0 | 0.21189 | 0
2030 | 2 | 22 | 12 | 0.21189 | 0 | 0 | 0 | 0 | 0 | 0 | 0 | 0.21189 | 0
2030 | 2 | 22 | 13 | 0.21189 | 0 | 0 | 0 | 0 | 0 | 0 | 0 | 0.21189 | 0
2030 | 2 | 22 | 14 | 0.21189 | 0 | 0 | 0 | 0 | 0 | 0 | 0 | 0.21189 | 0
2030 | 2 | 22 | 15 | 0.21189 | 0 | 0 | 0 | 0 | 0 | 0 | 0 | 0.21189 | 0
2030 | 2 | 22 | 16 | 0.21189 | 0 | 0 | 0 | 0 | 0 | 0 | 0 | 0.21189 | 0
2030 | 2 | 22 | 17 | 0.21189 | 0 | 0 | 0 | 0 | 0 | 0 | 0 | 0.21189 | 0
2030 | 2 | 22 | 18 | 0.21189 | 0 | 0 | 0 | 0 | 0 | 0 | 0 | 0.21189 | 0
2030 | 2 | 22 | 19 | 0.21189 | 0 | 0 | 0 | 0 | 0 | 0 | 0 | 0.21189 | 0
2030 | 2 | 22 | 20 | 0.21189 | 0 | 0 | 0 | 0 | 0 | 0 | 0 | 0.21189 | 0
2030 | 2 | 22 | 21 | 0.21189 | 0 | 0 | 0 | 0 | 0 | 0 | 0 | 0.21189 | 0
2030 | 2 | 22 | 22 | 0.21189 | 0 | 0 | 0 | 0 | 0 | 0 | 0 | 0.21189 | 0
2030 | 2 | 22 | 23 | 0.21189 | 0 | 0 | 0 | 0 | 0 | 0 | 0 | 0.21189 | 0
2030 | 2 | 22 | 24 | 0.21189 | 0 | 0 | 0 | 0 | 0 | 0 | 0 | 0.21189 | 0
2030 | 2 | 23 | 1 | 0.21189 | 0 | 0 | 0 | 0 | 0 | 0 | 0 | 0.21189 | 0
2030 | 2 | 23 | 2 | 0.21189 | 0 | 0 | 0 | 0 | 0 | 0 | 0 | 0.21189 | 0
2030 | 2 | 23 | 3 | 0.21189 | 0 | 0 | 0 | 0 | 0 | 0 | 0 | 0.21189 | 0
2030 | 2 | 23 | 4 | 0.21189 | 0 | 0 | 0 | 0 | 0 | 0 | 0 | 0.21189 | 0
2030 | 2 | 23 | 5 | 0.21189 | 0 | 0 | 0 | 0 | 0 | 0 | 0 | 0.21189 | 0
2030 | 2 | 23 | 6 | 0.21189 | 0 | 0 | 0 | 0 | 0 | 0 | 0 | 0.21189 | 0
2030 | 2 | 23 | 7 | 0.21189 | 0 | 0 | 0 | 0 | 0 | 0 | 0 | 0.21189 | 0
2030 | 2 | 23 | 8 | 0.21189 | 0 | 0 | 0 | 0 | 0 | 0 | 0 | 0.21189 | 0
2030 | 2 | 23 | 9 | 0.21189 | 0 | 0 | 0 | 0 | 0 | 0 | 0 | 0.21189 | 0
2030 | 2 | 23 | 10 | 0.21189 | 0 | 0 | 0 | 0 | 0 | 0 | 0 | 0.21189 | 0
2030 | 2 | 23 | 11 | 0.21189 | 0 | 0 | 0 | 0 | 0 | 0 | 0 | 0.21189 | 0
2030 | 2 | 23 | 12 | 0.21189 | 0 | 0 | 0 | 0 | 0 | 0 | 0 | 0.21189 | 0
2030 | 2 | 23 | 13 | 0.21189 | 0 | 0 | 0 | 0 | 0 | 0 | 0 | 0.21189 | 0
2030 | 2 | 23 | 14 | 0.21189 | 0 | 0 | 0 | 0 | 0 | 0 | 0 | 0.21189 | 0
2030 | 2 | 23 | 15 | 0.21189 | 0 | 0 | 0 | 0 | 0 | 0 | 0 | 0.21189 | 0
2030 | 2 | 23 | 16 | 0.21189 | 0 | 0 | 0 | 0 | 0 | 0 | 0 | 0.21189 | 0
2030 | 2 | 23 | 17 | 0.21189 | 0 | 0 | 0 | 0 | 0 | 0 | 0 | 0.21189 | 0
2030 | 2 | 23 | 18 | 0.21189 | 0 | 0 | 0 | 0 | 0 | 0 | 0 | 0.21189 | 0
2030 | 2 | 23 | 19 | 0.21189 | 0 | 0 | 0 | 0 | 0 | 0 | 0 | 0.21189 | 0
2030 | 2 | 23 | 20 | 0.21189 | 0 | 0 | 0 | 0 | 0 | 0 | 0 | 0.21189 | 0
2030 | 2 | 23 | 21 | 0.21189 | 0 | 0 | 0 | 0 | 0 | 0 | 0 | 0.21189 | 0
2030 | 2 | 23 | 22 | 0.21189 | 0 | 0 | 0 | 0 | 0 | 0 | 0 | 0.21189 | 0
2030 | 2 | 23 | 23 | 0.21189 | 0 | 0 | 0 | 0 | 0 | 0 | 0 | 0.21189 | 0
2030 | 2 | 23 | 24 | 0.21189 | 0 | 0 | 0 | 0 | 0 | 0 | 0 | 0.21189 | 0
2030 | 2 | 24 | 1 | 0.21189 | 0 | 0 | 0 | 0 | 0 | 0 | 0 | 0.21189 | 0
2030 | 2 | 24 | 2 | 0.21189 | 0 | 0 | 0 | 0 | 0 | 0 | 0 | 0.21189 | 0
2030 | 2 | 24 | 3 | 0.21189 | 0 | 0 | 0 | 0 | 0 | 0 | 0 | 0.21189 | 0
2030 | 2 | 24 | 4 | 0.21189 | 0 | 0 | 0 | 0 | 0 | 0 | 0 | 0.21189 | 0
2030 | 2 | 24 | 5 | 0.21189 | 0 | 0 | 0 | 0 | 0 | 0 | 0 | 0.21189 | 0
2030 | 2 | 24 | 6 | 0.21189 | 0 | 0 | 0 | 0 | 0 | 0 | 0 | 0.21189 | 0
2030 | 2 | 24 | 7 | 0.21189 | 0 | 0 | 0 | 0 | 0 | 0 | 0 | 0.21189 | 0
2030 | 2 | 24 | 8 | 0.21189 | 0 | 0 | 0 | 0 | 0 | 0 | 0 | 0.21189 | 0
2030 | 2 | 24 | 9 | 0.21189 | 0 | 0 | 0 | 0 | 0 | 0 | 0 | 0.21189 | 0
2030 | 2 | 24 | 10 | 0.21189 | 0 | 0 | 0 | 0 | 0 | 0 | 0 | 0.21189 | 0
2030 | 2 | 24 | 11 | 0.21189 | 0 | 0 | 0 | 0 | 0 | 0 | 0 | 0.21189 | 0
2030 | 2 | 24 | 12 | 0.21189 | 0 | 0 | 0 | 0 | 0 | 0 | 0 | 0.21189 | 0
2030 | 2 | 24 | 13 | 0.21189 | 0 | 0 | 0 | 0 | 0 | 0 | 0 | 0.21189 | 0
2030 | 2 | 24 | 14 | 0.21189 | 0 | 0 | 0 | 0 | 0 | 0 | 0 | 0.21189 | 0
2030 | 2 | 24 | 15 | 0.21189 | 0 | 0 | 0 | 0 | 0 | 0 | 0 | 0.21189 | 0
2030 | 2 | 24 | 16 | 0.21189 | 0 | 0 | 0 | 0 | 0 | 0 | 0 | 0.21189 | 0
2030 | 2 | 24 | 17 | 0.21189 | 0 | 0 | 0 | 0 | 0 | 0 | 0 | 0.21189 | 0
2030 | 2 | 24 | 18 | 0.21189 | 0 | 0 | 0 | 0 | 0 | 0 | 0 | 0.21189 | 0
2030 | 2 | 24 | 19 | 0.21189 | 0 | 0 | 0 | 0 | 0 | 0 | 0 | 0.21189 | 0
2030 | 2 | 24 | 20 | 0.21189 | 0 | 0 | 0 | 0 | 0 | 0 | 0 | 0.21189 | 0
2030 | 2 | 24 | 21 | 0.21189 | 0 | 0 | 0 | 0 | 0 | 0 | 0 | 0.21189 | 0
2030 | 2 | 24 | 22 | 0.21189 | 0 | 0 | 0 | 0 | 0 | 0 | 0 | 0.21189 | 0
2030 | 2 | 24 | 23 | 0.21189 | 0 | 0 | 0 | 0 | 0 | 0 | 0 | 0.21189 | 0
2030 | 2 | 24 | 24 | 0.21189 | 0 | 0 | 0 | 0 | 0 | 0 | 0 | 0.21189 | 0
2030 | 2 | 25 | 1 | 0.21189 | 0 | 0 | 0 | 0 | 0 | 0 | 0 | 0.21189 | 0
2030 | 2 | 25 | 2 | 0.21189 | 0 | 0 | 0 | 0 | 0 | 0 | 0 | 0.21189 | 0
2030 | 2 | 25 | 3 | 0.21189 | 0 | 0 | 0 | 0 | 0 | 0 | 0 | 0.21189 | 0
2030 | 2 | 25 | 4 | 0.21189 | 0 | 0 | 0 | 0 | 0 | 0 | 0 | 0.21189 | 0
2030 | 2 | 25 | 5 | 0.21189 | 0 | 0 | 0 | 0 | 0 | 0 | 0 | 0.21189 | 0
2030 | 2 | 25 | 6 | 0.21189 | 0 | 0 | 0 | 0 | 0 | 0 | 0 | 0.21189 | 0
2030 | 2 | 25 | 7 | 0.21189 | 0 | 0 | 0 | 0 | 0 | 0 | 0 | 0.21189 | 0
2030 | 2 | 25 | 8 | 0.21189 | 0 | 0 | 0 | 0 | 0 | 0 | 0 | 0.21189 | 0
2030 | 2 | 25 | 9 | 0.21189 | 0 | 0 | 0 | 0 | 0 | 0 | 0 | 0.21189 | 0
2030 | 2 | 25 | 10 | 0.21189 | 0 | 0 | 0 | 0 | 0 | 0 | 0 | 0.21189 | 0
2030 | 2 | 25 | 11 | 0.21189 | 0 | 0 | 0 | 0 | 0 | 0 | 0 | 0.21189 | 0
2030 | 2 | 25 | 12 | 0.21189 | 0 | 0 | 0 | 0 | 0 | 0 | 0 | 0.21189 | 0
2030 | 2 | 25 | 13 | 0.21189 | 0 | 0 | 0 | 0 | 0 | 0 | 0 | 0.21189 | 0
2030 | 2 | 25 | 14 | 0.21189 | 0 | 0 | 0 | 0 | 0 | 0 | 0 | 0.21189 | 0
2030 | 2 | 25 | 15 | 0.21189 | 0 | 0 | 0 | 0 | 0 | 0 | 0 | 0.21189 | 0
2030 | 2 | 25 | 16 | 0.21189 | 0 | 0 | 0 | 0 | 0 | 0 | 0 | 0.21189 | 0
2030 | 2 | 25 | 17 | 0.21189 | 0 | 0 | 0 | 0 | 0 | 0 | 0 | 0.21189 | 0
2030 | 2 | 25 | 18 | 0.21189 | 0 | 0 | 0 | 0 | 0 | 0 | 0 | 0.21189 | 0
2030 | 2 | 25 | 19 | 0.21189 | 0 | 0 | 0 | 0 | 0 | 0 | 0 | 0.21189 | 0
2030 | 2 | 25 | 20 | 0.21189 | 0 | 0 | 0 | 0 | 0 | 0 | 0 | 0.21189 | 0
2030 | 2 | 25 | 21 | 0.21189 | 0 | 0 | 0 | 0 | 0 | 0 | 0 | 0.21189 | 0
2030 | 2 | 25 | 22 | 0.21189 | 0 | 0 | 0 | 0 | 0 | 0 | 0 | 0.21189 | 0
2030 | 2 | 25 | 23 | 0.21189 | 0 | 0 | 0 | 0 | 0 | 0 | 0 | 0.21189 | 0
2030 | 2 | 25 | 24 | 0.21189 | 0 | 0 | 0 | 0 | 0 | 0 | 0 | 0.21189 | 0
2030 | 2 | 26 | 1 | 0.21189 | 0 | 0 | 0 | 0 | 0 | 0 | 0 | 0.21189 | 0
2030 | 2 | 26 | 2 | 0.21189 | 0 | 0 | 0 | 0 | 0 | 0 | 0 | 0.21189 | 0
2030 | 2 | 26 | 3 | 0.21189 | 0 | 0 | 0 | 0 | 0 | 0 | 0 | 0.21189 | 0
2030 | 2 | 26 | 4 | 0.21189 | 0 | 0 | 0 | 0 | 0 | 0 | 0 | 0.21189 | 0
2030 | 2 | 26 | 5 | 0.21189 | 0 | 0 | 0 | 0 | 0 | 0 | 0 | 0.21189 | 0
2030 | 2 | 26 | 6 | 0.21189 | 0 | 0 | 0 | 0 | 0 | 0 | 0 | 0.21189 | 0
2030 | 2 | 26 | 7 | 0.21189 | 0 | 0 | 0 | 0 | 0 | 0 | 0 | 0.21189 | 0
2030 | 2 | 26 | 8 | 0.21189 | 0 | 0 | 0 | 0 | 0 | 0 | 0 | 0.21189 | 0
2030 | 2 | 26 | 9 | 0.21189 | 0 | 0 | 0 | 0 | 0 | 0 | 0 | 0.21189 | 0
2030 | 2 | 26 | 10 | 0.21189 | 0 | 0 | 0 | 0 | 0 | 0 | 0 | 0.21189 | 0
2030 | 2 | 26 | 11 | 0.21189 | 0 | 0 | 0 | 0 | 0 | 0 | 0 | 0.21189 | 0
2030 | 2 | 26 | 12 | 0.21189 | 0 | 0 | 0 | 0 | 0 | 0 | 0 | 0.21189 | 0
2030 | 2 | 26 | 13 | 0.21189 | 0 | 0 | 0 | 0 | 0 | 0 | 0 | 0.21189 | 0
2030 | 2 | 26 | 14 | 0.21189 | 0 | 0 | 0 | 0 | 0 | 0 | 0 | 0.21189 | 0
2030 | 2 | 26 | 15 | 0.21189 | 0 | 0 | 0 | 0 | 0 | 0 | 0 | 0.21189 | 0
2030 | 2 | 26 | 16 | 0.21189 | 0 | 0 | 0 | 0 | 0 | 0 | 0 | 0.21189 | 0
2030 | 2 | 26 | 17 | 0.21189 | 0 | 0 | 0 | 0 | 0 | 0 | 0 | 0.21189 | 0
2030 | 2 | 26 | 18 | 0.21189 | 0 | 0 | 0 | 0 | 0 | 0 | 0 | 0.21189 | 0
2030 | 2 | 26 | 19 | 0.21189 | 0 | 0 | 0 | 0 | 0 | 0 | 0 | 0.21189 | 0
2030 | 2 | 26 | 20 | 0.21189 | 0 | 0 | 0 | 0 | 0 | 0 | 0 | 0.21189 | 0
2030 | 2 | 26 | 21 | 0.21189 | 0 | 0 | 0 | 0 | 0 | 0 | 0 | 0.21189 | 0
2030 | 2 | 26 | 22 | 0.21189 | 0 | 0 | 0 | 0 | 0 | 0 | 0 | 0.21189 | 0
2030 | 2 | 26 | 23 | 0.21189 | 0 | 0 | 0 | 0 | 0 | 0 | 0 | 0.21189 | 0
2030 | 2 | 26 | 24 | 0.21189 | 0 | 0 | 0 | 0 | 0 | 0 | 0 | 0.21189 | 0
2030 | 2 | 27 | 1 | 0.21189 | 0 | 0 | 0 | 0 | 0 | 0 | 0 | 0.21189 | 0
2030 | 2 | 27 | 2 | 0.21189 | 0 | 0 | 0 | 0 | 0 | 0 | 0 | 0.21189 | 0
2030 | 2 | 27 | 3 | 0.21189 | 0 | 0 | 0 | 0 | 0 | 0 | 0 | 0.21189 | 0
2030 | 2 | 27 | 4 | 0.21189 | 0 | 0 | 0 | 0 | 0 | 0 | 0 | 0.21189 | 0
2030 | 2 | 27 | 5 | 0.21189 | 0 | 0 | 0 | 0 | 0 | 0 | 0 | 0.21189 | 0
2030 | 2 | 27 | 6 | 0.21189 | 0 | 0 | 0 | 0 | 0 | 0 | 0 | 0.21189 | 0
2030 | 2 | 27 | 7 | 0.21189 | 0 | 0 | 0 | 0 | 0 | 0 | 0 | 0.21189 | 0
2030 | 2 | 27 | 8 | 0.21189 | 0 | 0 | 0 | 0 | 0 | 0 | 0 | 0.21189 | 0
2030 | 2 | 27 | 9 | 0.21189 | 0 | 0 | 0 | 0 | 0 | 0 | 0 | 0.21189 | 0
2030 | 2 | 27 | 10 | 0.21189 | 0 | 0 | 0 | 0 | 0 | 0 | 0 | 0.21189 | 0
2030 | 2 | 27 | 11 | 0.21189 | 0 | 0 | 0 | 0 | 0 | 0 | 0 | 0.21189 | 0
2030 | 2 | 27 | 12 | 0.21189 | 0 | 0 | 0 | 0 | 0 | 0 | 0 | 0.21189 | 0
2030 | 2 | 27 | 13 | 0.21189 | 0 | 0 | 0 | 0 | 0 | 0 | 0 | 0.21189 | 0
2030 | 2 | 27 | 14 | 0.21189 | 0 | 0 | 0 | 0 | 0 | 0 | 0 | 0.21189 | 0
2030 | 2 | 27 | 15 | 0.21189 | 0 | 0 | 0 | 0 | 0 | 0 | 0 | 0.21189 | 0
2030 | 2 | 27 | 16 | 0.21189 | 0 | 0 | 0 | 0 | 0 | 0 | 0 | 0.21189 | 0
2030 | 2 | 27 | 17 | 0.21189 | 0 | 0 | 0 | 0 | 0 | 0 | 0 | 0.21189 | 0
2030 | 2 | 27 | 18 | 0.21189 | 0 | 0 | 0 | 0 | 0 | 0 | 0 | 0.21189 | 0
2030 | 2 | 27 | 19 | 0.21189 | 0 | 0 | 0 | 0 | 0 | 0 | 0 | 0.21189 | 0
2030 | 2 | 27 | 20 | 0.21189 | 0 | 0 | 0 | 0 | 0 | 0 | 0 | 0.21189 | 0
2030 | 2 | 27 | 21 | 0.21189 | 0 | 0 | 0 | 0 | 0 | 0 | 0 | 0.21189 | 0
2030 | 2 | 27 | 22 | 0.21189 | 0 | 0 | 0 | 0 | 0 | 0 | 0 | 0.21189 | 0
2030 | 2 | 27 | 23 | 0.21189 | 0 | 0 | 0 | 0 | 0 | 0 | 0 | 0.21189 | 0
2030 | 2 | 27 | 24 | 0.21189 | 0 | 0 | 0 | 0 | 0 | 0 | 0 | 0.21189 | 0
2030 | 2 | 28 | 1 | 0.21189 | 0 | 0 | 0 | 0 | 0 | 0 | 0 | 0.21189 | 0
2030 | 2 | 28 | 2 | 0.21189 | 0 | 0 | 0 | 0 | 0 | 0 | 0 | 0.21189 | 0
2030 | 2 | 28 | 3 | 0.21189 | 0 | 0 | 0 | 0 | 0 | 0 | 0 | 0.21189 | 0
2030 | 2 | 28 | 4 | 0.21189 | 0 | 0 | 0 | 0 | 0 | 0 | 0 | 0.21189 | 0
2030 | 2 | 28 | 5 | 0.21189 | 0 | 0 | 0 | 0 | 0 | 0 | 0 | 0.21189 | 0
2030 | 2 | 28 | 6 | 0.21189 | 0 | 0 | 0 | 0 | 0 | 0 | 0 | 0.21189 | 0
2030 | 2 | 28 | 7 | 0.21189 | 0 | 0 | 0 | 0 | 0 | 0 | 0 | 0.21189 | 0
2030 | 2 | 28 | 8 | 0.21189 | 0 | 0 | 0 | 0 | 0 | 0 | 0 | 0.21189 | 0
2030 | 2 | 28 | 9 | 0.21189 | 0 | 0 | 0 | 0 | 0 | 0 | 0 | 0.21189 | 0
2030 | 2 | 28 | 10 | 0.21189 | 0 | 0 | 0 | 0 | 0 | 0 | 0 | 0.21189 | 0
2030 | 2 | 28 | 11 | 0.21189 | 0 | 0 | 0 | 0 | 0 | 0 | 0 | 0.21189 | 0
2030 | 2 | 28 | 12 | 0.21189 | 0 | 0 | 0 | 0 | 0 | 0 | 0 | 0.21189 | 0
2030 | 2 | 28 | 13 | 0.21189 | 0 | 0 | 0 | 0 | 0 | 0 | 0 | 0.21189 | 0
2030 | 2 | 28 | 14 | 0.21189 | 0 | 0 | 0 | 0 | 0 | 0 | 0 | 0.21189 | 0
2030 | 2 | 28 | 15 | 0.21189 | 0 | 0 | 0 | 0 | 0 | 0 | 0 | 0.21189 | 0
2030 | 2 | 28 | 16 | 0.21189 | 0 | 0 | 0 | 0 | 0 | 0 | 0 | 0.21189 | 0
2030 | 2 | 28 | 17 | 0.21189 | 0 | 0 | 0 | 0 | 0 | 0 | 0 | 0.21189 | 0
2030 | 2 | 28 | 18 | 0.21189 | 0 | 0 | 0 | 0 | 0 | 0 | 0 | 0.21189 | 0
2030 | 2 | 28 | 19 | 0.21189 | 0 | 0 | 0 | 0 | 0 | 0 | 0 | 0.21189 | 0
2030 | 2 | 28 | 20 | 0.21189 | 0 | 0 | 0 | 0 | 0 | 0 | 0 | 0.21189 | 0
2030 | 2 | 28 | 21 | 0.21189 | 0 | 0 | 0 | 0 | 0 | 0 | 0 | 0.21189 | 0
2030 | 2 | 28 | 22 | 0.21189 | 0 | 0 | 0 | 0 | 0 | 0 | 0 | 0.21189 | 0
2030 | 2 | 28 | 23 | 0.21189 | 0 | 0 | 0 | 0 | 0 | 0 | 0 | 0.21189 | 0
2030 | 2 | 28 | 24 | 0.21189 | 0 | 0 | 0 | 0 | 0 | 0 | 0 | 0.21189 | 0
2030 | 3 | 1 | 1 | 5.6801 | 0 | 0 | 0 | 0 | 0 | 0 | 0 | 5.6801 | 0
2030 | 3 | 1 | 2 | 5.6801 | 0 | 0 | 0 | 0 | 0 | 0 | 0 | 5.6801 | 0
2030 | 3 | 1 | 3 | 5.6801 | 0 | 0 | 0 | 0 | 0 | 0 | 0 | 5.6801 | 0
2030 | 3 | 1 | 4 | 5.6801 | 0 | 0 | 0 | 0 | 0 | 0 | 0 | 5.6801 | 0
2030 | 3 | 1 | 5 | 5.6801 | 0 | 0 | 0 | 0 | 0 | 0 | 0 | 5.6801 | 0
2030 | 3 | 1 | 6 | 5.6801 | 0 | 0 | 0 | 0 | 0 | 0 | 0 | 5.6801 | 0
2030 | 3 | 1 | 7 | 5.6801 | 0 | 0 | 0 | 0 | 0 | 0 | 0 | 5.6801 | 0
2030 | 3 | 1 | 8 | 5.6801 | 0 | 0 | 0 | 0 | 0 | 0 | 0 | 5.6801 | 0
2030 | 3 | 1 | 9 | 5.6801 | 0 | 0 | 0 | 0 | 0 | 0 | 0 | 5.6801 | 0
2030 | 3 | 1 | 10 | 5.6801 | 0 | 0 | 0 | 0 | 0 | 0 | 0 | 5.6801 | 0
2030 | 3 | 1 | 11 | 5.6801 | 0 | 0 | 0 | 0 | 0 | 0 | 0 | 5.6801 | 0
2030 | 3 | 1 | 12 | 5.6801 | 0 | 0 | 0 | 0 | 0 | 0 | 0 | 5.6801 | 0
2030 | 3 | 1 | 13 | 5.6801 | 0 | 0 | 0 | 0 | 0 | 0 | 0 | 5.6801 | 0
2030 | 3 | 1 | 14 | 5.6801 | 0 | 0 | 0 | 0 | 0 | 0 | 0 | 5.6801 | 0
2030 | 3 | 1 | 15 | 5.6801 | 0 | 0 | 0 | 0 | 0 | 0 | 0 | 5.6801 | 0
2030 | 3 | 1 | 16 | 5.6801 | 0 | 0 | 0 | 0 | 0 | 0 | 0 | 5.6801 | 0
2030 | 3 | 1 | 17 | 5.6801 | 0 | 0 | 0 | 0 | 0 | 0 | 0 | 5.6801 | 0
2030 | 3 | 1 | 18 | 5.6801 | 0 | 0 | 0 | 0 | 0 | 0 | 0 | 5.6801 | 0
2030 | 3 | 1 | 19 | 5.6801 | 0 | 0 | 0 | 0 | 0 | 0 | 0 | 5.6801 | 0
2030 | 3 | 1 | 20 | 5.6801 | 0 | 0 | 0 | 0 | 0 | 0 | 0 | 5.6801 | 0
2030 | 3 | 1 | 21 | 5.6801 | 0 | 0 | 0 | 0 | 0 | 0 | 0 | 5.6801 | 0
2030 | 3 | 1 | 22 | 5.6801 | 0 | 0 | 0 | 0 | 0 | 0 | 0 | 5.6801 | 0
2030 | 3 | 1 | 23 | 5.6801 | 0 | 0 | 0 | 0 | 0 | 0 | 0 | 5.6801 | 0
2030 | 3 | 1 | 24 | 5.6801 | 0 | 0 | 0 | 0 | 0 | 0 | 0 | 5.6801 | 0
2030 | 3 | 2 | 1 | 5.6801 | 0 | 0 | 0 | 0 | 0 | 0 | 0 | 5.6801 | 0
2030 | 3 | 2 | 2 | 5.6801 | 0 | 0 | 0 | 0 | 0 | 0 | 0 | 5.6801 | 0
2030 | 3 | 2 | 3 | 5.6801 | 0 | 0 | 0 | 0 | 0 | 0 | 0 | 5.6801 | 0
2030 | 3 | 2 | 4 | 5.6801 | 0 | 0 | 0 | 0 | 0 | 0 | 0 | 5.6801 | 0
2030 | 3 | 2 | 5 | 5.6801 | 0 | 0 | 0 | 0 | 0 | 0 | 0 | 5.6801 | 0
2030 | 3 | 2 | 6 | 5.6801 | 0 | 0 | 0 | 0 | 0 | 0 | 0 | 5.6801 | 0
2030 | 3 | 2 | 7 | 5.6801 | 0 | 0 | 0 | 0 | 0 | 0 | 0 | 5.6801 | 0
2030 | 3 | 2 | 8 | 5.6801 | 0 | 0 | 0 | 0 | 0 | 0 | 0 | 5.6801 | 0
2030 | 3 | 2 | 9 | 5.6801 | 0 | 0 | 0 | 0 | 0 | 0 | 0 | 5.6801 | 0
2030 | 3 | 2 | 10 | 5.6801 | 0 | 0 | 0 | 0 | 0 | 0 | 0 | 5.6801 | 0
2030 | 3 | 2 | 11 | 5.6801 | 0 | 0 | 0 | 0 | 0 | 0 | 0 | 5.6801 | 0
2030 | 3 | 2 | 12 | 5.6801 | 0 | 0 | 0 | 0 | 0 | 0 | 0 | 5.6801 | 0
2030 | 3 | 2 | 13 | 5.6801 | 0 | 0 | 0 | 0 | 0 | 0 | 0 | 5.6801 | 0
2030 | 3 | 2 | 14 | 5.6801 | 0 | 0 | 0 | 0 | 0 | 0 | 0 | 5.6801 | 0
2030 | 3 | 2 | 15 | 5.6801 | 0 | 0 | 0 | 0 | 0 | 0 | 0 | 5.6801 | 0
2030 | 3 | 2 | 16 | 5.6801 | 0 | 0 | 0 | 0 | 0 | 0 | 0 | 5.6801 | 0
2030 | 3 | 2 | 17 | 5.6801 | 0 | 0 | 0 | 0 | 0 | 0 | 0 | 5.6801 | 0
2030 | 3 | 2 | 18 | 5.6801 | 0 | 0 | 0 | 0 | 0 | 0 | 0 | 5.6801 | 0
2030 | 3 | 2 | 19 | 5.6801 | 0 | 0 | 0 | 0 | 0 | 0 | 0 | 5.6801 | 0
2030 | 3 | 2 | 20 | 5.6801 | 0 | 0 | 0 | 0 | 0 | 0 | 0 | 5.6801 | 0
2030 | 3 | 2 | 21 | 5.6801 | 0 | 0 | 0 | 0 | 0 | 0 | 0 | 5.6801 | 0
2030 | 3 | 2 | 22 | 5.6801 | 0 | 0 | 0 | 0 | 0 | 0 | 0 | 5.6801 | 0
2030 | 3 | 2 | 23 | 5.6801 | 0 | 0 | 0 | 0 | 0 | 0 | 0 | 5.6801 | 0
2030 | 3 | 2 | 24 | 5.6801 | 0 | 0 | 0 | 0 | 0 | 0 | 0 | 5.6801 | 0
2030 | 3 | 3 | 1 | 5.6801 | 0 | 0 | 0 | 0 | 0 | 0 | 0 | 5.6801 | 0
2030 | 3 | 3 | 2 | 5.6801 | 0 | 0 | 0 | 0 | 0 | 0 | 0 | 5.6801 | 0
2030 | 3 | 3 | 3 | 5.6801 | 0 | 0 | 0 | 0 | 0 | 0 | 0 | 5.6801 | 0
2030 | 3 | 3 | 4 | 5.6801 | 0 | 0 | 0 | 0 | 0 | 0 | 0 | 5.6801 | 0
2030 | 3 | 3 | 5 | 5.6801 | 0 | 0 | 0 | 0 | 0 | 0 | 0 | 5.6801 | 0
2030 | 3 | 3 | 6 | 5.6801 | 0 | 0 | 0 | 0 | 0 | 0 | 0 | 5.6801 | 0
2030 | 3 | 3 | 7 | 5.6801 | 0 | 0 | 0 | 0 | 0 | 0 | 0 | 5.6801 | 0
2030 | 3 | 3 | 8 | 5.6801 | 0 | 0 | 0 | 0 | 0 | 0 | 0 | 5.6801 | 0
2030 | 3 | 3 | 9 | 5.6801 | 0 | 0 | 0 | 0 | 0 | 0 | 0 | 5.6801 | 0
2030 | 3 | 3 | 10 | 5.6801 | 0 | 0 | 0 | 0 | 0 | 0 | 0 | 5.6801 | 0
2030 | 3 | 3 | 11 | 5.6801 | 0 | 0 | 0 | 0 | 0 | 0 | 0 | 5.6801 | 0
2030 | 3 | 3 | 12 | 5.6801 | 0 | 0 | 0 | 0 | 0 | 0 | 0 | 5.6801 | 0
2030 | 3 | 3 | 13 | 5.6801 | 0 | 0 | 0 | 0 | 0 | 0 | 0 | 5.6801 | 0
2030 | 3 | 3 | 14 | 5.6801 | 0 | 0 | 0 | 0 | 0 | 0 | 0 | 5.6801 | 0
2030 | 3 | 3 | 15 | 5.6801 | 0 | 0 | 0 | 0 | 0 | 0 | 0 | 5.6801 | 0
2030 | 3 | 3 | 16 | 5.6801 | 0 | 0 | 0 | 0 | 0 | 0 | 0 | 5.6801 | 0
2030 | 3 | 3 | 17 | 5.6801 | 0 | 0 | 0 | 0 | 0 | 0 | 0 | 5.6801 | 0
2030 | 3 | 3 | 18 | 5.6801 | 0 | 0 | 0 | 0 | 0 | 0 | 0 | 5.6801 | 0
2030 | 3 | 3 | 19 | 5.6801 | 0 | 0 | 0 | 0 | 0 | 0 | 0 | 5.6801 | 0
2030 | 3 | 3 | 20 | 5.6801 | 0 | 0 | 0 | 0 | 0 | 0 | 0 | 5.6801 | 0
2030 | 3 | 3 | 21 | 5.6801 | 0 | 0 | 0 | 0 | 0 | 0 | 0 | 5.6801 | 0
2030 | 3 | 3 | 22 | 5.6801 | 0 | 0 | 0 | 0 | 0 | 0 | 0 | 5.6801 | 0
2030 | 3 | 3 | 23 | 5.6801 | 0 | 0 | 0 | 0 | 0 | 0 | 0 | 5.6801 | 0
2030 | 3 | 3 | 24 | 5.6801 | 0 | 0 | 0 | 0 | 0 | 0 | 0 | 5.6801 | 0
2030 | 3 | 4 | 1 | 5.6801 | 0 | 0 | 0 | 0 | 0 | 0 | 0 | 5.6801 | 0
2030 | 3 | 4 | 2 | 5.6801 | 0 | 0 | 0 | 0 | 0 | 0 | 0 | 5.6801 | 0
2030 | 3 | 4 | 3 | 5.6801 | 0 | 0 | 0 | 0 | 0 | 0 | 0 | 5.6801 | 0
2030 | 3 | 4 | 4 | 5.6801 | 0 | 0 | 0 | 0 | 0 | 0 | 0 | 5.6801 | 0
2030 | 3 | 4 | 5 | 5.6801 | 0 | 0 | 0 | 0 | 0 | 0 | 0 | 5.6801 | 0
2030 | 3 | 4 | 6 | 5.6801 | 0 | 0 | 0 | 0 | 0 | 0 | 0 | 5.6801 | 0
2030 | 3 | 4 | 7 | 5.6801 | 0 | 0 | 0 | 0 | 0 | 0 | 0 | 5.6801 | 0
2030 | 3 | 4 | 8 | 5.6801 | 0 | 0 | 0 | 0 | 0 | 0 | 0 | 5.6801 | 0
2030 | 3 | 4 | 9 | 5.6801 | 0 | 0 | 0 | 0 | 0 | 0 | 0 | 5.6801 | 0
2030 | 3 | 4 | 10 | 5.6801 | 0 | 0 | 0 | 0 | 0 | 0 | 0 | 5.6801 | 0
2030 | 3 | 4 | 11 | 5.6801 | 0 | 0 | 0 | 0 | 0 | 0 | 0 | 5.6801 | 0
2030 | 3 | 4 | 12 | 5.6801 | 0 | 0 | 0 | 0 | 0 | 0 | 0 | 5.6801 | 0
2030 | 3 | 4 | 13 | 5.6801 | 0 | 0 | 0 | 0 | 0 | 0 | 0 | 5.6801 | 0
2030 | 3 | 4 | 14 | 5.6801 | 0 | 0 | 0 | 0 | 0 | 0 | 0 | 5.6801 | 0
2030 | 3 | 4 | 15 | 5.6801 | 0 | 0 | 0 | 0 | 0 | 0 | 0 | 5.6801 | 0
2030 | 3 | 4 | 16 | 5.6801 | 0 | 0 | 0 | 0 | 0 | 0 | 0 | 5.6801 | 0
2030 | 3 | 4 | 17 | 5.6801 | 0 | 0 | 0 | 0 | 0 | 0 | 0 | 5.6801 | 0
2030 | 3 | 4 | 18 | 5.6801 | 0 | 0 | 0 | 0 | 0 | 0 | 0 | 5.6801 | 0
2030 | 3 | 4 | 19 | 5.6801 | 0 | 0 | 0 | 0 | 0 | 0 | 0 | 5.6801 | 0
2030 | 3 | 4 | 20 | 5.6801 | 0 | 0 | 0 | 0 | 0 | 0 | 0 | 5.6801 | 0
2030 | 3 | 4 | 21 | 5.6801 | 0 | 0 | 0 | 0 | 0 | 0 | 0 | 5.6801 | 0
2030 | 3 | 4 | 22 | 5.6801 | 0 | 0 | 0 | 0 | 0 | 0 | 0 | 5.6801 | 0
2030 | 3 | 4 | 23 | 5.6801 | 0 | 0 | 0 | 0 | 0 | 0 | 0 | 5.6801 | 0
2030 | 3 | 4 | 24 | 5.6801 | 0 | 0 | 0 | 0 | 0 | 0 | 0 | 5.6801 | 0
2030 | 3 | 5 | 1 | 5.6801 | 0 | 0 | 0 | 0 | 0 | 0 | 0 | 5.6801 | 0
2030 | 3 | 5 | 2 | 5.6801 | 0 | 0 | 0 | 0 | 0 | 0 | 0 | 5.6801 | 0
2030 | 3 | 5 | 3 | 5.6801 | 0 | 0 | 0 | 0 | 0 | 0 | 0 | 5.6801 | 0
2030 | 3 | 5 | 4 | 5.6801 | 0 | 0 | 0 | 0 | 0 | 0 | 0 | 5.6801 | 0
2030 | 3 | 5 | 5 | 5.6801 | 0 | 0 | 0 | 0 | 0 | 0 | 0 | 5.6801 | 0
2030 | 3 | 5 | 6 | 5.6801 | 0 | 0 | 0 | 0 | 0 | 0 | 0 | 5.6801 | 0
2030 | 3 | 5 | 7 | 5.6801 | 0 | 0 | 0 | 0 | 0 | 0 | 0 | 5.6801 | 0
2030 | 3 | 5 | 8 | 5.6801 | 0 | 0 | 0 | 0 | 0 | 0 | 0 | 5.6801 | 0
2030 | 3 | 5 | 9 | 5.6801 | 0 | 0 | 0 | 0 | 0 | 0 | 0 | 5.6801 | 0
2030 | 3 | 5 | 10 | 5.6801 | 0 | 0 | 0 | 0 | 0 | 0 | 0 | 5.6801 | 0
2030 | 3 | 5 | 11 | 5.6801 | 0 | 0 | 0 | 0 | 0 | 0 | 0 | 5.6801 | 0
2030 | 3 | 5 | 12 | 5.6801 | 0 | 0 | 0 | 0 | 0 | 0 | 0 | 5.6801 | 0
2030 | 3 | 5 | 13 | 5.6801 | 0 | 0 | 0 | 0 | 0 | 0 | 0 | 5.6801 | 0
2030 | 3 | 5 | 14 | 5.6801 | 0 | 0 | 0 | 0 | 0 | 0 | 0 | 5.6801 | 0
2030 | 3 | 5 | 15 | 5.6801 | 0 | 0 | 0 | 0 | 0 | 0 | 0 | 5.6801 | 0
2030 | 3 | 5 | 16 | 5.6801 | 0 | 0 | 0 | 0 | 0 | 0 | 0 | 5.6801 | 0
2030 | 3 | 5 | 17 | 5.6801 | 0 | 0 | 0 | 0 | 0 | 0 | 0 | 5.6801 | 0
2030 | 3 | 5 | 18 | 5.6801 | 0 | 0 | 0 | 0 | 0 | 0 | 0 | 5.6801 | 0
2030 | 3 | 5 | 19 | 5.6801 | 0 | 0 | 0 | 0 | 0 | 0 | 0 | 5.6801 | 0
2030 | 3 | 5 | 20 | 5.6801 | 0 | 0 | 0 | 0 | 0 | 0 | 0 | 5.6801 | 0
2030 | 3 | 5 | 21 | 5.6801 | 0 | 0 | 0 | 0 | 0 | 0 | 0 | 5.6801 | 0
2030 | 3 | 5 | 22 | 5.6801 | 0 | 0 | 0 | 0 | 0 | 0 | 0 | 5.6801 | 0
2030 | 3 | 5 | 23 | 5.6801 | 0 | 0 | 0 | 0 | 0 | 0 | 0 | 5.6801 | 0
2030 | 3 | 5 | 24 | 5.6801 | 0 | 0 | 0 | 0 | 0 | 0 | 0 | 5.6801 | 0
2030 | 3 | 6 | 1 | 5.6801 | 0 | 0 | 0 | 0 | 0 | 0 | 0 | 5.6801 | 0
2030 | 3 | 6 | 2 | 5.6801 | 0 | 0 | 0 | 0 | 0 | 0 | 0 | 5.6801 | 0
2030 | 3 | 6 | 3 | 5.6801 | 0 | 0 | 0 | 0 | 0 | 0 | 0 | 5.6801 | 0
2030 | 3 | 6 | 4 | 5.6801 | 0 | 0 | 0 | 0 | 0 | 0 | 0 | 5.6801 | 0
2030 | 3 | 6 | 5 | 5.6801 | 0 | 0 | 0 | 0 | 0 | 0 | 0 | 5.6801 | 0
2030 | 3 | 6 | 6 | 5.6801 | 0 | 0 | 0 | 0 | 0 | 0 | 0 | 5.6801 | 0
2030 | 3 | 6 | 7 | 5.6801 | 0 | 0 | 0 | 0 | 0 | 0 | 0 | 5.6801 | 0
2030 | 3 | 6 | 8 | 5.6801 | 0 | 0 | 0 | 0 | 0 | 0 | 0 | 5.6801 | 0
2030 | 3 | 6 | 9 | 5.6801 | 0 | 0 | 0 | 0 | 0 | 0 | 0 | 5.6801 | 0
2030 | 3 | 6 | 10 | 5.6801 | 0 | 0 | 0 | 0 | 0 | 0 | 0 | 5.6801 | 0
2030 | 3 | 6 | 11 | 5.6801 | 0 | 0 | 0 | 0 | 0 | 0 | 0 | 5.6801 | 0
2030 | 3 | 6 | 12 | 5.6801 | 0 | 0 | 0 | 0 | 0 | 0 | 0 | 5.6801 | 0
2030 | 3 | 6 | 13 | 5.6801 | 0 | 0 | 0 | 0 | 0 | 0 | 0 | 5.6801 | 0
2030 | 3 | 6 | 14 | 5.6801 | 0 | 0 | 0 | 0 | 0 | 0 | 0 | 5.6801 | 0
2030 | 3 | 6 | 15 | 5.6801 | 0 | 0 | 0 | 0 | 0 | 0 | 0 | 5.6801 | 0
2030 | 3 | 6 | 16 | 5.6801 | 0 | 0 | 0 | 0 | 0 | 0 | 0 | 5.6801 | 0
2030 | 3 | 6 | 17 | 5.6801 | 0 | 0 | 0 | 0 | 0 | 0 | 0 | 5.6801 | 0
2030 | 3 | 6 | 18 | 5.6801 | 0 | 0 | 0 | 0 | 0 | 0 | 0 | 5.6801 | 0
2030 | 3 | 6 | 19 | 5.6801 | 0 | 0 | 0 | 0 | 0 | 0 | 0 | 5.6801 | 0
2030 | 3 | 6 | 20 | 5.6801 | 0 | 0 | 0 | 0 | 0 | 0 | 0 | 5.6801 | 0
2030 | 3 | 6 | 21 | 5.6801 | 0 | 0 | 0 | 0 | 0 | 0 | 0 | 5.6801 | 0
2030 | 3 | 6 | 22 | 5.6801 | 0 | 0 | 0 | 0 | 0 | 0 | 0 | 5.6801 | 0
2030 | 3 | 6 | 23 | 5.6801 | 0 | 0 | 0 | 0 | 0 | 0 | 0 | 5.6801 | 0
2030 | 3 | 6 | 24 | 5.6801 | 0 | 0 | 0 | 0 | 0 | 0 | 0 | 5.6801 | 0
2030 | 3 | 7 | 1 | 5.6801 | 0 | 0 | 0 | 0 | 0 | 0 | 0 | 5.6801 | 0
2030 | 3 | 7 | 2 | 5.6801 | 0 | 0 | 0 | 0 | 0 | 0 | 0 | 5.6801 | 0
2030 | 3 | 7 | 3 | 5.6801 | 0 | 0 | 0 | 0 | 0 | 0 | 0 | 5.6801 | 0
2030 | 3 | 7 | 4 | 5.6801 | 0 | 0 | 0 | 0 | 0 | 0 | 0 | 5.6801 | 0
2030 | 3 | 7 | 5 | 5.6801 | 0 | 0 | 0 | 0 | 0 | 0 | 0 | 5.6801 | 0
2030 | 3 | 7 | 6 | 5.6801 | 0 | 0 | 0 | 0 | 0 | 0 | 0 | 5.6801 | 0
2030 | 3 | 7 | 7 | 5.6801 | 0 | 0 | 0 | 0 | 0 | 0 | 0 | 5.6801 | 0
2030 | 3 | 7 | 8 | 5.6801 | 0 | 0 | 0 | 0 | 0 | 0 | 0 | 5.6801 | 0
2030 | 3 | 7 | 9 | 5.6801 | 0 | 0 | 0 | 0 | 0 | 0 | 0 | 5.6801 | 0
2030 | 3 | 7 | 10 | 5.6801 | 0 | 0 | 0 | 0 | 0 | 0 | 0 | 5.6801 | 0
2030 | 3 | 7 | 11 | 5.6801 | 0 | 0 | 0 | 0 | 0 | 0 | 0 | 5.6801 | 0
2030 | 3 | 7 | 12 | 5.6801 | 0 | 0 | 0 | 0 | 0 | 0 | 0 | 5.6801 | 0
2030 | 3 | 7 | 13 | 5.6801 | 0 | 0 | 0 | 0 | 0 | 0 | 0 | 5.6801 | 0
2030 | 3 | 7 | 14 | 5.6801 | 0 | 0 | 0 | 0 | 0 | 0 | 0 | 5.6801 | 0
2030 | 3 | 7 | 15 | 5.6801 | 0 | 0 | 0 | 0 | 0 | 0 | 0 | 5.6801 | 0
2030 | 3 | 7 | 16 | 5.6801 | 0 | 0 | 0 | 0 | 0 | 0 | 0 | 5.6801 | 0
2030 | 3 | 7 | 17 | 5.6801 | 0 | 0 | 0 | 0 | 0 | 0 | 0 | 5.6801 | 0
2030 | 3 | 7 | 18 | 5.6801 | 0 | 0 | 0 | 0 | 0 | 0 | 0 | 5.6801 | 0
2030 | 3 | 7 | 19 | 5.6801 | 0 | 0 | 0 | 0 | 0 | 0 | 0 | 5.6801 | 0
2030 | 3 | 7 | 20 | 5.6801 | 0 | 0 | 0 | 0 | 0 | 0 | 0 | 5.6801 | 0
2030 | 3 | 7 | 21 | 5.6801 | 0 | 0 | 0 | 0 | 0 | 0 | 0 | 5.6801 | 0
2030 | 3 | 7 | 22 | 5.6801 | 0 | 0 | 0 | 0 | 0 | 0 | 0 | 5.6801 | 0
2030 | 3 | 7 | 23 | 5.6801 | 0 | 0 | 0 | 0 | 0 | 0 | 0 | 5.6801 | 0
2030 | 3 | 7 | 24 | 5.6801 | 0 | 0 | 0 | 0 | 0 | 0 | 0 | 5.6801 | 0
2030 | 3 | 8 | 1 | 5.6801 | 0 | 0 | 0 | 0 | 0 | 0 | 0 | 5.6801 | 0
2030 | 3 | 8 | 2 | 5.6801 | 0 | 0 | 0 | 0 | 0 | 0 | 0 | 5.6801 | 0
2030 | 3 | 8 | 3 | 5.6801 | 0 | 0 | 0 | 0 | 0 | 0 | 0 | 5.6801 | 0
2030 | 3 | 8 | 4 | 5.6801 | 0 | 0 | 0 | 0 | 0 | 0 | 0 | 5.6801 | 0
2030 | 3 | 8 | 5 | 5.6801 | 0 | 0 | 0 | 0 | 0 | 0 | 0 | 5.6801 | 0
2030 | 3 | 8 | 6 | 5.6801 | 0 | 0 | 0 | 0 | 0 | 0 | 0 | 5.6801 | 0
2030 | 3 | 8 | 7 | 5.6801 | 0 | 0 | 0 | 0 | 0 | 0 | 0 | 5.6801 | 0
2030 | 3 | 8 | 8 | 5.6801 | 0 | 0 | 0 | 0 | 0 | 0 | 0 | 5.6801 | 0
2030 | 3 | 8 | 9 | 5.6801 | 0 | 0 | 0 | 0 | 0 | 0 | 0 | 5.6801 | 0
2030 | 3 | 8 | 10 | 5.6801 | 0 | 0 | 0 | 0 | 0 | 0 | 0 | 5.6801 | 0
2030 | 3 | 8 | 11 | 5.6801 | 0 | 0 | 0 | 0 | 0 | 0 | 0 | 5.6801 | 0
2030 | 3 | 8 | 12 | 5.6801 | 0 | 0 | 0 | 0 | 0 | 0 | 0 | 5.6801 | 0
2030 | 3 | 8 | 13 | 5.6801 | 0 | 0 | 0 | 0 | 0 | 0 | 0 | 5.6801 | 0
2030 | 3 | 8 | 14 | 5.6801 | 0 | 0 | 0 | 0 | 0 | 0 | 0 | 5.6801 | 0
2030 | 3 | 8 | 15 | 5.6801 | 0 | 0 | 0 | 0 | 0 | 0 | 0 | 5.6801 | 0
2030 | 3 | 8 | 16 | 5.6801 | 0 | 0 | 0 | 0 | 0 | 0 | 0 | 5.6801 | 0
2030 | 3 | 8 | 17 | 5.6801 | 0 | 0 | 0 | 0 | 0 | 0 | 0 | 5.6801 | 0
2030 | 3 | 8 | 18 | 5.6801 | 0 | 0 | 0 | 0 | 0 | 0 | 0 | 5.6801 | 0
2030 | 3 | 8 | 19 | 5.6801 | 0 | 0 | 0 | 0 | 0 | 0 | 0 | 5.6801 | 0
2030 | 3 | 8 | 20 | 5.6801 | 0 | 0 | 0 | 0 | 0 | 0 | 0 | 5.6801 | 0
2030 | 3 | 8 | 21 | 5.6801 | 0 | 0 | 0 | 0 | 0 | 0 | 0 | 5.6801 | 0
2030 | 3 | 8 | 22 | 5.6801 | 0 | 0 | 0 | 0 | 0 | 0 | 0 | 5.6801 | 0
2030 | 3 | 8 | 23 | 5.6801 | 0 | 0 | 0 | 0 | 0 | 0 | 0 | 5.6801 | 0
2030 | 3 | 8 | 24 | 5.6801 | 0 | 0 | 0 | 0 | 0 | 0 | 0 | 5.6801 | 0
2030 | 3 | 9 | 1 | 5.6801 | 0 | 0 | 0 | 0 | 0 | 0 | 0 | 5.6801 | 0
2030 | 3 | 9 | 2 | 5.6801 | 0 | 0 | 0 | 0 | 0 | 0 | 0 | 5.6801 | 0
2030 | 3 | 9 | 3 | 5.6801 | 0 | 0 | 0 | 0 | 0 | 0 | 0 | 5.6801 | 0
2030 | 3 | 9 | 4 | 5.6801 | 0 | 0 | 0 | 0 | 0 | 0 | 0 | 5.6801 | 0
2030 | 3 | 9 | 5 | 5.6801 | 0 | 0 | 0 | 0 | 0 | 0 | 0 | 5.6801 | 0
2030 | 3 | 9 | 6 | 5.6801 | 0 | 0 | 0 | 0 | 0 | 0 | 0 | 5.6801 | 0
2030 | 3 | 9 | 7 | 5.6801 | 0 | 0 | 0 | 0 | 0 | 0 | 0 | 5.6801 | 0
2030 | 3 | 9 | 8 | 5.6801 | 0 | 0 | 0 | 0 | 0 | 0 | 0 | 5.6801 | 0
2030 | 3 | 9 | 9 | 5.6801 | 0 | 0 | 0 | 0 | 0 | 0 | 0 | 5.6801 | 0
2030 | 3 | 9 | 10 | 5.6801 | 0 | 0 | 0 | 0 | 0 | 0 | 0 | 5.6801 | 0
2030 | 3 | 9 | 11 | 5.6801 | 0 | 0 | 0 | 0 | 0 | 0 | 0 | 5.6801 | 0
2030 | 3 | 9 | 12 | 5.6801 | 0 | 0 | 0 | 0 | 0 | 0 | 0 | 5.6801 | 0
2030 | 3 | 9 | 13 | 5.6801 | 0 | 0 | 0 | 0 | 0 | 0 | 0 | 5.6801 | 0
2030 | 3 | 9 | 14 | 5.6801 | 0 | 0 | 0 | 0 | 0 | 0 | 0 | 5.6801 | 0
2030 | 3 | 9 | 15 | 5.6801 | 0 | 0 | 0 | 0 | 0 | 0 | 0 | 5.6801 | 0
2030 | 3 | 9 | 16 | 5.6801 | 0 | 0 | 0 | 0 | 0 | 0 | 0 | 5.6801 | 0
2030 | 3 | 9 | 17 | 5.6801 | 0 | 0 | 0 | 0 | 0 | 0 | 0 | 5.6801 | 0
2030 | 3 | 9 | 18 | 5.6801 | 0 | 0 | 0 | 0 | 0 | 0 | 0 | 5.6801 | 0
2030 | 3 | 9 | 19 | 5.6801 | 0 | 0 | 0 | 0 | 0 | 0 | 0 | 5.6801 | 0
2030 | 3 | 9 | 20 | 5.6801 | 0 | 0 | 0 | 0 | 0 | 0 | 0 | 5.6801 | 0
2030 | 3 | 9 | 21 | 5.6801 | 0 | 0 | 0 | 0 | 0 | 0 | 0 | 5.6801 | 0
2030 | 3 | 9 | 22 | 5.6801 | 0 | 0 | 0 | 0 | 0 | 0 | 0 | 5.6801 | 0
2030 | 3 | 9 | 23 | 5.6801 | 0 | 0 | 0 | 0 | 0 | 0 | 0 | 5.6801 | 0
2030 | 3 | 9 | 24 | 5.6801 | 0 | 0 | 0 | 0 | 0 | 0 | 0 | 5.6801 | 0
2030 | 3 | 10 | 1 | 5.6801 | 0 | 0 | 0 | 0 | 0 | 0 | 0 | 5.6801 | 0
2030 | 3 | 10 | 2 | 5.6801 | 0 | 0 | 0 | 0 | 0 | 0 | 0 | 5.6801 | 0
2030 | 3 | 10 | 3 | 5.6801 | 0 | 0 | 0 | 0 | 0 | 0 | 0 | 5.6801 | 0
2030 | 3 | 10 | 4 | 5.6801 | 0 | 0 | 0 | 0 | 0 | 0 | 0 | 5.6801 | 0
2030 | 3 | 10 | 5 | 5.6801 | 0 | 0 | 0 | 0 | 0 | 0 | 0 | 5.6801 | 0
2030 | 3 | 10 | 6 | 5.6801 | 0 | 0 | 0 | 0 | 0 | 0 | 0 | 5.6801 | 0
2030 | 3 | 10 | 7 | 5.6801 | 0 | 0 | 0 | 0 | 0 | 0 | 0 | 5.6801 | 0
2030 | 3 | 10 | 8 | 5.6801 | 0 | 0 | 0 | 0 | 0 | 0 | 0 | 5.6801 | 0
2030 | 3 | 10 | 9 | 5.6801 | 0 | 0 | 0 | 0 | 0 | 0 | 0 | 5.6801 | 0
2030 | 3 | 10 | 10 | 5.6801 | 0 | 0 | 0 | 0 | 0 | 0 | 0 | 5.6801 | 0
2030 | 3 | 10 | 11 | 5.6801 | 0 | 0 | 0 | 0 | 0 | 0 | 0 | 5.6801 | 0
2030 | 3 | 10 | 12 | 5.6801 | 0 | 0 | 0 | 0 | 0 | 0 | 0 | 5.6801 | 0
2030 | 3 | 10 | 13 | 5.6801 | 0 | 0 | 0 | 0 | 0 | 0 | 0 | 5.6801 | 0
2030 | 3 | 10 | 14 | 5.6801 | 0 | 0 | 0 | 0 | 0 | 0 | 0 | 5.6801 | 0
2030 | 3 | 10 | 15 | 5.6801 | 0 | 0 | 0 | 0 | 0 | 0 | 0 | 5.6801 | 0
2030 | 3 | 10 | 16 | 5.6801 | 0 | 0 | 0 | 0 | 0 | 0 | 0 | 5.6801 | 0
2030 | 3 | 10 | 17 | 5.6801 | 0 | 0 | 0 | 0 | 0 | 0 | 0 | 5.6801 | 0
2030 | 3 | 10 | 18 | 5.6801 | 0 | 0 | 0 | 0 | 0 | 0 | 0 | 5.6801 | 0
2030 | 3 | 10 | 19 | 5.6801 | 0 | 0 | 0 | 0 | 0 | 0 | 0 | 5.6801 | 0
2030 | 3 | 10 | 20 | 5.6801 | 0 | 0 | 0 | 0 | 0 | 0 | 0 | 5.6801 | 0
2030 | 3 | 10 | 21 | 5.6801 | 0 | 0 | 0 | 0 | 0 | 0 | 0 | 5.6801 | 0
2030 | 3 | 10 | 22 | 5.6801 | 0 | 0 | 0 | 0 | 0 | 0 | 0 | 5.6801 | 0
2030 | 3 | 10 | 23 | 5.6801 | 0 | 0 | 0 | 0 | 0 | 0 | 0 | 5.6801 | 0
2030 | 3 | 10 | 24 | 5.6801 | 0 | 0 | 0 | 0 | 0 | 0 | 0 | 5.6801 | 0
2030 | 3 | 11 | 1 | 5.6801 | 0 | 0 | 0 | 0 | 0 | 0 | 0 | 5.6801 | 0
2030 | 3 | 11 | 2 | 5.6801 | 0 | 0 | 0 | 0 | 0 | 0 | 0 | 5.6801 | 0
2030 | 3 | 11 | 3 | 5.6801 | 0 | 0 | 0 | 0 | 0 | 0 | 0 | 5.6801 | 0
2030 | 3 | 11 | 4 | 5.6801 | 0 | 0 | 0 | 0 | 0 | 0 | 0 | 5.6801 | 0
2030 | 3 | 11 | 5 | 5.6801 | 0 | 0 | 0 | 0 | 0 | 0 | 0 | 5.6801 | 0
2030 | 3 | 11 | 6 | 5.6801 | 0 | 0 | 0 | 0 | 0 | 0 | 0 | 5.6801 | 0
2030 | 3 | 11 | 7 | 5.6801 | 0 | 0 | 0 | 0 | 0 | 0 | 0 | 5.6801 | 0
2030 | 3 | 11 | 8 | 5.6801 | 0 | 0 | 0 | 0 | 0 | 0 | 0 | 5.6801 | 0
2030 | 3 | 11 | 9 | 5.6801 | 0 | 0 | 0 | 0 | 0 | 0 | 0 | 5.6801 | 0
2030 | 3 | 11 | 10 | 5.6801 | 0 | 0 | 0 | 0 | 0 | 0 | 0 | 5.6801 | 0
2030 | 3 | 11 | 11 | 5.6801 | 0 | 0 | 0 | 0 | 0 | 0 | 0 | 5.6801 | 0
2030 | 3 | 11 | 12 | 5.6801 | 0 | 0 | 0 | 0 | 0 | 0 | 0 | 5.6801 | 0
2030 | 3 | 11 | 13 | 5.6801 | 0 | 0 | 0 | 0 | 0 | 0 | 0 | 5.6801 | 0
2030 | 3 | 11 | 14 | 5.6801 | 0 | 0 | 0 | 0 | 0 | 0 | 0 | 5.6801 | 0
2030 | 3 | 11 | 15 | 5.6801 | 0 | 0 | 0 | 0 | 0 | 0 | 0 | 5.6801 | 0
2030 | 3 | 11 | 16 | 5.6801 | 0 | 0 | 0 | 0 | 0 | 0 | 0 | 5.6801 | 0
2030 | 3 | 11 | 17 | 5.6801 | 0 | 0 | 0 | 0 | 0 | 0 | 0 | 5.6801 | 0
2030 | 3 | 11 | 18 | 5.6801 | 0 | 0 | 0 | 0 | 0 | 0 | 0 | 5.6801 | 0
2030 | 3 | 11 | 19 | 5.6801 | 0 | 0 | 0 | 0 | 0 | 0 | 0 | 5.6801 | 0
2030 | 3 | 11 | 20 | 5.6801 | 0 | 0 | 0 | 0 | 0 | 0 | 0 | 5.6801 | 0
2030 | 3 | 11 | 21 | 5.6801 | 0 | 0 | 0 | 0 | 0 | 0 | 0 | 5.6801 | 0
2030 | 3 | 11 | 22 | 5.6801 | 0 | 0 | 0 | 0 | 0 | 0 | 0 | 5.6801 | 0
2030 | 3 | 11 | 23 | 5.6801 | 0 | 0 | 0 | 0 | 0 | 0 | 0 | 5.6801 | 0
2030 | 3 | 11 | 24 | 5.6801 | 0 | 0 | 0 | 0 | 0 | 0 | 0 | 5.6801 | 0
2030 | 3 | 12 | 1 | 5.6801 | 0 | 0 | 0 | 0 | 0 | 0 | 0 | 5.6801 | 0
2030 | 3 | 12 | 2 | 5.6801 | 0 | 0 | 0 | 0 | 0 | 0 | 0 | 5.6801 | 0
2030 | 3 | 12 | 3 | 5.6801 | 0 | 0 | 0 | 0 | 0 | 0 | 0 | 5.6801 | 0
2030 | 3 | 12 | 4 | 5.6801 | 0 | 0 | 0 | 0 | 0 | 0 | 0 | 5.6801 | 0
2030 | 3 | 12 | 5 | 5.6801 | 0 | 0 | 0 | 0 | 0 | 0 | 0 | 5.6801 | 0
2030 | 3 | 12 | 6 | 5.6801 | 0 | 0 | 0 | 0 | 0 | 0 | 0 | 5.6801 | 0
2030 | 3 | 12 | 7 | 5.6801 | 0 | 0 | 0 | 0 | 0 | 0 | 0 | 5.6801 | 0
2030 | 3 | 12 | 8 | 5.6801 | 0 | 0 | 0 | 0 | 0 | 0 | 0 | 5.6801 | 0
2030 | 3 | 12 | 9 | 5.6801 | 0 | 0 | 0 | 0 | 0 | 0 | 0 | 5.6801 | 0
2030 | 3 | 12 | 10 | 5.6801 | 0 | 0 | 0 | 0 | 0 | 0 | 0 | 5.6801 | 0
2030 | 3 | 12 | 11 | 5.6801 | 0 | 0 | 0 | 0 | 0 | 0 | 0 | 5.6801 | 0
2030 | 3 | 12 | 12 | 5.6801 | 0 | 0 | 0 | 0 | 0 | 0 | 0 | 5.6801 | 0
2030 | 3 | 12 | 13 | 5.6801 | 0 | 0 | 0 | 0 | 0 | 0 | 0 | 5.6801 | 0
2030 | 3 | 12 | 14 | 5.6801 | 0 | 0 | 0 | 0 | 0 | 0 | 0 | 5.6801 | 0
2030 | 3 | 12 | 15 | 5.6801 | 0 | 0 | 0 | 0 | 0 | 0 | 0 | 5.6801 | 0
2030 | 3 | 12 | 16 | 5.6801 | 0 | 0 | 0 | 0 | 0 | 0 | 0 | 5.6801 | 0
2030 | 3 | 12 | 17 | 5.6801 | 0 | 0 | 0 | 0 | 0 | 0 | 0 | 5.6801 | 0
2030 | 3 | 12 | 18 | 5.6801 | 0 | 0 | 0 | 0 | 0 | 0 | 0 | 5.6801 | 0
2030 | 3 | 12 | 19 | 5.6801 | 0 | 0 | 0 | 0 | 0 | 0 | 0 | 5.6801 | 0
2030 | 3 | 12 | 20 | 5.6801 | 0 | 0 | 0 | 0 | 0 | 0 | 0 | 5.6801 | 0
2030 | 3 | 12 | 21 | 5.6801 | 0 | 0 | 0 | 0 | 0 | 0 | 0 | 5.6801 | 0
2030 | 3 | 12 | 22 | 5.6801 | 0 | 0 | 0 | 0 | 0 | 0 | 0 | 5.6801 | 0
2030 | 3 | 12 | 23 | 5.6801 | 0 | 0 | 0 | 0 | 0 | 0 | 0 | 5.6801 | 0
2030 | 3 | 12 | 24 | 5.6801 | 0 | 0 | 0 | 0 | 0 | 0 | 0 | 5.6801 | 0
2030 | 3 | 13 | 1 | 5.6801 | 0 | 0 | 0 | 0 | 0 | 0 | 0 | 5.6801 | 0
2030 | 3 | 13 | 2 | 5.6801 | 0 | 0 | 0 | 0 | 0 | 0 | 0 | 5.6801 | 0
2030 | 3 | 13 | 3 | 5.6801 | 0 | 0 | 0 | 0 | 0 | 0 | 0 | 5.6801 | 0
2030 | 3 | 13 | 4 | 5.6801 | 0 | 0 | 0 | 0 | 0 | 0 | 0 | 5.6801 | 0
2030 | 3 | 13 | 5 | 5.6801 | 0 | 0 | 0 | 0 | 0 | 0 | 0 | 5.6801 | 0
2030 | 3 | 13 | 6 | 5.6801 | 0 | 0 | 0 | 0 | 0 | 0 | 0 | 5.6801 | 0
2030 | 3 | 13 | 7 | 5.6801 | 0 | 0 | 0 | 0 | 0 | 0 | 0 | 5.6801 | 0
2030 | 3 | 13 | 8 | 5.6801 | 0 | 0 | 0 | 0 | 0 | 0 | 0 | 5.6801 | 0
2030 | 3 | 13 | 9 | 5.6801 | 0 | 0 | 0 | 0 | 0 | 0 | 0 | 5.6801 | 0
2030 | 3 | 13 | 10 | 5.6801 | 0 | 0 | 0 | 0 | 0 | 0 | 0 | 5.6801 | 0
2030 | 3 | 13 | 11 | 5.6801 | 0 | 0 | 0 | 0 | 0 | 0 | 0 | 5.6801 | 0
2030 | 3 | 13 | 12 | 5.6801 | 0 | 0 | 0 | 0 | 0 | 0 | 0 | 5.6801 | 0
2030 | 3 | 13 | 13 | 5.6801 | 0 | 0 | 0 | 0 | 0 | 0 | 0 | 5.6801 | 0
2030 | 3 | 13 | 14 | 5.6801 | 0 | 0 | 0 | 0 | 0 | 0 | 0 | 5.6801 | 0
2030 | 3 | 13 | 15 | 5.6801 | 0 | 0 | 0 | 0 | 0 | 0 | 0 | 5.6801 | 0
2030 | 3 | 13 | 16 | 5.6801 | 0 | 0 | 0 | 0 | 0 | 0 | 0 | 5.6801 | 0
2030 | 3 | 13 | 17 | 5.6801 | 0 | 0 | 0 | 0 | 0 | 0 | 0 | 5.6801 | 0
2030 | 3 | 13 | 18 | 5.6801 | 0 | 0 | 0 | 0 | 0 | 0 | 0 | 5.6801 | 0
2030 | 3 | 13 | 19 | 5.6801 | 0 | 0 | 0 | 0 | 0 | 0 | 0 | 5.6801 | 0
2030 | 3 | 13 | 20 | 5.6801 | 0 | 0 | 0 | 0 | 0 | 0 | 0 | 5.6801 | 0
2030 | 3 | 13 | 21 | 5.6801 | 0 | 0 | 0 | 0 | 0 | 0 | 0 | 5.6801 | 0
2030 | 3 | 13 | 22 | 5.6801 | 0 | 0 | 0 | 0 | 0 | 0 | 0 | 5.6801 | 0
2030 | 3 | 13 | 23 | 5.6801 | 0 | 0 | 0 | 0 | 0 | 0 | 0 | 5.6801 | 0
2030 | 3 | 13 | 24 | 5.6801 | 0 | 0 | 0 | 0 | 0 | 0 | 0 | 5.6801 | 0
2030 | 3 | 14 | 1 | 5.6801 | 0 | 0 | 0 | 0 | 0 | 0 | 0 | 5.6801 | 0
2030 | 3 | 14 | 2 | 5.6801 | 0 | 0 | 0 | 0 | 0 | 0 | 0 | 5.6801 | 0
2030 | 3 | 14 | 3 | 5.6801 | 0 | 0 | 0 | 0 | 0 | 0 | 0 | 5.6801 | 0
2030 | 3 | 14 | 4 | 5.6801 | 0 | 0 | 0 | 0 | 0 | 0 | 0 | 5.6801 | 0
2030 | 3 | 14 | 5 | 5.6801 | 0 | 0 | 0 | 0 | 0 | 0 | 0 | 5.6801 | 0
2030 | 3 | 14 | 6 | 5.6801 | 0 | 0 | 0 | 0 | 0 | 0 | 0 | 5.6801 | 0
2030 | 3 | 14 | 7 | 5.6801 | 0 | 0 | 0 | 0 | 0 | 0 | 0 | 5.6801 | 0
2030 | 3 | 14 | 8 | 5.6801 | 0 | 0 | 0 | 0 | 0 | 0 | 0 | 5.6801 | 0
2030 | 3 | 14 | 9 | 5.6801 | 0 | 0 | 0 | 0 | 0 | 0 | 0 | 5.6801 | 0
2030 | 3 | 14 | 10 | 5.6801 | 0 | 0 | 0 | 0 | 0 | 0 | 0 | 5.6801 | 0
2030 | 3 | 14 | 11 | 5.6801 | 0 | 0 | 0 | 0 | 0 | 0 | 0 | 5.6801 | 0
2030 | 3 | 14 | 12 | 5.6801 | 0 | 0 | 0 | 0 | 0 | 0 | 0 | 5.6801 | 0
2030 | 3 | 14 | 13 | 5.6801 | 0 | 0 | 0 | 0 | 0 | 0 | 0 | 5.6801 | 0
2030 | 3 | 14 | 14 | 5.6801 | 0 | 0 | 0 | 0 | 0 | 0 | 0 | 5.6801 | 0
2030 | 3 | 14 | 15 | 5.6801 | 0 | 0 | 0 | 0 | 0 | 0 | 0 | 5.6801 | 0
2030 | 3 | 14 | 16 | 5.6801 | 0 | 0 | 0 | 0 | 0 | 0 | 0 | 5.6801 | 0
2030 | 3 | 14 | 17 | 5.6801 | 0 | 0 | 0 | 0 | 0 | 0 | 0 | 5.6801 | 0
2030 | 3 | 14 | 18 | 5.6801 | 0 | 0 | 0 | 0 | 0 | 0 | 0 | 5.6801 | 0
2030 | 3 | 14 | 19 | 5.6801 | 0 | 0 | 0 | 0 | 0 | 0 | 0 | 5.6801 | 0
2030 | 3 | 14 | 20 | 5.6801 | 0 | 0 | 0 | 0 | 0 | 0 | 0 | 5.6801 | 0
2030 | 3 | 14 | 21 | 5.6801 | 0 | 0 | 0 | 0 | 0 | 0 | 0 | 5.6801 | 0
2030 | 3 | 14 | 22 | 5.6801 | 0 | 0 | 0 | 0 | 0 | 0 | 0 | 5.6801 | 0
2030 | 3 | 14 | 23 | 5.6801 | 0 | 0 | 0 | 0 | 0 | 0 | 0 | 5.6801 | 0
2030 | 3 | 14 | 24 | 5.6801 | 0 | 0 | 0 | 0 | 0 | 0 | 0 | 5.6801 | 0
2030 | 3 | 15 | 1 | 5.6801 | 0 | 0 | 0 | 0 | 0 | 0 | 0 | 5.6801 | 0
2030 | 3 | 15 | 2 | 5.6801 | 0 | 0 | 0 | 0 | 0 | 0 | 0 | 5.6801 | 0
2030 | 3 | 15 | 3 | 5.6801 | 0 | 0 | 0 | 0 | 0 | 0 | 0 | 5.6801 | 0
2030 | 3 | 15 | 4 | 5.6801 | 0 | 0 | 0 | 0 | 0 | 0 | 0 | 5.6801 | 0
2030 | 3 | 15 | 5 | 5.6801 | 0 | 0 | 0 | 0 | 0 | 0 | 0 | 5.6801 | 0
2030 | 3 | 15 | 6 | 5.6801 | 0 | 0 | 0 | 0 | 0 | 0 | 0 | 5.6801 | 0
2030 | 3 | 15 | 7 | 5.6801 | 0 | 0 | 0 | 0 | 0 | 0 | 0 | 5.6801 | 0
2030 | 3 | 15 | 8 | 5.6801 | 0 | 0 | 0 | 0 | 0 | 0 | 0 | 5.6801 | 0
2030 | 3 | 15 | 9 | 5.6801 | 0 | 0 | 0 | 0 | 0 | 0 | 0 | 5.6801 | 0
2030 | 3 | 15 | 10 | 5.6801 | 0 | 0 | 0 | 0 | 0 | 0 | 0 | 5.6801 | 0
2030 | 3 | 15 | 11 | 5.6801 | 0 | 0 | 0 | 0 | 0 | 0 | 0 | 5.6801 | 0
2030 | 3 | 15 | 12 | 5.6801 | 0 | 0 | 0 | 0 | 0 | 0 | 0 | 5.6801 | 0
2030 | 3 | 15 | 13 | 5.6801 | 0 | 0 | 0 | 0 | 0 | 0 | 0 | 5.6801 | 0
2030 | 3 | 15 | 14 | 5.6801 | 0 | 0 | 0 | 0 | 0 | 0 | 0 | 5.6801 | 0
2030 | 3 | 15 | 15 | 5.6801 | 0 | 0 | 0 | 0 | 0 | 0 | 0 | 5.6801 | 0
2030 | 3 | 15 | 16 | 5.6801 | 0 | 0 | 0 | 0 | 0 | 0 | 0 | 5.6801 | 0
2030 | 3 | 15 | 17 | 5.6801 | 0 | 0 | 0 | 0 | 0 | 0 | 0 | 5.6801 | 0
2030 | 3 | 15 | 18 | 5.6801 | 0 | 0 | 0 | 0 | 0 | 0 | 0 | 5.6801 | 0
2030 | 3 | 15 | 19 | 5.6801 | 0 | 0 | 0 | 0 | 0 | 0 | 0 | 5.6801 | 0
2030 | 3 | 15 | 20 | 5.6801 | 0 | 0 | 0 | 0 | 0 | 0 | 0 | 5.6801 | 0
2030 | 3 | 15 | 21 | 5.6801 | 0 | 0 | 0 | 0 | 0 | 0 | 0 | 5.6801 | 0
2030 | 3 | 15 | 22 | 5.6801 | 0 | 0 | 0 | 0 | 0 | 0 | 0 | 5.6801 | 0
2030 | 3 | 15 | 23 | 5.6801 | 0 | 0 | 0 | 0 | 0 | 0 | 0 | 5.6801 | 0
2030 | 3 | 15 | 24 | 5.6801 | 0 | 0 | 0 | 0 | 0 | 0 | 0 | 5.6801 | 0
2030 | 3 | 16 | 1 | 5.6801 | 0 | 0 | 0 | 0 | 0 | 0 | 0 | 5.6801 | 0
2030 | 3 | 16 | 2 | 5.6801 | 0 | 0 | 0 | 0 | 0 | 0 | 0 | 5.6801 | 0
2030 | 3 | 16 | 3 | 5.6801 | 0 | 0 | 0 | 0 | 0 | 0 | 0 | 5.6801 | 0
2030 | 3 | 16 | 4 | 5.6801 | 0 | 0 | 0 | 0 | 0 | 0 | 0 | 5.6801 | 0
2030 | 3 | 16 | 5 | 5.6801 | 0 | 0 | 0 | 0 | 0 | 0 | 0 | 5.6801 | 0
2030 | 3 | 16 | 6 | 5.6801 | 0 | 0 | 0 | 0 | 0 | 0 | 0 | 5.6801 | 0
2030 | 3 | 16 | 7 | 5.6801 | 0 | 0 | 0 | 0 | 0 | 0 | 0 | 5.6801 | 0
2030 | 3 | 16 | 8 | 5.6801 | 0 | 0 | 0 | 0 | 0 | 0 | 0 | 5.6801 | 0
2030 | 3 | 16 | 9 | 5.6801 | 0 | 0 | 0 | 0 | 0 | 0 | 0 | 5.6801 | 0
2030 | 3 | 16 | 10 | 5.6801 | 0 | 0 | 0 | 0 | 0 | 0 | 0 | 5.6801 | 0
2030 | 3 | 16 | 11 | 5.6801 | 0 | 0 | 0 | 0 | 0 | 0 | 0 | 5.6801 | 0
2030 | 3 | 16 | 12 | 5.6801 | 0 | 0 | 0 | 0 | 0 | 0 | 0 | 5.6801 | 0
2030 | 3 | 16 | 13 | 5.6801 | 0 | 0 | 0 | 0 | 0 | 0 | 0 | 5.6801 | 0
2030 | 3 | 16 | 14 | 5.6801 | 0 | 0 | 0 | 0 | 0 | 0 | 0 | 5.6801 | 0
2030 | 3 | 16 | 15 | 5.6801 | 0 | 0 | 0 | 0 | 0 | 0 | 0 | 5.6801 | 0
2030 | 3 | 16 | 16 | 5.6801 | 0 | 0 | 0 | 0 | 0 | 0 | 0 | 5.6801 | 0
2030 | 3 | 16 | 17 | 5.6801 | 0 | 0 | 0 | 0 | 0 | 0 | 0 | 5.6801 | 0
2030 | 3 | 16 | 18 | 5.6801 | 0 | 0 | 0 | 0 | 0 | 0 | 0 | 5.6801 | 0
2030 | 3 | 16 | 19 | 5.6801 | 0 | 0 | 0 | 0 | 0 | 0 | 0 | 5.6801 | 0
2030 | 3 | 16 | 20 | 5.6801 | 0 | 0 | 0 | 0 | 0 | 0 | 0 | 5.6801 | 0
2030 | 3 | 16 | 21 | 5.6801 | 0 | 0 | 0 | 0 | 0 | 0 | 0 | 5.6801 | 0
2030 | 3 | 16 | 22 | 5.6801 | 0 | 0 | 0 | 0 | 0 | 0 | 0 | 5.6801 | 0
2030 | 3 | 16 | 23 | 5.6801 | 0 | 0 | 0 | 0 | 0 | 0 | 0 | 5.6801 | 0
2030 | 3 | 16 | 24 | 5.6801 | 0 | 0 | 0 | 0 | 0 | 0 | 0 | 5.6801 | 0
2030 | 3 | 17 | 1 | 5.6801 | 0 | 0 | 0 | 0 | 0 | 0 | 0 | 5.6801 | 0
2030 | 3 | 17 | 2 | 5.6801 | 0 | 0 | 0 | 0 | 0 | 0 | 0 | 5.6801 | 0
2030 | 3 | 17 | 3 | 5.6801 | 0 | 0 | 0 | 0 | 0 | 0 | 0 | 5.6801 | 0
2030 | 3 | 17 | 4 | 5.6801 | 0 | 0 | 0 | 0 | 0 | 0 | 0 | 5.6801 | 0
2030 | 3 | 17 | 5 | 5.6801 | 0 | 0 | 0 | 0 | 0 | 0 | 0 | 5.6801 | 0
2030 | 3 | 17 | 6 | 5.6801 | 0 | 0 | 0 | 0 | 0 | 0 | 0 | 5.6801 | 0
2030 | 3 | 17 | 7 | 5.6801 | 0 | 0 | 0 | 0 | 0 | 0 | 0 | 5.6801 | 0
2030 | 3 | 17 | 8 | 5.6801 | 0 | 0 | 0 | 0 | 0 | 0 | 0 | 5.6801 | 0
2030 | 3 | 17 | 9 | 5.6801 | 0 | 0 | 0 | 0 | 0 | 0 | 0 | 5.6801 | 0
2030 | 3 | 17 | 10 | 5.6801 | 0 | 0 | 0 | 0 | 0 | 0 | 0 | 5.6801 | 0
2030 | 3 | 17 | 11 | 5.6801 | 0 | 0 | 0 | 0 | 0 | 0 | 0 | 5.6801 | 0
2030 | 3 | 17 | 12 | 5.6801 | 0 | 0 | 0 | 0 | 0 | 0 | 0 | 5.6801 | 0
2030 | 3 | 17 | 13 | 5.6801 | 0 | 0 | 0 | 0 | 0 | 0 | 0 | 5.6801 | 0
2030 | 3 | 17 | 14 | 5.6801 | 0 | 0 | 0 | 0 | 0 | 0 | 0 | 5.6801 | 0
2030 | 3 | 17 | 15 | 5.6801 | 0 | 0 | 0 | 0 | 0 | 0 | 0 | 5.6801 | 0
2030 | 3 | 17 | 16 | 5.6801 | 0 | 0 | 0 | 0 | 0 | 0 | 0 | 5.6801 | 0
2030 | 3 | 17 | 17 | 5.6801 | 0 | 0 | 0 | 0 | 0 | 0 | 0 | 5.6801 | 0
2030 | 3 | 17 | 18 | 5.6801 | 0 | 0 | 0 | 0 | 0 | 0 | 0 | 5.6801 | 0
2030 | 3 | 17 | 19 | 5.6801 | 0 | 0 | 0 | 0 | 0 | 0 | 0 | 5.6801 | 0
2030 | 3 | 17 | 20 | 5.6801 | 0 | 0 | 0 | 0 | 0 | 0 | 0 | 5.6801 | 0
2030 | 3 | 17 | 21 | 5.6801 | 0 | 0 | 0 | 0 | 0 | 0 | 0 | 5.6801 | 0
2030 | 3 | 17 | 22 | 5.6801 | 0 | 0 | 0 | 0 | 0 | 0 | 0 | 5.6801 | 0
2030 | 3 | 17 | 23 | 5.6801 | 0 | 0 | 0 | 0 | 0 | 0 | 0 | 5.6801 | 0
2030 | 3 | 17 | 24 | 5.6801 | 0 | 0 | 0 | 0 | 0 | 0 | 0 | 5.6801 | 0
2030 | 3 | 18 | 1 | 5.6801 | 0 | 0 | 0 | 0 | 0 | 0 | 0 | 5.6801 | 0
2030 | 3 | 18 | 2 | 5.6801 | 0 | 0 | 0 | 0 | 0 | 0 | 0 | 5.6801 | 0
2030 | 3 | 18 | 3 | 5.6801 | 0 | 0 | 0 | 0 | 0 | 0 | 0 | 5.6801 | 0
2030 | 3 | 18 | 4 | 5.6801 | 0 | 0 | 0 | 0 | 0 | 0 | 0 | 5.6801 | 0
2030 | 3 | 18 | 5 | 5.6801 | 0 | 0 | 0 | 0 | 0 | 0 | 0 | 5.6801 | 0
2030 | 3 | 18 | 6 | 5.6801 | 0 | 0 | 0 | 0 | 0 | 0 | 0 | 5.6801 | 0
2030 | 3 | 18 | 7 | 5.6801 | 0 | 0 | 0 | 0 | 0 | 0 | 0 | 5.6801 | 0
2030 | 3 | 18 | 8 | 5.6801 | 0 | 0 | 0 | 0 | 0 | 0 | 0 | 5.6801 | 0
2030 | 3 | 18 | 9 | 5.6801 | 0 | 0 | 0 | 0 | 0 | 0 | 0 | 5.6801 | 0
2030 | 3 | 18 | 10 | 5.6801 | 0 | 0 | 0 | 0 | 0 | 0 | 0 | 5.6801 | 0
2030 | 3 | 18 | 11 | 5.6801 | 0 | 0 | 0 | 0 | 0 | 0 | 0 | 5.6801 | 0
2030 | 3 | 18 | 12 | 5.6801 | 0 | 0 | 0 | 0 | 0 | 0 | 0 | 5.6801 | 0
2030 | 3 | 18 | 13 | 5.6801 | 0 | 0 | 0 | 0 | 0 | 0 | 0 | 5.6801 | 0
2030 | 3 | 18 | 14 | 5.6801 | 0 | 0 | 0 | 0 | 0 | 0 | 0 | 5.6801 | 0
2030 | 3 | 18 | 15 | 5.6801 | 0 | 0 | 0 | 0 | 0 | 0 | 0 | 5.6801 | 0
2030 | 3 | 18 | 16 | 5.6801 | 0 | 0 | 0 | 0 | 0 | 0 | 0 | 5.6801 | 0
2030 | 3 | 18 | 17 | 5.6801 | 0 | 0 | 0 | 0 | 0 | 0 | 0 | 5.6801 | 0
2030 | 3 | 18 | 18 | 5.6801 | 0 | 0 | 0 | 0 | 0 | 0 | 0 | 5.6801 | 0
2030 | 3 | 18 | 19 | 5.6801 | 0 | 0 | 0 | 0 | 0 | 0 | 0 | 5.6801 | 0
2030 | 3 | 18 | 20 | 5.6801 | 0 | 0 | 0 | 0 | 0 | 0 | 0 | 5.6801 | 0
2030 | 3 | 18 | 21 | 5.6801 | 0 | 0 | 0 | 0 | 0 | 0 | 0 | 5.6801 | 0
2030 | 3 | 18 | 22 | 5.6801 | 0 | 0 | 0 | 0 | 0 | 0 | 0 | 5.6801 | 0
2030 | 3 | 18 | 23 | 5.6801 | 0 | 0 | 0 | 0 | 0 | 0 | 0 | 5.6801 | 0
2030 | 3 | 18 | 24 | 5.6801 | 0 | 0 | 0 | 0 | 0 | 0 | 0 | 5.6801 | 0
2030 | 3 | 19 | 1 | 5.6801 | 0 | 0 | 0 | 0 | 0 | 0 | 0 | 5.6801 | 0
2030 | 3 | 19 | 2 | 5.6801 | 0 | 0 | 0 | 0 | 0 | 0 | 0 | 5.6801 | 0
2030 | 3 | 19 | 3 | 5.6801 | 0 | 0 | 0 | 0 | 0 | 0 | 0 | 5.6801 | 0
2030 | 3 | 19 | 4 | 5.6801 | 0 | 0 | 0 | 0 | 0 | 0 | 0 | 5.6801 | 0
2030 | 3 | 19 | 5 | 5.6801 | 0 | 0 | 0 | 0 | 0 | 0 | 0 | 5.6801 | 0
2030 | 3 | 19 | 6 | 5.6801 | 0 | 0 | 0 | 0 | 0 | 0 | 0 | 5.6801 | 0
2030 | 3 | 19 | 7 | 5.6801 | 0 | 0 | 0 | 0 | 0 | 0 | 0 | 5.6801 | 0
2030 | 3 | 19 | 8 | 5.6801 | 0 | 0 | 0 | 0 | 0 | 0 | 0 | 5.6801 | 0
2030 | 3 | 19 | 9 | 5.6801 | 0 | 0 | 0 | 0 | 0 | 0 | 0 | 5.6801 | 0
2030 | 3 | 19 | 10 | 5.6801 | 0 | 0 | 0 | 0 | 0 | 0 | 0 | 5.6801 | 0
2030 | 3 | 19 | 11 | 5.6801 | 0 | 0 | 0 | 0 | 0 | 0 | 0 | 5.6801 | 0
2030 | 3 | 19 | 12 | 5.6801 | 0 | 0 | 0 | 0 | 0 | 0 | 0 | 5.6801 | 0
2030 | 3 | 19 | 13 | 5.6801 | 0 | 0 | 0 | 0 | 0 | 0 | 0 | 5.6801 | 0
2030 | 3 | 19 | 14 | 5.6801 | 0 | 0 | 0 | 0 | 0 | 0 | 0 | 5.6801 | 0
2030 | 3 | 19 | 15 | 5.6801 | 0 | 0 | 0 | 0 | 0 | 0 | 0 | 5.6801 | 0
2030 | 3 | 19 | 16 | 5.6801 | 0 | 0 | 0 | 0 | 0 | 0 | 0 | 5.6801 | 0
2030 | 3 | 19 | 17 | 5.6801 | 0 | 0 | 0 | 0 | 0 | 0 | 0 | 5.6801 | 0
2030 | 3 | 19 | 18 | 5.6801 | 0 | 0 | 0 | 0 | 0 | 0 | 0 | 5.6801 | 0
2030 | 3 | 19 | 19 | 5.6801 | 0 | 0 | 0 | 0 | 0 | 0 | 0 | 5.6801 | 0
2030 | 3 | 19 | 20 | 5.6801 | 0 | 0 | 0 | 0 | 0 | 0 | 0 | 5.6801 | 0
2030 | 3 | 19 | 21 | 5.6801 | 0 | 0 | 0 | 0 | 0 | 0 | 0 | 5.6801 | 0
2030 | 3 | 19 | 22 | 5.6801 | 0 | 0 | 0 | 0 | 0 | 0 | 0 | 5.6801 | 0
2030 | 3 | 19 | 23 | 5.6801 | 0 | 0 | 0 | 0 | 0 | 0 | 0 | 5.6801 | 0
2030 | 3 | 19 | 24 | 5.6801 | 0 | 0 | 0 | 0 | 0 | 0 | 0 | 5.6801 | 0
2030 | 3 | 20 | 1 | 5.6801 | 0 | 0 | 0 | 0 | 0 | 0 | 0 | 5.6801 | 0
2030 | 3 | 20 | 2 | 5.6801 | 0 | 0 | 0 | 0 | 0 | 0 | 0 | 5.6801 | 0
2030 | 3 | 20 | 3 | 5.6801 | 0 | 0 | 0 | 0 | 0 | 0 | 0 | 5.6801 | 0
2030 | 3 | 20 | 4 | 5.6801 | 0 | 0 | 0 | 0 | 0 | 0 | 0 | 5.6801 | 0
2030 | 3 | 20 | 5 | 5.6801 | 0 | 0 | 0 | 0 | 0 | 0 | 0 | 5.6801 | 0
2030 | 3 | 20 | 6 | 5.6801 | 0 | 0 | 0 | 0 | 0 | 0 | 0 | 5.6801 | 0
2030 | 3 | 20 | 7 | 5.6801 | 0 | 0 | 0 | 0 | 0 | 0 | 0 | 5.6801 | 0
2030 | 3 | 20 | 8 | 5.6801 | 0 | 0 | 0 | 0 | 0 | 0 | 0 | 5.6801 | 0
2030 | 3 | 20 | 9 | 5.6801 | 0 | 0 | 0 | 0 | 0 | 0 | 0 | 5.6801 | 0
2030 | 3 | 20 | 10 | 5.6801 | 0 | 0 | 0 | 0 | 0 | 0 | 0 | 5.6801 | 0
2030 | 3 | 20 | 11 | 5.6801 | 0 | 0 | 0 | 0 | 0 | 0 | 0 | 5.6801 | 0
2030 | 3 | 20 | 12 | 5.6801 | 0 | 0 | 0 | 0 | 0 | 0 | 0 | 5.6801 | 0
2030 | 3 | 20 | 13 | 5.6801 | 0 | 0 | 0 | 0 | 0 | 0 | 0 | 5.6801 | 0
2030 | 3 | 20 | 14 | 5.6801 | 0 | 0 | 0 | 0 | 0 | 0 | 0 | 5.6801 | 0
2030 | 3 | 20 | 15 | 5.6801 | 0 | 0 | 0 | 0 | 0 | 0 | 0 | 5.6801 | 0
2030 | 3 | 20 | 16 | 5.6801 | 0 | 0 | 0 | 0 | 0 | 0 | 0 | 5.6801 | 0
2030 | 3 | 20 | 17 | 5.6801 | 0 | 0 | 0 | 0 | 0 | 0 | 0 | 5.6801 | 0
2030 | 3 | 20 | 18 | 5.6801 | 0 | 0 | 0 | 0 | 0 | 0 | 0 | 5.6801 | 0
2030 | 3 | 20 | 19 | 5.6801 | 0 | 0 | 0 | 0 | 0 | 0 | 0 | 5.6801 | 0
2030 | 3 | 20 | 20 | 5.6801 | 0 | 0 | 0 | 0 | 0 | 0 | 0 | 5.6801 | 0
2030 | 3 | 20 | 21 | 5.6801 | 0 | 0 | 0 | 0 | 0 | 0 | 0 | 5.6801 | 0
2030 | 3 | 20 | 22 | 5.6801 | 0 | 0 | 0 | 0 | 0 | 0 | 0 | 5.6801 | 0
2030 | 3 | 20 | 23 | 5.6801 | 0 | 0 | 0 | 0 | 0 | 0 | 0 | 5.6801 | 0
2030 | 3 | 20 | 24 | 5.6801 | 0 | 0 | 0 | 0 | 0 | 0 | 0 | 5.6801 | 0
2030 | 3 | 21 | 1 | 5.6801 | 0 | 0 | 0 | 0 | 0 | 0 | 0 | 5.6801 | 0
2030 | 3 | 21 | 2 | 5.6801 | 0 | 0 | 0 | 0 | 0 | 0 | 0 | 5.6801 | 0
2030 | 3 | 21 | 3 | 5.6801 | 0 | 0 | 0 | 0 | 0 | 0 | 0 | 5.6801 | 0
2030 | 3 | 21 | 4 | 5.6801 | 0 | 0 | 0 | 0 | 0 | 0 | 0 | 5.6801 | 0
2030 | 3 | 21 | 5 | 5.6801 | 0 | 0 | 0 | 0 | 0 | 0 | 0 | 5.6801 | 0
2030 | 3 | 21 | 6 | 5.6801 | 0 | 0 | 0 | 0 | 0 | 0 | 0 | 5.6801 | 0
2030 | 3 | 21 | 7 | 5.6801 | 0 | 0 | 0 | 0 | 0 | 0 | 0 | 5.6801 | 0
2030 | 3 | 21 | 8 | 5.6801 | 0 | 0 | 0 | 0 | 0 | 0 | 0 | 5.6801 | 0
2030 | 3 | 21 | 9 | 5.6801 | 0 | 0 | 0 | 0 | 0 | 0 | 0 | 5.6801 | 0
2030 | 3 | 21 | 10 | 5.6801 | 0 | 0 | 0 | 0 | 0 | 0 | 0 | 5.6801 | 0
2030 | 3 | 21 | 11 | 5.6801 | 0 | 0 | 0 | 0 | 0 | 0 | 0 | 5.6801 | 0
2030 | 3 | 21 | 12 | 5.6801 | 0 | 0 | 0 | 0 | 0 | 0 | 0 | 5.6801 | 0
2030 | 3 | 21 | 13 | 5.6801 | 0 | 0 | 0 | 0 | 0 | 0 | 0 | 5.6801 | 0
2030 | 3 | 21 | 14 | 5.6801 | 0 | 0 | 0 | 0 | 0 | 0 | 0 | 5.6801 | 0
2030 | 3 | 21 | 15 | 5.6801 | 0 | 0 | 0 | 0 | 0 | 0 | 0 | 5.6801 | 0
2030 | 3 | 21 | 16 | 5.6801 | 0 | 0 | 0 | 0 | 0 | 0 | 0 | 5.6801 | 0
2030 | 3 | 21 | 17 | 5.6801 | 0 | 0 | 0 | 0 | 0 | 0 | 0 | 5.6801 | 0
2030 | 3 | 21 | 18 | 5.6801 | 0 | 0 | 0 | 0 | 0 | 0 | 0 | 5.6801 | 0
2030 | 3 | 21 | 19 | 5.6801 | 0 | 0 | 0 | 0 | 0 | 0 | 0 | 5.6801 | 0
2030 | 3 | 21 | 20 | 5.6801 | 0 | 0 | 0 | 0 | 0 | 0 | 0 | 5.6801 | 0
2030 | 3 | 21 | 21 | 5.6801 | 0 | 0 | 0 | 0 | 0 | 0 | 0 | 5.6801 | 0
2030 | 3 | 21 | 22 | 5.6801 | 0 | 0 | 0 | 0 | 0 | 0 | 0 | 5.6801 | 0
2030 | 3 | 21 | 23 | 5.6801 | 0 | 0 | 0 | 0 | 0 | 0 | 0 | 5.6801 | 0
2030 | 3 | 21 | 24 | 5.6801 | 0 | 0 | 0 | 0 | 0 | 0 | 0 | 5.6801 | 0
2030 | 3 | 22 | 1 | 5.6801 | 0 | 0 | 0 | 0 | 0 | 0 | 0 | 5.6801 | 0
2030 | 3 | 22 | 2 | 5.6801 | 0 | 0 | 0 | 0 | 0 | 0 | 0 | 5.6801 | 0
2030 | 3 | 22 | 3 | 5.6801 | 0 | 0 | 0 | 0 | 0 | 0 | 0 | 5.6801 | 0
2030 | 3 | 22 | 4 | 5.6801 | 0 | 0 | 0 | 0 | 0 | 0 | 0 | 5.6801 | 0
2030 | 3 | 22 | 5 | 5.6801 | 0 | 0 | 0 | 0 | 0 | 0 | 0 | 5.6801 | 0
2030 | 3 | 22 | 6 | 5.6801 | 0 | 0 | 0 | 0 | 0 | 0 | 0 | 5.6801 | 0
2030 | 3 | 22 | 7 | 5.6801 | 0 | 0 | 0 | 0 | 0 | 0 | 0 | 5.6801 | 0
2030 | 3 | 22 | 8 | 5.6801 | 0 | 0 | 0 | 0 | 0 | 0 | 0 | 5.6801 | 0
2030 | 3 | 22 | 9 | 5.6801 | 0 | 0 | 0 | 0 | 0 | 0 | 0 | 5.6801 | 0
2030 | 3 | 22 | 10 | 5.6801 | 0 | 0 | 0 | 0 | 0 | 0 | 0 | 5.6801 | 0
2030 | 3 | 22 | 11 | 5.6801 | 0 | 0 | 0 | 0 | 0 | 0 | 0 | 5.6801 | 0
2030 | 3 | 22 | 12 | 5.6801 | 0 | 0 | 0 | 0 | 0 | 0 | 0 | 5.6801 | 0
2030 | 3 | 22 | 13 | 5.6801 | 0 | 0 | 0 | 0 | 0 | 0 | 0 | 5.6801 | 0
2030 | 3 | 22 | 14 | 5.6801 | 0 | 0 | 0 | 0 | 0 | 0 | 0 | 5.6801 | 0
2030 | 3 | 22 | 15 | 5.6801 | 0 | 0 | 0 | 0 | 0 | 0 | 0 | 5.6801 | 0
2030 | 3 | 22 | 16 | 5.6801 | 0 | 0 | 0 | 0 | 0 | 0 | 0 | 5.6801 | 0
2030 | 3 | 22 | 17 | 5.6801 | 0 | 0 | 0 | 0 | 0 | 0 | 0 | 5.6801 | 0
2030 | 3 | 22 | 18 | 5.6801 | 0 | 0 | 0 | 0 | 0 | 0 | 0 | 5.6801 | 0
2030 | 3 | 22 | 19 | 5.6801 | 0 | 0 | 0 | 0 | 0 | 0 | 0 | 5.6801 | 0
2030 | 3 | 22 | 20 | 5.6801 | 0 | 0 | 0 | 0 | 0 | 0 | 0 | 5.6801 | 0
2030 | 3 | 22 | 21 | 5.6801 | 0 | 0 | 0 | 0 | 0 | 0 | 0 | 5.6801 | 0
2030 | 3 | 22 | 22 | 5.6801 | 0 | 0 | 0 | 0 | 0 | 0 | 0 | 5.6801 | 0
2030 | 3 | 22 | 23 | 5.6801 | 0 | 0 | 0 | 0 | 0 | 0 | 0 | 5.6801 | 0
2030 | 3 | 22 | 24 | 5.6801 | 0 | 0 | 0 | 0 | 0 | 0 | 0 | 5.6801 | 0
2030 | 3 | 23 | 1 | 5.6801 | 0 | 0 | 0 | 0 | 0 | 0 | 0 | 5.6801 | 0
2030 | 3 | 23 | 2 | 5.6801 | 0 | 0 | 0 | 0 | 0 | 0 | 0 | 5.6801 | 0
2030 | 3 | 23 | 3 | 5.6801 | 0 | 0 | 0 | 0 | 0 | 0 | 0 | 5.6801 | 0
2030 | 3 | 23 | 4 | 5.6801 | 0 | 0 | 0 | 0 | 0 | 0 | 0 | 5.6801 | 0
2030 | 3 | 23 | 5 | 5.6801 | 0 | 0 | 0 | 0 | 0 | 0 | 0 | 5.6801 | 0
2030 | 3 | 23 | 6 | 5.6801 | 0 | 0 | 0 | 0 | 0 | 0 | 0 | 5.6801 | 0
2030 | 3 | 23 | 7 | 5.6801 | 0 | 0 | 0 | 0 | 0 | 0 | 0 | 5.6801 | 0
2030 | 3 | 23 | 8 | 5.6801 | 0 | 0 | 0 | 0 | 0 | 0 | 0 | 5.6801 | 0
2030 | 3 | 23 | 9 | 5.6801 | 0 | 0 | 0 | 0 | 0 | 0 | 0 | 5.6801 | 0
2030 | 3 | 23 | 10 | 5.6801 | 0 | 0 | 0 | 0 | 0 | 0 | 0 | 5.6801 | 0
2030 | 3 | 23 | 11 | 5.6801 | 0 | 0 | 0 | 0 | 0 | 0 | 0 | 5.6801 | 0
2030 | 3 | 23 | 12 | 5.6801 | 0 | 0 | 0 | 0 | 0 | 0 | 0 | 5.6801 | 0
2030 | 3 | 23 | 13 | 5.6801 | 0 | 0 | 0 | 0 | 0 | 0 | 0 | 5.6801 | 0
2030 | 3 | 23 | 14 | 5.6801 | 0 | 0 | 0 | 0 | 0 | 0 | 0 | 5.6801 | 0
2030 | 3 | 23 | 15 | 5.6801 | 0 | 0 | 0 | 0 | 0 | 0 | 0 | 5.6801 | 0
2030 | 3 | 23 | 16 | 5.6801 | 0 | 0 | 0 | 0 | 0 | 0 | 0 | 5.6801 | 0
2030 | 3 | 23 | 17 | 5.6801 | 0 | 0 | 0 | 0 | 0 | 0 | 0 | 5.6801 | 0
2030 | 3 | 23 | 18 | 5.6801 | 0 | 0 | 0 | 0 | 0 | 0 | 0 | 5.6801 | 0
2030 | 3 | 23 | 19 | 5.6801 | 0 | 0 | 0 | 0 | 0 | 0 | 0 | 5.6801 | 0
2030 | 3 | 23 | 20 | 5.6801 | 0 | 0 | 0 | 0 | 0 | 0 | 0 | 5.6801 | 0
2030 | 3 | 23 | 21 | 5.6801 | 0 | 0 | 0 | 0 | 0 | 0 | 0 | 5.6801 | 0
2030 | 3 | 23 | 22 | 5.6801 | 0 | 0 | 0 | 0 | 0 | 0 | 0 | 5.6801 | 0
2030 | 3 | 23 | 23 | 5.6801 | 0 | 0 | 0 | 0 | 0 | 0 | 0 | 5.6801 | 0
2030 | 3 | 23 | 24 | 5.6801 | 0 | 0 | 0 | 0 | 0 | 0 | 0 | 5.6801 | 0
2030 | 3 | 24 | 1 | 5.6801 | 0 | 0 | 0 | 0 | 0 | 0 | 0 | 5.6801 | 0
2030 | 3 | 24 | 2 | 5.6801 | 0 | 0 | 0 | 0 | 0 | 0 | 0 | 5.6801 | 0
2030 | 3 | 24 | 3 | 5.6801 | 0 | 0 | 0 | 0 | 0 | 0 | 0 | 5.6801 | 0
2030 | 3 | 24 | 4 | 5.6801 | 0 | 0 | 0 | 0 | 0 | 0 | 0 | 5.6801 | 0
2030 | 3 | 24 | 5 | 5.6801 | 0 | 0 | 0 | 0 | 0 | 0 | 0 | 5.6801 | 0
2030 | 3 | 24 | 6 | 5.6801 | 0 | 0 | 0 | 0 | 0 | 0 | 0 | 5.6801 | 0
2030 | 3 | 24 | 7 | 5.6801 | 0 | 0 | 0 | 0 | 0 | 0 | 0 | 5.6801 | 0
2030 | 3 | 24 | 8 | 5.6801 | 0 | 0 | 0 | 0 | 0 | 0 | 0 | 5.6801 | 0
2030 | 3 | 24 | 9 | 5.6801 | 0 | 0 | 0 | 0 | 0 | 0 | 0 | 5.6801 | 0
2030 | 3 | 24 | 10 | 5.6801 | 0 | 0 | 0 | 0 | 0 | 0 | 0 | 5.6801 | 0
2030 | 3 | 24 | 11 | 5.6801 | 0 | 0 | 0 | 0 | 0 | 0 | 0 | 5.6801 | 0
2030 | 3 | 24 | 12 | 5.6801 | 0 | 0 | 0 | 0 | 0 | 0 | 0 | 5.6801 | 0
2030 | 3 | 24 | 13 | 5.6801 | 0 | 0 | 0 | 0 | 0 | 0 | 0 | 5.6801 | 0
2030 | 3 | 24 | 14 | 5.6801 | 0 | 0 | 0 | 0 | 0 | 0 | 0 | 5.6801 | 0
2030 | 3 | 24 | 15 | 5.6801 | 0 | 0 | 0 | 0 | 0 | 0 | 0 | 5.6801 | 0
2030 | 3 | 24 | 16 | 5.6801 | 0 | 0 | 0 | 0 | 0 | 0 | 0 | 5.6801 | 0
2030 | 3 | 24 | 17 | 5.6801 | 0 | 0 | 0 | 0 | 0 | 0 | 0 | 5.6801 | 0
2030 | 3 | 24 | 18 | 5.6801 | 0 | 0 | 0 | 0 | 0 | 0 | 0 | 5.6801 | 0
2030 | 3 | 24 | 19 | 5.6801 | 0 | 0 | 0 | 0 | 0 | 0 | 0 | 5.6801 | 0
2030 | 3 | 24 | 20 | 5.6801 | 0 | 0 | 0 | 0 | 0 | 0 | 0 | 5.6801 | 0
2030 | 3 | 24 | 21 | 5.6801 | 0 | 0 | 0 | 0 | 0 | 0 | 0 | 5.6801 | 0
2030 | 3 | 24 | 22 | 5.6801 | 0 | 0 | 0 | 0 | 0 | 0 | 0 | 5.6801 | 0
2030 | 3 | 24 | 23 | 5.6801 | 0 | 0 | 0 | 0 | 0 | 0 | 0 | 5.6801 | 0
2030 | 3 | 24 | 24 | 5.6801 | 0 | 0 | 0 | 0 | 0 | 0 | 0 | 5.6801 | 0
2030 | 3 | 25 | 1 | 5.6801 | 0 | 0 | 0 | 0 | 0 | 0 | 0 | 5.6801 | 0
2030 | 3 | 25 | 2 | 5.6801 | 0 | 0 | 0 | 0 | 0 | 0 | 0 | 5.6801 | 0
2030 | 3 | 25 | 3 | 5.6801 | 0 | 0 | 0 | 0 | 0 | 0 | 0 | 5.6801 | 0
2030 | 3 | 25 | 4 | 5.6801 | 0 | 0 | 0 | 0 | 0 | 0 | 0 | 5.6801 | 0
2030 | 3 | 25 | 5 | 5.6801 | 0 | 0 | 0 | 0 | 0 | 0 | 0 | 5.6801 | 0
2030 | 3 | 25 | 6 | 5.6801 | 0 | 0 | 0 | 0 | 0 | 0 | 0 | 5.6801 | 0
2030 | 3 | 25 | 7 | 5.6801 | 0 | 0 | 0 | 0 | 0 | 0 | 0 | 5.6801 | 0
2030 | 3 | 25 | 8 | 5.6801 | 0 | 0 | 0 | 0 | 0 | 0 | 0 | 5.6801 | 0
2030 | 3 | 25 | 9 | 5.6801 | 0 | 0 | 0 | 0 | 0 | 0 | 0 | 5.6801 | 0
2030 | 3 | 25 | 10 | 5.6801 | 0 | 0 | 0 | 0 | 0 | 0 | 0 | 5.6801 | 0
2030 | 3 | 25 | 11 | 5.6801 | 0 | 0 | 0 | 0 | 0 | 0 | 0 | 5.6801 | 0
2030 | 3 | 25 | 12 | 5.6801 | 0 | 0 | 0 | 0 | 0 | 0 | 0 | 5.6801 | 0
2030 | 3 | 25 | 13 | 5.6801 | 0 | 0 | 0 | 0 | 0 | 0 | 0 | 5.6801 | 0
2030 | 3 | 25 | 14 | 5.6801 | 0 | 0 | 0 | 0 | 0 | 0 | 0 | 5.6801 | 0
2030 | 3 | 25 | 15 | 5.6801 | 0 | 0 | 0 | 0 | 0 | 0 | 0 | 5.6801 | 0
2030 | 3 | 25 | 16 | 5.6801 | 0 | 0 | 0 | 0 | 0 | 0 | 0 | 5.6801 | 0
2030 | 3 | 25 | 17 | 5.6801 | 0 | 0 | 0 | 0 | 0 | 0 | 0 | 5.6801 | 0
2030 | 3 | 25 | 18 | 5.6801 | 0 | 0 | 0 | 0 | 0 | 0 | 0 | 5.6801 | 0
2030 | 3 | 25 | 19 | 5.6801 | 0 | 0 | 0 | 0 | 0 | 0 | 0 | 5.6801 | 0
2030 | 3 | 25 | 20 | 5.6801 | 0 | 0 | 0 | 0 | 0 | 0 | 0 | 5.6801 | 0
2030 | 3 | 25 | 21 | 5.6801 | 0 | 0 | 0 | 0 | 0 | 0 | 0 | 5.6801 | 0
2030 | 3 | 25 | 22 | 5.6801 | 0 | 0 | 0 | 0 | 0 | 0 | 0 | 5.6801 | 0
2030 | 3 | 25 | 23 | 5.6801 | 0 | 0 | 0 | 0 | 0 | 0 | 0 | 5.6801 | 0
2030 | 3 | 25 | 24 | 5.6801 | 0 | 0 | 0 | 0 | 0 | 0 | 0 | 5.6801 | 0
2030 | 3 | 26 | 1 | 5.6801 | 0 | 0 | 0 | 0 | 0 | 0 | 0 | 5.6801 | 0
2030 | 3 | 26 | 2 | 5.6801 | 0 | 0 | 0 | 0 | 0 | 0 | 0 | 5.6801 | 0
2030 | 3 | 26 | 3 | 5.6801 | 0 | 0 | 0 | 0 | 0 | 0 | 0 | 5.6801 | 0
2030 | 3 | 26 | 4 | 5.6801 | 0 | 0 | 0 | 0 | 0 | 0 | 0 | 5.6801 | 0
2030 | 3 | 26 | 5 | 5.6801 | 0 | 0 | 0 | 0 | 0 | 0 | 0 | 5.6801 | 0
2030 | 3 | 26 | 6 | 5.6801 | 0 | 0 | 0 | 0 | 0 | 0 | 0 | 5.6801 | 0
2030 | 3 | 26 | 7 | 5.6801 | 0 | 0 | 0 | 0 | 0 | 0 | 0 | 5.6801 | 0
2030 | 3 | 26 | 8 | 5.6801 | 0 | 0 | 0 | 0 | 0 | 0 | 0 | 5.6801 | 0
2030 | 3 | 26 | 9 | 5.6801 | 0 | 0 | 0 | 0 | 0 | 0 | 0 | 5.6801 | 0
2030 | 3 | 26 | 10 | 5.6801 | 0 | 0 | 0 | 0 | 0 | 0 | 0 | 5.6801 | 0
2030 | 3 | 26 | 11 | 5.6801 | 0 | 0 | 0 | 0 | 0 | 0 | 0 | 5.6801 | 0
2030 | 3 | 26 | 12 | 5.6801 | 0 | 0 | 0 | 0 | 0 | 0 | 0 | 5.6801 | 0
2030 | 3 | 26 | 13 | 5.6801 | 0 | 0 | 0 | 0 | 0 | 0 | 0 | 5.6801 | 0
2030 | 3 | 26 | 14 | 5.6801 | 0 | 0 | 0 | 0 | 0 | 0 | 0 | 5.6801 | 0
2030 | 3 | 26 | 15 | 5.6801 | 0 | 0 | 0 | 0 | 0 | 0 | 0 | 5.6801 | 0
2030 | 3 | 26 | 16 | 5.6801 | 0 | 0 | 0 | 0 | 0 | 0 | 0 | 5.6801 | 0
2030 | 3 | 26 | 17 | 5.6801 | 0 | 0 | 0 | 0 | 0 | 0 | 0 | 5.6801 | 0
2030 | 3 | 26 | 18 | 5.6801 | 0 | 0 | 0 | 0 | 0 | 0 | 0 | 5.6801 | 0
2030 | 3 | 26 | 19 | 5.6801 | 0 | 0 | 0 | 0 | 0 | 0 | 0 | 5.6801 | 0
2030 | 3 | 26 | 20 | 5.6801 | 0 | 0 | 0 | 0 | 0 | 0 | 0 | 5.6801 | 0
2030 | 3 | 26 | 21 | 5.6801 | 0 | 0 | 0 | 0 | 0 | 0 | 0 | 5.6801 | 0
2030 | 3 | 26 | 22 | 5.6801 | 0 | 0 | 0 | 0 | 0 | 0 | 0 | 5.6801 | 0
2030 | 3 | 26 | 23 | 5.6801 | 0 | 0 | 0 | 0 | 0 | 0 | 0 | 5.6801 | 0
2030 | 3 | 26 | 24 | 5.6801 | 0 | 0 | 0 | 0 | 0 | 0 | 0 | 5.6801 | 0
2030 | 3 | 27 | 1 | 5.6801 | 0 | 0 | 0 | 0 | 0 | 0 | 0 | 5.6801 | 0
2030 | 3 | 27 | 2 | 5.6801 | 0 | 0 | 0 | 0 | 0 | 0 | 0 | 5.6801 | 0
2030 | 3 | 27 | 3 | 5.6801 | 0 | 0 | 0 | 0 | 0 | 0 | 0 | 5.6801 | 0
2030 | 3 | 27 | 4 | 5.6801 | 0 | 0 | 0 | 0 | 0 | 0 | 0 | 5.6801 | 0
2030 | 3 | 27 | 5 | 5.6801 | 0 | 0 | 0 | 0 | 0 | 0 | 0 | 5.6801 | 0
2030 | 3 | 27 | 6 | 5.6801 | 0 | 0 | 0 | 0 | 0 | 0 | 0 | 5.6801 | 0
2030 | 3 | 27 | 7 | 5.6801 | 0 | 0 | 0 | 0 | 0 | 0 | 0 | 5.6801 | 0
2030 | 3 | 27 | 8 | 5.6801 | 0 | 0 | 0 | 0 | 0 | 0 | 0 | 5.6801 | 0
2030 | 3 | 27 | 9 | 5.6801 | 0 | 0 | 0 | 0 | 0 | 0 | 0 | 5.6801 | 0
2030 | 3 | 27 | 10 | 5.6801 | 0 | 0 | 0 | 0 | 0 | 0 | 0 | 5.6801 | 0
2030 | 3 | 27 | 11 | 5.6801 | 0 | 0 | 0 | 0 | 0 | 0 | 0 | 5.6801 | 0
2030 | 3 | 27 | 12 | 5.6801 | 0 | 0 | 0 | 0 | 0 | 0 | 0 | 5.6801 | 0
2030 | 3 | 27 | 13 | 5.6801 | 0 | 0 | 0 | 0 | 0 | 0 | 0 | 5.6801 | 0
2030 | 3 | 27 | 14 | 5.6801 | 0 | 0 | 0 | 0 | 0 | 0 | 0 | 5.6801 | 0
2030 | 3 | 27 | 15 | 5.6801 | 0 | 0 | 0 | 0 | 0 | 0 | 0 | 5.6801 | 0
2030 | 3 | 27 | 16 | 5.6801 | 0 | 0 | 0 | 0 | 0 | 0 | 0 | 5.6801 | 0
2030 | 3 | 27 | 17 | 5.6801 | 0 | 0 | 0 | 0 | 0 | 0 | 0 | 5.6801 | 0
2030 | 3 | 27 | 18 | 5.6801 | 0 | 0 | 0 | 0 | 0 | 0 | 0 | 5.6801 | 0
2030 | 3 | 27 | 19 | 5.6801 | 0 | 0 | 0 | 0 | 0 | 0 | 0 | 5.6801 | 0
2030 | 3 | 27 | 20 | 5.6801 | 0 | 0 | 0 | 0 | 0 | 0 | 0 | 5.6801 | 0
2030 | 3 | 27 | 21 | 5.6801 | 0 | 0 | 0 | 0 | 0 | 0 | 0 | 5.6801 | 0
2030 | 3 | 27 | 22 | 5.6801 | 0 | 0 | 0 | 0 | 0 | 0 | 0 | 5.6801 | 0
2030 | 3 | 27 | 23 | 5.6801 | 0 | 0 | 0 | 0 | 0 | 0 | 0 | 5.6801 | 0
2030 | 3 | 27 | 24 | 5.6801 | 0 | 0 | 0 | 0 | 0 | 0 | 0 | 5.6801 | 0
2030 | 3 | 28 | 1 | 5.6801 | 0 | 0 | 0 | 0 | 0 | 0 | 0 | 5.6801 | 0
2030 | 3 | 28 | 2 | 5.6801 | 0 | 0 | 0 | 0 | 0 | 0 | 0 | 5.6801 | 0
2030 | 3 | 28 | 3 | 5.6801 | 0 | 0 | 0 | 0 | 0 | 0 | 0 | 5.6801 | 0
2030 | 3 | 28 | 4 | 5.6801 | 0 | 0 | 0 | 0 | 0 | 0 | 0 | 5.6801 | 0
2030 | 3 | 28 | 5 | 5.6801 | 0 | 0 | 0 | 0 | 0 | 0 | 0 | 5.6801 | 0
2030 | 3 | 28 | 6 | 5.6801 | 0 | 0 | 0 | 0 | 0 | 0 | 0 | 5.6801 | 0
2030 | 3 | 28 | 7 | 5.6801 | 0 | 0 | 0 | 0 | 0 | 0 | 0 | 5.6801 | 0
2030 | 3 | 28 | 8 | 5.6801 | 0 | 0 | 0 | 0 | 0 | 0 | 0 | 5.6801 | 0
2030 | 3 | 28 | 9 | 5.6801 | 0 | 0 | 0 | 0 | 0 | 0 | 0 | 5.6801 | 0
2030 | 3 | 28 | 10 | 5.6801 | 0 | 0 | 0 | 0 | 0 | 0 | 0 | 5.6801 | 0
2030 | 3 | 28 | 11 | 5.6801 | 0 | 0 | 0 | 0 | 0 | 0 | 0 | 5.6801 | 0
2030 | 3 | 28 | 12 | 5.6801 | 0 | 0 | 0 | 0 | 0 | 0 | 0 | 5.6801 | 0
2030 | 3 | 28 | 13 | 5.6801 | 0 | 0 | 0 | 0 | 0 | 0 | 0 | 5.6801 | 0
2030 | 3 | 28 | 14 | 5.6801 | 0 | 0 | 0 | 0 | 0 | 0 | 0 | 5.6801 | 0
2030 | 3 | 28 | 15 | 5.6801 | 0 | 0 | 0 | 0 | 0 | 0 | 0 | 5.6801 | 0
2030 | 3 | 28 | 16 | 5.6801 | 0 | 0 | 0 | 0 | 0 | 0 | 0 | 5.6801 | 0
2030 | 3 | 28 | 17 | 5.6801 | 0 | 0 | 0 | 0 | 0 | 0 | 0 | 5.6801 | 0
2030 | 3 | 28 | 18 | 5.6801 | 0 | 0 | 0 | 0 | 0 | 0 | 0 | 5.6801 | 0
2030 | 3 | 28 | 19 | 5.6801 | 0 | 0 | 0 | 0 | 0 | 0 | 0 | 5.6801 | 0
2030 | 3 | 28 | 20 | 5.6801 | 0 | 0 | 0 | 0 | 0 | 0 | 0 | 5.6801 | 0
2030 | 3 | 28 | 21 | 5.6801 | 0 | 0 | 0 | 0 | 0 | 0 | 0 | 5.6801 | 0
2030 | 3 | 28 | 22 | 5.6801 | 0 | 0 | 0 | 0 | 0 | 0 | 0 | 5.6801 | 0
2030 | 3 | 28 | 23 | 5.6801 | 0 | 0 | 0 | 0 | 0 | 0 | 0 | 5.6801 | 0
2030 | 3 | 28 | 24 | 5.6801 | 0 | 0 | 0 | 0 | 0 | 0 | 0 | 5.6801 | 0
2030 | 3 | 29 | 1 | 5.6801 | 0 | 0 | 0 | 0 | 0 | 0 | 0 | 5.6801 | 0
2030 | 3 | 29 | 2 | 5.6801 | 0 | 0 | 0 | 0 | 0 | 0 | 0 | 5.6801 | 0
2030 | 3 | 29 | 3 | 5.6801 | 0 | 0 | 0 | 0 | 0 | 0 | 0 | 5.6801 | 0
2030 | 3 | 29 | 4 | 5.6801 | 0 | 0 | 0 | 0 | 0 | 0 | 0 | 5.6801 | 0
2030 | 3 | 29 | 5 | 5.6801 | 0 | 0 | 0 | 0 | 0 | 0 | 0 | 5.6801 | 0
2030 | 3 | 29 | 6 | 5.6801 | 0 | 0 | 0 | 0 | 0 | 0 | 0 | 5.6801 | 0
2030 | 3 | 29 | 7 | 5.6801 | 0 | 0 | 0 | 0 | 0 | 0 | 0 | 5.6801 | 0
2030 | 3 | 29 | 8 | 5.6801 | 0 | 0 | 0 | 0 | 0 | 0 | 0 | 5.6801 | 0
2030 | 3 | 29 | 9 | 5.6801 | 0 | 0 | 0 | 0 | 0 | 0 | 0 | 5.6801 | 0
2030 | 3 | 29 | 10 | 5.6801 | 0 | 0 | 0 | 0 | 0 | 0 | 0 | 5.6801 | 0
2030 | 3 | 29 | 11 | 5.6801 | 0 | 0 | 0 | 0 | 0 | 0 | 0 | 5.6801 | 0
2030 | 3 | 29 | 12 | 5.6801 | 0 | 0 | 0 | 0 | 0 | 0 | 0 | 5.6801 | 0
2030 | 3 | 29 | 13 | 5.6801 | 0 | 0 | 0 | 0 | 0 | 0 | 0 | 5.6801 | 0
2030 | 3 | 29 | 14 | 5.6801 | 0 | 0 | 0 | 0 | 0 | 0 | 0 | 5.6801 | 0
2030 | 3 | 29 | 15 | 5.6801 | 0 | 0 | 0 | 0 | 0 | 0 | 0 | 5.6801 | 0
2030 | 3 | 29 | 16 | 5.6801 | 0 | 0 | 0 | 0 | 0 | 0 | 0 | 5.6801 | 0
2030 | 3 | 29 | 17 | 5.6801 | 0 | 0 | 0 | 0 | 0 | 0 | 0 | 5.6801 | 0
2030 | 3 | 29 | 18 | 5.6801 | 0 | 0 | 0 | 0 | 0 | 0 | 0 | 5.6801 | 0
2030 | 3 | 29 | 19 | 5.6801 | 0 | 0 | 0 | 0 | 0 | 0 | 0 | 5.6801 | 0
2030 | 3 | 29 | 20 | 5.6801 | 0 | 0 | 0 | 0 | 0 | 0 | 0 | 5.6801 | 0
2030 | 3 | 29 | 21 | 5.6801 | 0 | 0 | 0 | 0 | 0 | 0 | 0 | 5.6801 | 0
2030 | 3 | 29 | 22 | 5.6801 | 0 | 0 | 0 | 0 | 0 | 0 | 0 | 5.6801 | 0
2030 | 3 | 29 | 23 | 5.6801 | 0 | 0 | 0 | 0 | 0 | 0 | 0 | 5.6801 | 0
2030 | 3 | 29 | 24 | 5.6801 | 0 | 0 | 0 | 0 | 0 | 0 | 0 | 5.6801 | 0
2030 | 3 | 30 | 1 | 5.6801 | 0 | 0 | 0 | 0 | 0 | 0 | 0 | 5.6801 | 0
2030 | 3 | 30 | 2 | 5.6801 | 0 | 0 | 0 | 0 | 0 | 0 | 0 | 5.6801 | 0
2030 | 3 | 30 | 3 | 5.6801 | 0 | 0 | 0 | 0 | 0 | 0 | 0 | 5.6801 | 0
2030 | 3 | 30 | 4 | 5.6801 | 0 | 0 | 0 | 0 | 0 | 0 | 0 | 5.6801 | 0
2030 | 3 | 30 | 5 | 5.6801 | 0 | 0 | 0 | 0 | 0 | 0 | 0 | 5.6801 | 0
2030 | 3 | 30 | 6 | 5.6801 | 0 | 0 | 0 | 0 | 0 | 0 | 0 | 5.6801 | 0
2030 | 3 | 30 | 7 | 5.6801 | 0 | 0 | 0 | 0 | 0 | 0 | 0 | 5.6801 | 0
2030 | 3 | 30 | 8 | 5.6801 | 0 | 0 | 0 | 0 | 0 | 0 | 0 | 5.6801 | 0
2030 | 3 | 30 | 9 | 5.6801 | 0 | 0 | 0 | 0 | 0 | 0 | 0 | 5.6801 | 0
2030 | 3 | 30 | 10 | 5.6801 | 0 | 0 | 0 | 0 | 0 | 0 | 0 | 5.6801 | 0
2030 | 3 | 30 | 11 | 5.6801 | 0 | 0 | 0 | 0 | 0 | 0 | 0 | 5.6801 | 0
2030 | 3 | 30 | 12 | 5.6801 | 0 | 0 | 0 | 0 | 0 | 0 | 0 | 5.6801 | 0
2030 | 3 | 30 | 13 | 5.6801 | 0 | 0 | 0 | 0 | 0 | 0 | 0 | 5.6801 | 0
2030 | 3 | 30 | 14 | 5.6801 | 0 | 0 | 0 | 0 | 0 | 0 | 0 | 5.6801 | 0
2030 | 3 | 30 | 15 | 5.6801 | 0 | 0 | 0 | 0 | 0 | 0 | 0 | 5.6801 | 0
2030 | 3 | 30 | 16 | 5.6801 | 0 | 0 | 0 | 0 | 0 | 0 | 0 | 5.6801 | 0
2030 | 3 | 30 | 17 | 5.6801 | 0 | 0 | 0 | 0 | 0 | 0 | 0 | 5.6801 | 0
2030 | 3 | 30 | 18 | 5.6801 | 0 | 0 | 0 | 0 | 0 | 0 | 0 | 5.6801 | 0
2030 | 3 | 30 | 19 | 5.6801 | 0 | 0 | 0 | 0 | 0 | 0 | 0 | 5.6801 | 0
2030 | 3 | 30 | 20 | 5.6801 | 0 | 0 | 0 | 0 | 0 | 0 | 0 | 5.6801 | 0
2030 | 3 | 30 | 21 | 5.6801 | 0 | 0 | 0 | 0 | 0 | 0 | 0 | 5.6801 | 0
2030 | 3 | 30 | 22 | 5.6801 | 0 | 0 | 0 | 0 | 0 | 0 | 0 | 5.6801 | 0
2030 | 3 | 30 | 23 | 5.6801 | 0 | 0 | 0 | 0 | 0 | 0 | 0 | 5.6801 | 0
2030 | 3 | 30 | 24 | 5.6801 | 0 | 0 | 0 | 0 | 0 | 0 | 0 | 5.6801 | 0
2030 | 3 | 31 | 1 | 5.6801 | 0 | 0 | 0 | 0 | 0 | 0 | 0 | 5.6801 | 0
2030 | 3 | 31 | 2 | 5.6801 | 0 | 0 | 0 | 0 | 0 | 0 | 0 | 5.6801 | 0
2030 | 3 | 31 | 3 | 5.6801 | 0 | 0 | 0 | 0 | 0 | 0 | 0 | 5.6801 | 0
2030 | 3 | 31 | 4 | 5.6801 | 0 | 0 | 0 | 0 | 0 | 0 | 0 | 5.6801 | 0
2030 | 3 | 31 | 5 | 5.6801 | 0 | 0 | 0 | 0 | 0 | 0 | 0 | 5.6801 | 0
2030 | 3 | 31 | 6 | 5.6801 | 0 | 0 | 0 | 0 | 0 | 0 | 0 | 5.6801 | 0
2030 | 3 | 31 | 7 | 5.6801 | 0 | 0 | 0 | 0 | 0 | 0 | 0 | 5.6801 | 0
2030 | 3 | 31 | 8 | 5.6801 | 0 | 0 | 0 | 0 | 0 | 0 | 0 | 5.6801 | 0
2030 | 3 | 31 | 9 | 5.6801 | 0 | 0 | 0 | 0 | 0 | 0 | 0 | 5.6801 | 0
2030 | 3 | 31 | 10 | 5.6801 | 0 | 0 | 0 | 0 | 0 | 0 | 0 | 5.6801 | 0
2030 | 3 | 31 | 11 | 5.6801 | 0 | 0 | 0 | 0 | 0 | 0 | 0 | 5.6801 | 0
2030 | 3 | 31 | 12 | 5.6801 | 0 | 0 | 0 | 0 | 0 | 0 | 0 | 5.6801 | 0
2030 | 3 | 31 | 13 | 5.6801 | 0 | 0 | 0 | 0 | 0 | 0 | 0 | 5.6801 | 0
2030 | 3 | 31 | 14 | 5.6801 | 0 | 0 | 0 | 0 | 0 | 0 | 0 | 5.6801 | 0
2030 | 3 | 31 | 15 | 5.6801 | 0 | 0 | 0 | 0 | 0 | 0 | 0 | 5.6801 | 0
2030 | 3 | 31 | 16 | 5.6801 | 0 | 0 | 0 | 0 | 0 | 0 | 0 | 5.6801 | 0
2030 | 3 | 31 | 17 | 5.6801 | 0 | 0 | 0 | 0 | 0 | 0 | 0 | 5.6801 | 0
2030 | 3 | 31 | 18 | 5.6801 | 0 | 0 | 0 | 0 | 0 | 0 | 0 | 5.6801 | 0
2030 | 3 | 31 | 19 | 5.6801 | 0 | 0 | 0 | 0 | 0 | 0 | 0 | 5.6801 | 0
2030 | 3 | 31 | 20 | 5.6801 | 0 | 0 | 0 | 0 | 0 | 0 | 0 | 5.6801 | 0
2030 | 3 | 31 | 21 | 5.6801 | 0 | 0 | 0 | 0 | 0 | 0 | 0 | 5.6801 | 0
2030 | 3 | 31 | 22 | 5.6801 | 0 | 0 | 0 | 0 | 0 | 0 | 0 | 5.6801 | 0
2030 | 3 | 31 | 23 | 5.6801 | 0 | 0 | 0 | 0 | 0 | 0 | 0 | 5.6801 | 0
2030 | 3 | 31 | 24 | 5.6801 | 0 | 0 | 0 | 0 | 0 | 0 | 0 | 5.6801 | 0
2030 | 4 | 1 | 1 | 1.2808 | 0 | 0 | 0 | 0 | 0 | 0 | 0 | 1.2808 | 0
2030 | 4 | 1 | 2 | 1.2808 | 0 | 0 | 0 | 0 | 0 | 0 | 0 | 1.2808 | 0
2030 | 4 | 1 | 3 | 1.2808 | 0 | 0 | 0 | 0 | 0 | 0 | 0 | 1.2808 | 0
2030 | 4 | 1 | 4 | 1.2808 | 0 | 0 | 0 | 0 | 0 | 0 | 0 | 1.2808 | 0
2030 | 4 | 1 | 5 | 1.2808 | 0 | 0 | 0 | 0 | 0 | 0 | 0 | 1.2808 | 0
2030 | 4 | 1 | 6 | 1.2808 | 0 | 0 | 0 | 0 | 0 | 0 | 0 | 1.2808 | 0
2030 | 4 | 1 | 7 | 1.2808 | 0 | 0 | 0 | 0 | 0 | 0 | 0 | 1.2808 | 0
2030 | 4 | 1 | 8 | 1.2808 | 0 | 0 | 0 | 0 | 0 | 0 | 0 | 1.2808 | 0
2030 | 4 | 1 | 9 | 1.2808 | 0 | 0 | 0 | 0 | 0 | 0 | 0 | 1.2808 | 0
2030 | 4 | 1 | 10 | 1.2808 | 0 | 0 | 0 | 0 | 0 | 0 | 0 | 1.2808 | 0
2030 | 4 | 1 | 11 | 1.2808 | 0 | 0 | 0 | 0 | 0 | 0 | 0 | 1.2808 | 0
2030 | 4 | 1 | 12 | 1.2808 | 0 | 0 | 0 | 0 | 0 | 0 | 0 | 1.2808 | 0
2030 | 4 | 1 | 13 | 1.2808 | 0 | 0 | 0 | 0 | 0 | 0 | 0 | 1.2808 | 0
2030 | 4 | 1 | 14 | 1.2808 | 0 | 0 | 0 | 0 | 0 | 0 | 0 | 1.2808 | 0
2030 | 4 | 1 | 15 | 1.2808 | 0 | 0 | 0 | 0 | 0 | 0 | 0 | 1.2808 | 0
2030 | 4 | 1 | 16 | 1.2808 | 0 | 0 | 0 | 0 | 0 | 0 | 0 | 1.2808 | 0
2030 | 4 | 1 | 17 | 1.2808 | 0 | 0 | 0 | 0 | 0 | 0 | 0 | 1.2808 | 0
2030 | 4 | 1 | 18 | 1.2808 | 0 | 0 | 0 | 0 | 0 | 0 | 0 | 1.2808 | 0
2030 | 4 | 1 | 19 | 1.2808 | 0 | 0 | 0 | 0 | 0 | 0 | 0 | 1.2808 | 0
2030 | 4 | 1 | 20 | 1.2808 | 0 | 0 | 0 | 0 | 0 | 0 | 0 | 1.2808 | 0
2030 | 4 | 1 | 21 | 1.2808 | 0 | 0 | 0 | 0 | 0 | 0 | 0 | 1.2808 | 0
2030 | 4 | 1 | 22 | 1.2808 | 0 | 0 | 0 | 0 | 0 | 0 | 0 | 1.2808 | 0
2030 | 4 | 1 | 23 | 1.2808 | 0 | 0 | 0 | 0 | 0 | 0 | 0 | 1.2808 | 0
2030 | 4 | 1 | 24 | 1.2808 | 0 | 0 | 0 | 0 | 0 | 0 | 0 | 1.2808 | 0
2030 | 4 | 2 | 1 | 1.2808 | 0 | 0 | 0 | 0 | 0 | 0 | 0 | 1.2808 | 0
2030 | 4 | 2 | 2 | 1.2808 | 0 | 0 | 0 | 0 | 0 | 0 | 0 | 1.2808 | 0
2030 | 4 | 2 | 3 | 1.2808 | 0 | 0 | 0 | 0 | 0 | 0 | 0 | 1.2808 | 0
2030 | 4 | 2 | 4 | 1.2808 | 0 | 0 | 0 | 0 | 0 | 0 | 0 | 1.2808 | 0
2030 | 4 | 2 | 5 | 1.2808 | 0 | 0 | 0 | 0 | 0 | 0 | 0 | 1.2808 | 0
2030 | 4 | 2 | 6 | 1.2808 | 0 | 0 | 0 | 0 | 0 | 0 | 0 | 1.2808 | 0
2030 | 4 | 2 | 7 | 1.2808 | 0 | 0 | 0 | 0 | 0 | 0 | 0 | 1.2808 | 0
2030 | 4 | 2 | 8 | 1.2808 | 0 | 0 | 0 | 0 | 0 | 0 | 0 | 1.2808 | 0
2030 | 4 | 2 | 9 | 1.2808 | 0 | 0 | 0 | 0 | 0 | 0 | 0 | 1.2808 | 0
2030 | 4 | 2 | 10 | 1.2808 | 0 | 0 | 0 | 0 | 0 | 0 | 0 | 1.2808 | 0
2030 | 4 | 2 | 11 | 1.2808 | 0 | 0 | 0 | 0 | 0 | 0 | 0 | 1.2808 | 0
2030 | 4 | 2 | 12 | 1.2808 | 0 | 0 | 0 | 0 | 0 | 0 | 0 | 1.2808 | 0
2030 | 4 | 2 | 13 | 1.2808 | 0 | 0 | 0 | 0 | 0 | 0 | 0 | 1.2808 | 0
2030 | 4 | 2 | 14 | 1.2808 | 0 | 0 | 0 | 0 | 0 | 0 | 0 | 1.2808 | 0
2030 | 4 | 2 | 15 | 1.2808 | 0 | 0 | 0 | 0 | 0 | 0 | 0 | 1.2808 | 0
2030 | 4 | 2 | 16 | 1.2808 | 0 | 0 | 0 | 0 | 0 | 0 | 0 | 1.2808 | 0
2030 | 4 | 2 | 17 | 1.2808 | 0 | 0 | 0 | 0 | 0 | 0 | 0 | 1.2808 | 0
2030 | 4 | 2 | 18 | 1.2808 | 0 | 0 | 0 | 0 | 0 | 0 | 0 | 1.2808 | 0
2030 | 4 | 2 | 19 | 1.2808 | 0 | 0 | 0 | 0 | 0 | 0 | 0 | 1.2808 | 0
2030 | 4 | 2 | 20 | 1.2808 | 0 | 0 | 0 | 0 | 0 | 0 | 0 | 1.2808 | 0
2030 | 4 | 2 | 21 | 1.2808 | 0 | 0 | 0 | 0 | 0 | 0 | 0 | 1.2808 | 0
2030 | 4 | 2 | 22 | 1.2808 | 0 | 0 | 0 | 0 | 0 | 0 | 0 | 1.2808 | 0
2030 | 4 | 2 | 23 | 1.2808 | 0 | 0 | 0 | 0 | 0 | 0 | 0 | 1.2808 | 0
2030 | 4 | 2 | 24 | 1.2808 | 0 | 0 | 0 | 0 | 0 | 0 | 0 | 1.2808 | 0
2030 | 4 | 3 | 1 | 1.2808 | 0 | 0 | 0 | 0 | 0 | 0 | 0 | 1.2808 | 0
2030 | 4 | 3 | 2 | 1.2808 | 0 | 0 | 0 | 0 | 0 | 0 | 0 | 1.2808 | 0
2030 | 4 | 3 | 3 | 1.2808 | 0 | 0 | 0 | 0 | 0 | 0 | 0 | 1.2808 | 0
2030 | 4 | 3 | 4 | 1.2808 | 0 | 0 | 0 | 0 | 0 | 0 | 0 | 1.2808 | 0
2030 | 4 | 3 | 5 | 1.2808 | 0 | 0 | 0 | 0 | 0 | 0 | 0 | 1.2808 | 0
2030 | 4 | 3 | 6 | 1.2808 | 0 | 0 | 0 | 0 | 0 | 0 | 0 | 1.2808 | 0
2030 | 4 | 3 | 7 | 1.2808 | 0 | 0 | 0 | 0 | 0 | 0 | 0 | 1.2808 | 0
2030 | 4 | 3 | 8 | 1.2808 | 0 | 0 | 0 | 0 | 0 | 0 | 0 | 1.2808 | 0
2030 | 4 | 3 | 9 | 1.2808 | 0 | 0 | 0 | 0 | 0 | 0 | 0 | 1.2808 | 0
2030 | 4 | 3 | 10 | 1.2808 | 0 | 0 | 0 | 0 | 0 | 0 | 0 | 1.2808 | 0
2030 | 4 | 3 | 11 | 1.2808 | 0 | 0 | 0 | 0 | 0 | 0 | 0 | 1.2808 | 0
2030 | 4 | 3 | 12 | 1.2808 | 0 | 0 | 0 | 0 | 0 | 0 | 0 | 1.2808 | 0
2030 | 4 | 3 | 13 | 1.2808 | 0 | 0 | 0 | 0 | 0 | 0 | 0 | 1.2808 | 0
2030 | 4 | 3 | 14 | 1.2808 | 0 | 0 | 0 | 0 | 0 | 0 | 0 | 1.2808 | 0
2030 | 4 | 3 | 15 | 1.2808 | 0 | 0 | 0 | 0 | 0 | 0 | 0 | 1.2808 | 0
2030 | 4 | 3 | 16 | 1.2808 | 0 | 0 | 0 | 0 | 0 | 0 | 0 | 1.2808 | 0
2030 | 4 | 3 | 17 | 1.2808 | 0 | 0 | 0 | 0 | 0 | 0 | 0 | 1.2808 | 0
2030 | 4 | 3 | 18 | 1.2808 | 0 | 0 | 0 | 0 | 0 | 0 | 0 | 1.2808 | 0
2030 | 4 | 3 | 19 | 1.2808 | 0 | 0 | 0 | 0 | 0 | 0 | 0 | 1.2808 | 0
2030 | 4 | 3 | 20 | 1.2808 | 0 | 0 | 0 | 0 | 0 | 0 | 0 | 1.2808 | 0
2030 | 4 | 3 | 21 | 1.2808 | 0 | 0 | 0 | 0 | 0 | 0 | 0 | 1.2808 | 0
2030 | 4 | 3 | 22 | 1.2808 | 0 | 0 | 0 | 0 | 0 | 0 | 0 | 1.2808 | 0
2030 | 4 | 3 | 23 | 1.2808 | 0 | 0 | 0 | 0 | 0 | 0 | 0 | 1.2808 | 0
2030 | 4 | 3 | 24 | 1.2808 | 0 | 0 | 0 | 0 | 0 | 0 | 0 | 1.2808 | 0
2030 | 4 | 4 | 1 | 1.2808 | 0 | 0 | 0 | 0 | 0 | 0 | 0 | 1.2808 | 0
2030 | 4 | 4 | 2 | 1.2808 | 0 | 0 | 0 | 0 | 0 | 0 | 0 | 1.2808 | 0
2030 | 4 | 4 | 3 | 1.2808 | 0 | 0 | 0 | 0 | 0 | 0 | 0 | 1.2808 | 0
2030 | 4 | 4 | 4 | 1.2808 | 0 | 0 | 0 | 0 | 0 | 0 | 0 | 1.2808 | 0
2030 | 4 | 4 | 5 | 1.2808 | 0 | 0 | 0 | 0 | 0 | 0 | 0 | 1.2808 | 0
2030 | 4 | 4 | 6 | 1.2808 | 0 | 0 | 0 | 0 | 0 | 0 | 0 | 1.2808 | 0
2030 | 4 | 4 | 7 | 1.2808 | 0 | 0 | 0 | 0 | 0 | 0 | 0 | 1.2808 | 0
2030 | 4 | 4 | 8 | 1.2808 | 0 | 0 | 0 | 0 | 0 | 0 | 0 | 1.2808 | 0
2030 | 4 | 4 | 9 | 1.2808 | 0 | 0 | 0 | 0 | 0 | 0 | 0 | 1.2808 | 0
2030 | 4 | 4 | 10 | 1.2808 | 0 | 0 | 0 | 0 | 0 | 0 | 0 | 1.2808 | 0
2030 | 4 | 4 | 11 | 1.2808 | 0 | 0 | 0 | 0 | 0 | 0 | 0 | 1.2808 | 0
2030 | 4 | 4 | 12 | 1.2808 | 0 | 0 | 0 | 0 | 0 | 0 | 0 | 1.2808 | 0
2030 | 4 | 4 | 13 | 1.2808 | 0 | 0 | 0 | 0 | 0 | 0 | 0 | 1.2808 | 0
2030 | 4 | 4 | 14 | 1.2808 | 0 | 0 | 0 | 0 | 0 | 0 | 0 | 1.2808 | 0
2030 | 4 | 4 | 15 | 1.2808 | 0 | 0 | 0 | 0 | 0 | 0 | 0 | 1.2808 | 0
2030 | 4 | 4 | 16 | 1.2808 | 0 | 0 | 0 | 0 | 0 | 0 | 0 | 1.2808 | 0
2030 | 4 | 4 | 17 | 1.2808 | 0 | 0 | 0 | 0 | 0 | 0 | 0 | 1.2808 | 0
2030 | 4 | 4 | 18 | 1.2808 | 0 | 0 | 0 | 0 | 0 | 0 | 0 | 1.2808 | 0
2030 | 4 | 4 | 19 | 1.2808 | 0 | 0 | 0 | 0 | 0 | 0 | 0 | 1.2808 | 0
2030 | 4 | 4 | 20 | 1.2808 | 0 | 0 | 0 | 0 | 0 | 0 | 0 | 1.2808 | 0
2030 | 4 | 4 | 21 | 1.2808 | 0 | 0 | 0 | 0 | 0 | 0 | 0 | 1.2808 | 0
2030 | 4 | 4 | 22 | 1.2808 | 0 | 0 | 0 | 0 | 0 | 0 | 0 | 1.2808 | 0
2030 | 4 | 4 | 23 | 1.2808 | 0 | 0 | 0 | 0 | 0 | 0 | 0 | 1.2808 | 0
2030 | 4 | 4 | 24 | 1.2808 | 0 | 0 | 0 | 0 | 0 | 0 | 0 | 1.2808 | 0
2030 | 4 | 5 | 1 | 1.2808 | 0 | 0 | 0 | 0 | 0 | 0 | 0 | 1.2808 | 0
2030 | 4 | 5 | 2 | 1.2808 | 0 | 0 | 0 | 0 | 0 | 0 | 0 | 1.2808 | 0
2030 | 4 | 5 | 3 | 1.2808 | 0 | 0 | 0 | 0 | 0 | 0 | 0 | 1.2808 | 0
2030 | 4 | 5 | 4 | 1.2808 | 0 | 0 | 0 | 0 | 0 | 0 | 0 | 1.2808 | 0
2030 | 4 | 5 | 5 | 1.2808 | 0 | 0 | 0 | 0 | 0 | 0 | 0 | 1.2808 | 0
2030 | 4 | 5 | 6 | 1.2808 | 0 | 0 | 0 | 0 | 0 | 0 | 0 | 1.2808 | 0
2030 | 4 | 5 | 7 | 1.2808 | 0 | 0 | 0 | 0 | 0 | 0 | 0 | 1.2808 | 0
2030 | 4 | 5 | 8 | 1.2808 | 0 | 0 | 0 | 0 | 0 | 0 | 0 | 1.2808 | 0
2030 | 4 | 5 | 9 | 1.2808 | 0 | 0 | 0 | 0 | 0 | 0 | 0 | 1.2808 | 0
2030 | 4 | 5 | 10 | 1.2808 | 0 | 0 | 0 | 0 | 0 | 0 | 0 | 1.2808 | 0
2030 | 4 | 5 | 11 | 1.2808 | 0 | 0 | 0 | 0 | 0 | 0 | 0 | 1.2808 | 0
2030 | 4 | 5 | 12 | 1.2808 | 0 | 0 | 0 | 0 | 0 | 0 | 0 | 1.2808 | 0
2030 | 4 | 5 | 13 | 1.2808 | 0 | 0 | 0 | 0 | 0 | 0 | 0 | 1.2808 | 0
2030 | 4 | 5 | 14 | 1.2808 | 0 | 0 | 0 | 0 | 0 | 0 | 0 | 1.2808 | 0
2030 | 4 | 5 | 15 | 1.2808 | 0 | 0 | 0 | 0 | 0 | 0 | 0 | 1.2808 | 0
2030 | 4 | 5 | 16 | 1.2808 | 0 | 0 | 0 | 0 | 0 | 0 | 0 | 1.2808 | 0
2030 | 4 | 5 | 17 | 1.2808 | 0 | 0 | 0 | 0 | 0 | 0 | 0 | 1.2808 | 0
2030 | 4 | 5 | 18 | 1.2808 | 0 | 0 | 0 | 0 | 0 | 0 | 0 | 1.2808 | 0
2030 | 4 | 5 | 19 | 1.2808 | 0 | 0 | 0 | 0 | 0 | 0 | 0 | 1.2808 | 0
2030 | 4 | 5 | 20 | 1.2808 | 0 | 0 | 0 | 0 | 0 | 0 | 0 | 1.2808 | 0
2030 | 4 | 5 | 21 | 1.2808 | 0 | 0 | 0 | 0 | 0 | 0 | 0 | 1.2808 | 0
2030 | 4 | 5 | 22 | 1.2808 | 0 | 0 | 0 | 0 | 0 | 0 | 0 | 1.2808 | 0
2030 | 4 | 5 | 23 | 1.2808 | 0 | 0 | 0 | 0 | 0 | 0 | 0 | 1.2808 | 0
2030 | 4 | 5 | 24 | 1.2808 | 0 | 0 | 0 | 0 | 0 | 0 | 0 | 1.2808 | 0
2030 | 4 | 6 | 1 | 1.2808 | 0 | 0 | 0 | 0 | 0 | 0 | 0 | 1.2808 | 0
2030 | 4 | 6 | 2 | 1.2808 | 0 | 0 | 0 | 0 | 0 | 0 | 0 | 1.2808 | 0
2030 | 4 | 6 | 3 | 1.2808 | 0 | 0 | 0 | 0 | 0 | 0 | 0 | 1.2808 | 0
2030 | 4 | 6 | 4 | 1.2808 | 0 | 0 | 0 | 0 | 0 | 0 | 0 | 1.2808 | 0
2030 | 4 | 6 | 5 | 1.2808 | 0 | 0 | 0 | 0 | 0 | 0 | 0 | 1.2808 | 0
2030 | 4 | 6 | 6 | 1.2808 | 0 | 0 | 0 | 0 | 0 | 0 | 0 | 1.2808 | 0
2030 | 4 | 6 | 7 | 1.2808 | 0 | 0 | 0 | 0 | 0 | 0 | 0 | 1.2808 | 0
2030 | 4 | 6 | 8 | 1.2808 | 0 | 0 | 0 | 0 | 0 | 0 | 0 | 1.2808 | 0
2030 | 4 | 6 | 9 | 1.2808 | 0 | 0 | 0 | 0 | 0 | 0 | 0 | 1.2808 | 0
2030 | 4 | 6 | 10 | 1.2808 | 0 | 0 | 0 | 0 | 0 | 0 | 0 | 1.2808 | 0
2030 | 4 | 6 | 11 | 1.2808 | 0 | 0 | 0 | 0 | 0 | 0 | 0 | 1.2808 | 0
2030 | 4 | 6 | 12 | 1.2808 | 0 | 0 | 0 | 0 | 0 | 0 | 0 | 1.2808 | 0
2030 | 4 | 6 | 13 | 1.2808 | 0 | 0 | 0 | 0 | 0 | 0 | 0 | 1.2808 | 0
2030 | 4 | 6 | 14 | 1.2808 | 0 | 0 | 0 | 0 | 0 | 0 | 0 | 1.2808 | 0
2030 | 4 | 6 | 15 | 1.2808 | 0 | 0 | 0 | 0 | 0 | 0 | 0 | 1.2808 | 0
2030 | 4 | 6 | 16 | 1.2808 | 0 | 0 | 0 | 0 | 0 | 0 | 0 | 1.2808 | 0
2030 | 4 | 6 | 17 | 1.2808 | 0 | 0 | 0 | 0 | 0 | 0 | 0 | 1.2808 | 0
2030 | 4 | 6 | 18 | 1.2808 | 0 | 0 | 0 | 0 | 0 | 0 | 0 | 1.2808 | 0
2030 | 4 | 6 | 19 | 1.2808 | 0 | 0 | 0 | 0 | 0 | 0 | 0 | 1.2808 | 0
2030 | 4 | 6 | 20 | 1.2808 | 0 | 0 | 0 | 0 | 0 | 0 | 0 | 1.2808 | 0
2030 | 4 | 6 | 21 | 1.2808 | 0 | 0 | 0 | 0 | 0 | 0 | 0 | 1.2808 | 0
2030 | 4 | 6 | 22 | 1.2808 | 0 | 0 | 0 | 0 | 0 | 0 | 0 | 1.2808 | 0
2030 | 4 | 6 | 23 | 1.2808 | 0 | 0 | 0 | 0 | 0 | 0 | 0 | 1.2808 | 0
2030 | 4 | 6 | 24 | 1.2808 | 0 | 0 | 0 | 0 | 0 | 0 | 0 | 1.2808 | 0
2030 | 4 | 7 | 1 | 1.2808 | 0 | 0 | 0 | 0 | 0 | 0 | 0 | 1.2808 | 0
2030 | 4 | 7 | 2 | 1.2808 | 0 | 0 | 0 | 0 | 0 | 0 | 0 | 1.2808 | 0
2030 | 4 | 7 | 3 | 1.2808 | 0 | 0 | 0 | 0 | 0 | 0 | 0 | 1.2808 | 0
2030 | 4 | 7 | 4 | 1.2808 | 0 | 0 | 0 | 0 | 0 | 0 | 0 | 1.2808 | 0
2030 | 4 | 7 | 5 | 1.2808 | 0 | 0 | 0 | 0 | 0 | 0 | 0 | 1.2808 | 0
2030 | 4 | 7 | 6 | 1.2808 | 0 | 0 | 0 | 0 | 0 | 0 | 0 | 1.2808 | 0
2030 | 4 | 7 | 7 | 1.2808 | 0 | 0 | 0 | 0 | 0 | 0 | 0 | 1.2808 | 0
2030 | 4 | 7 | 8 | 1.2808 | 0 | 0 | 0 | 0 | 0 | 0 | 0 | 1.2808 | 0
2030 | 4 | 7 | 9 | 1.2808 | 0 | 0 | 0 | 0 | 0 | 0 | 0 | 1.2808 | 0
2030 | 4 | 7 | 10 | 1.2808 | 0 | 0 | 0 | 0 | 0 | 0 | 0 | 1.2808 | 0
2030 | 4 | 7 | 11 | 1.2808 | 0 | 0 | 0 | 0 | 0 | 0 | 0 | 1.2808 | 0
2030 | 4 | 7 | 12 | 1.2808 | 0 | 0 | 0 | 0 | 0 | 0 | 0 | 1.2808 | 0
2030 | 4 | 7 | 13 | 1.2808 | 0 | 0 | 0 | 0 | 0 | 0 | 0 | 1.2808 | 0
2030 | 4 | 7 | 14 | 1.2808 | 0 | 0 | 0 | 0 | 0 | 0 | 0 | 1.2808 | 0
2030 | 4 | 7 | 15 | 1.2808 | 0 | 0 | 0 | 0 | 0 | 0 | 0 | 1.2808 | 0
2030 | 4 | 7 | 16 | 1.2808 | 0 | 0 | 0 | 0 | 0 | 0 | 0 | 1.2808 | 0
2030 | 4 | 7 | 17 | 1.2808 | 0 | 0 | 0 | 0 | 0 | 0 | 0 | 1.2808 | 0
2030 | 4 | 7 | 18 | 1.2808 | 0 | 0 | 0 | 0 | 0 | 0 | 0 | 1.2808 | 0
2030 | 4 | 7 | 19 | 1.2808 | 0 | 0 | 0 | 0 | 0 | 0 | 0 | 1.2808 | 0
2030 | 4 | 7 | 20 | 1.2808 | 0 | 0 | 0 | 0 | 0 | 0 | 0 | 1.2808 | 0
2030 | 4 | 7 | 21 | 1.2808 | 0 | 0 | 0 | 0 | 0 | 0 | 0 | 1.2808 | 0
2030 | 4 | 7 | 22 | 1.2808 | 0 | 0 | 0 | 0 | 0 | 0 | 0 | 1.2808 | 0
2030 | 4 | 7 | 23 | 1.2808 | 0 | 0 | 0 | 0 | 0 | 0 | 0 | 1.2808 | 0
2030 | 4 | 7 | 24 | 1.2808 | 0 | 0 | 0 | 0 | 0 | 0 | 0 | 1.2808 | 0
2030 | 4 | 8 | 1 | 1.2808 | 0 | 0 | 0 | 0 | 0 | 0 | 0 | 1.2808 | 0
2030 | 4 | 8 | 2 | 1.2808 | 0 | 0 | 0 | 0 | 0 | 0 | 0 | 1.2808 | 0
2030 | 4 | 8 | 3 | 1.2808 | 0 | 0 | 0 | 0 | 0 | 0 | 0 | 1.2808 | 0
2030 | 4 | 8 | 4 | 1.2808 | 0 | 0 | 0 | 0 | 0 | 0 | 0 | 1.2808 | 0
2030 | 4 | 8 | 5 | 1.2808 | 0 | 0 | 0 | 0 | 0 | 0 | 0 | 1.2808 | 0
2030 | 4 | 8 | 6 | 1.2808 | 0 | 0 | 0 | 0 | 0 | 0 | 0 | 1.2808 | 0
2030 | 4 | 8 | 7 | 1.2808 | 0 | 0 | 0 | 0 | 0 | 0 | 0 | 1.2808 | 0
2030 | 4 | 8 | 8 | 1.2808 | 0 | 0 | 0 | 0 | 0 | 0 | 0 | 1.2808 | 0
2030 | 4 | 8 | 9 | 1.2808 | 0 | 0 | 0 | 0 | 0 | 0 | 0 | 1.2808 | 0
2030 | 4 | 8 | 10 | 1.2808 | 0 | 0 | 0 | 0 | 0 | 0 | 0 | 1.2808 | 0
2030 | 4 | 8 | 11 | 1.2808 | 0 | 0 | 0 | 0 | 0 | 0 | 0 | 1.2808 | 0
2030 | 4 | 8 | 12 | 1.2808 | 0 | 0 | 0 | 0 | 0 | 0 | 0 | 1.2808 | 0
2030 | 4 | 8 | 13 | 1.2808 | 0 | 0 | 0 | 0 | 0 | 0 | 0 | 1.2808 | 0
2030 | 4 | 8 | 14 | 1.2808 | 0 | 0 | 0 | 0 | 0 | 0 | 0 | 1.2808 | 0
2030 | 4 | 8 | 15 | 1.2808 | 0 | 0 | 0 | 0 | 0 | 0 | 0 | 1.2808 | 0
2030 | 4 | 8 | 16 | 1.2808 | 0 | 0 | 0 | 0 | 0 | 0 | 0 | 1.2808 | 0
2030 | 4 | 8 | 17 | 1.2808 | 0 | 0 | 0 | 0 | 0 | 0 | 0 | 1.2808 | 0
2030 | 4 | 8 | 18 | 1.2808 | 0 | 0 | 0 | 0 | 0 | 0 | 0 | 1.2808 | 0
2030 | 4 | 8 | 19 | 1.2808 | 0 | 0 | 0 | 0 | 0 | 0 | 0 | 1.2808 | 0
2030 | 4 | 8 | 20 | 1.2808 | 0 | 0 | 0 | 0 | 0 | 0 | 0 | 1.2808 | 0
2030 | 4 | 8 | 21 | 1.2808 | 0 | 0 | 0 | 0 | 0 | 0 | 0 | 1.2808 | 0
2030 | 4 | 8 | 22 | 1.2808 | 0 | 0 | 0 | 0 | 0 | 0 | 0 | 1.2808 | 0
2030 | 4 | 8 | 23 | 1.2808 | 0 | 0 | 0 | 0 | 0 | 0 | 0 | 1.2808 | 0
2030 | 4 | 8 | 24 | 1.2808 | 0 | 0 | 0 | 0 | 0 | 0 | 0 | 1.2808 | 0
2030 | 4 | 9 | 1 | 1.2808 | 0 | 0 | 0 | 0 | 0 | 0 | 0 | 1.2808 | 0
2030 | 4 | 9 | 2 | 1.2808 | 0 | 0 | 0 | 0 | 0 | 0 | 0 | 1.2808 | 0
2030 | 4 | 9 | 3 | 1.2808 | 0 | 0 | 0 | 0 | 0 | 0 | 0 | 1.2808 | 0
2030 | 4 | 9 | 4 | 1.2808 | 0 | 0 | 0 | 0 | 0 | 0 | 0 | 1.2808 | 0
2030 | 4 | 9 | 5 | 1.2808 | 0 | 0 | 0 | 0 | 0 | 0 | 0 | 1.2808 | 0
2030 | 4 | 9 | 6 | 1.2808 | 0 | 0 | 0 | 0 | 0 | 0 | 0 | 1.2808 | 0
2030 | 4 | 9 | 7 | 1.2808 | 0 | 0 | 0 | 0 | 0 | 0 | 0 | 1.2808 | 0
2030 | 4 | 9 | 8 | 1.2808 | 0 | 0 | 0 | 0 | 0 | 0 | 0 | 1.2808 | 0
2030 | 4 | 9 | 9 | 1.2808 | 0 | 0 | 0 | 0 | 0 | 0 | 0 | 1.2808 | 0
2030 | 4 | 9 | 10 | 1.2808 | 0 | 0 | 0 | 0 | 0 | 0 | 0 | 1.2808 | 0
2030 | 4 | 9 | 11 | 1.2808 | 0 | 0 | 0 | 0 | 0 | 0 | 0 | 1.2808 | 0
2030 | 4 | 9 | 12 | 1.2808 | 0 | 0 | 0 | 0 | 0 | 0 | 0 | 1.2808 | 0
2030 | 4 | 9 | 13 | 1.2808 | 0 | 0 | 0 | 0 | 0 | 0 | 0 | 1.2808 | 0
2030 | 4 | 9 | 14 | 1.2808 | 0 | 0 | 0 | 0 | 0 | 0 | 0 | 1.2808 | 0
2030 | 4 | 9 | 15 | 1.2808 | 0 | 0 | 0 | 0 | 0 | 0 | 0 | 1.2808 | 0
2030 | 4 | 9 | 16 | 1.2808 | 0 | 0 | 0 | 0 | 0 | 0 | 0 | 1.2808 | 0
2030 | 4 | 9 | 17 | 1.2808 | 0 | 0 | 0 | 0 | 0 | 0 | 0 | 1.2808 | 0
2030 | 4 | 9 | 18 | 1.2808 | 0 | 0 | 0 | 0 | 0 | 0 | 0 | 1.2808 | 0
2030 | 4 | 9 | 19 | 1.2808 | 0 | 0 | 0 | 0 | 0 | 0 | 0 | 1.2808 | 0
2030 | 4 | 9 | 20 | 1.2808 | 0 | 0 | 0 | 0 | 0 | 0 | 0 | 1.2808 | 0
2030 | 4 | 9 | 21 | 1.2808 | 0 | 0 | 0 | 0 | 0 | 0 | 0 | 1.2808 | 0
2030 | 4 | 9 | 22 | 1.2808 | 0 | 0 | 0 | 0 | 0 | 0 | 0 | 1.2808 | 0
2030 | 4 | 9 | 23 | 1.2808 | 0 | 0 | 0 | 0 | 0 | 0 | 0 | 1.2808 | 0
2030 | 4 | 9 | 24 | 1.2808 | 0 | 0 | 0 | 0 | 0 | 0 | 0 | 1.2808 | 0
2030 | 4 | 10 | 1 | 1.2808 | 0 | 0 | 0 | 0 | 0 | 0 | 0 | 1.2808 | 0
2030 | 4 | 10 | 2 | 1.2808 | 0 | 0 | 0 | 0 | 0 | 0 | 0 | 1.2808 | 0
2030 | 4 | 10 | 3 | 1.2808 | 0 | 0 | 0 | 0 | 0 | 0 | 0 | 1.2808 | 0
2030 | 4 | 10 | 4 | 1.2808 | 0 | 0 | 0 | 0 | 0 | 0 | 0 | 1.2808 | 0
2030 | 4 | 10 | 5 | 1.2808 | 0 | 0 | 0 | 0 | 0 | 0 | 0 | 1.2808 | 0
2030 | 4 | 10 | 6 | 1.2808 | 0 | 0 | 0 | 0 | 0 | 0 | 0 | 1.2808 | 0
2030 | 4 | 10 | 7 | 1.2808 | 0 | 0 | 0 | 0 | 0 | 0 | 0 | 1.2808 | 0
2030 | 4 | 10 | 8 | 1.2808 | 0 | 0 | 0 | 0 | 0 | 0 | 0 | 1.2808 | 0
2030 | 4 | 10 | 9 | 1.2808 | 0 | 0 | 0 | 0 | 0 | 0 | 0 | 1.2808 | 0
2030 | 4 | 10 | 10 | 1.2808 | 0 | 0 | 0 | 0 | 0 | 0 | 0 | 1.2808 | 0
2030 | 4 | 10 | 11 | 1.2808 | 0 | 0 | 0 | 0 | 0 | 0 | 0 | 1.2808 | 0
2030 | 4 | 10 | 12 | 1.2808 | 0 | 0 | 0 | 0 | 0 | 0 | 0 | 1.2808 | 0
2030 | 4 | 10 | 13 | 1.2808 | 0 | 0 | 0 | 0 | 0 | 0 | 0 | 1.2808 | 0
2030 | 4 | 10 | 14 | 1.2808 | 0 | 0 | 0 | 0 | 0 | 0 | 0 | 1.2808 | 0
2030 | 4 | 10 | 15 | 1.2808 | 0 | 0 | 0 | 0 | 0 | 0 | 0 | 1.2808 | 0
2030 | 4 | 10 | 16 | 1.2808 | 0 | 0 | 0 | 0 | 0 | 0 | 0 | 1.2808 | 0
2030 | 4 | 10 | 17 | 1.2808 | 0 | 0 | 0 | 0 | 0 | 0 | 0 | 1.2808 | 0
2030 | 4 | 10 | 18 | 1.2808 | 0 | 0 | 0 | 0 | 0 | 0 | 0 | 1.2808 | 0
2030 | 4 | 10 | 19 | 1.2808 | 0 | 0 | 0 | 0 | 0 | 0 | 0 | 1.2808 | 0
2030 | 4 | 10 | 20 | 1.2808 | 0 | 0 | 0 | 0 | 0 | 0 | 0 | 1.2808 | 0
2030 | 4 | 10 | 21 | 1.2808 | 0 | 0 | 0 | 0 | 0 | 0 | 0 | 1.2808 | 0
2030 | 4 | 10 | 22 | 1.2808 | 0 | 0 | 0 | 0 | 0 | 0 | 0 | 1.2808 | 0
2030 | 4 | 10 | 23 | 1.2808 | 0 | 0 | 0 | 0 | 0 | 0 | 0 | 1.2808 | 0
2030 | 4 | 10 | 24 | 1.2808 | 0 | 0 | 0 | 0 | 0 | 0 | 0 | 1.2808 | 0
2030 | 4 | 11 | 1 | 1.2808 | 0 | 0 | 0 | 0 | 0 | 0 | 0 | 1.2808 | 0
2030 | 4 | 11 | 2 | 1.2808 | 0 | 0 | 0 | 0 | 0 | 0 | 0 | 1.2808 | 0
2030 | 4 | 11 | 3 | 1.2808 | 0 | 0 | 0 | 0 | 0 | 0 | 0 | 1.2808 | 0
2030 | 4 | 11 | 4 | 1.2808 | 0 | 0 | 0 | 0 | 0 | 0 | 0 | 1.2808 | 0
2030 | 4 | 11 | 5 | 1.2808 | 0 | 0 | 0 | 0 | 0 | 0 | 0 | 1.2808 | 0
2030 | 4 | 11 | 6 | 1.2808 | 0 | 0 | 0 | 0 | 0 | 0 | 0 | 1.2808 | 0
2030 | 4 | 11 | 7 | 1.2808 | 0 | 0 | 0 | 0 | 0 | 0 | 0 | 1.2808 | 0
2030 | 4 | 11 | 8 | 1.2808 | 0 | 0 | 0 | 0 | 0 | 0 | 0 | 1.2808 | 0
2030 | 4 | 11 | 9 | 1.2808 | 0 | 0 | 0 | 0 | 0 | 0 | 0 | 1.2808 | 0
2030 | 4 | 11 | 10 | 1.2808 | 0 | 0 | 0 | 0 | 0 | 0 | 0 | 1.2808 | 0
2030 | 4 | 11 | 11 | 1.2808 | 0 | 0 | 0 | 0 | 0 | 0 | 0 | 1.2808 | 0
2030 | 4 | 11 | 12 | 1.2808 | 0 | 0 | 0 | 0 | 0 | 0 | 0 | 1.2808 | 0
2030 | 4 | 11 | 13 | 1.2808 | 0 | 0 | 0 | 0 | 0 | 0 | 0 | 1.2808 | 0
2030 | 4 | 11 | 14 | 1.2808 | 0 | 0 | 0 | 0 | 0 | 0 | 0 | 1.2808 | 0
2030 | 4 | 11 | 15 | 1.2808 | 0 | 0 | 0 | 0 | 0 | 0 | 0 | 1.2808 | 0
2030 | 4 | 11 | 16 | 1.2808 | 0 | 0 | 0 | 0 | 0 | 0 | 0 | 1.2808 | 0
2030 | 4 | 11 | 17 | 1.2808 | 0 | 0 | 0 | 0 | 0 | 0 | 0 | 1.2808 | 0
2030 | 4 | 11 | 18 | 1.2808 | 0 | 0 | 0 | 0 | 0 | 0 | 0 | 1.2808 | 0
2030 | 4 | 11 | 19 | 1.2808 | 0 | 0 | 0 | 0 | 0 | 0 | 0 | 1.2808 | 0
2030 | 4 | 11 | 20 | 1.2808 | 0 | 0 | 0 | 0 | 0 | 0 | 0 | 1.2808 | 0
2030 | 4 | 11 | 21 | 1.2808 | 0 | 0 | 0 | 0 | 0 | 0 | 0 | 1.2808 | 0
2030 | 4 | 11 | 22 | 1.2808 | 0 | 0 | 0 | 0 | 0 | 0 | 0 | 1.2808 | 0
2030 | 4 | 11 | 23 | 1.2808 | 0 | 0 | 0 | 0 | 0 | 0 | 0 | 1.2808 | 0
2030 | 4 | 11 | 24 | 1.2808 | 0 | 0 | 0 | 0 | 0 | 0 | 0 | 1.2808 | 0
2030 | 4 | 12 | 1 | 1.2808 | 0 | 0 | 0 | 0 | 0 | 0 | 0 | 1.2808 | 0
2030 | 4 | 12 | 2 | 1.2808 | 0 | 0 | 0 | 0 | 0 | 0 | 0 | 1.2808 | 0
2030 | 4 | 12 | 3 | 1.2808 | 0 | 0 | 0 | 0 | 0 | 0 | 0 | 1.2808 | 0
2030 | 4 | 12 | 4 | 1.2808 | 0 | 0 | 0 | 0 | 0 | 0 | 0 | 1.2808 | 0
2030 | 4 | 12 | 5 | 1.2808 | 0 | 0 | 0 | 0 | 0 | 0 | 0 | 1.2808 | 0
2030 | 4 | 12 | 6 | 1.2808 | 0 | 0 | 0 | 0 | 0 | 0 | 0 | 1.2808 | 0
2030 | 4 | 12 | 7 | 1.2808 | 0 | 0 | 0 | 0 | 0 | 0 | 0 | 1.2808 | 0
2030 | 4 | 12 | 8 | 1.2808 | 0 | 0 | 0 | 0 | 0 | 0 | 0 | 1.2808 | 0
2030 | 4 | 12 | 9 | 1.2808 | 0 | 0 | 0 | 0 | 0 | 0 | 0 | 1.2808 | 0
2030 | 4 | 12 | 10 | 1.2808 | 0 | 0 | 0 | 0 | 0 | 0 | 0 | 1.2808 | 0
2030 | 4 | 12 | 11 | 1.2808 | 0 | 0 | 0 | 0 | 0 | 0 | 0 | 1.2808 | 0
2030 | 4 | 12 | 12 | 1.2808 | 0 | 0 | 0 | 0 | 0 | 0 | 0 | 1.2808 | 0
2030 | 4 | 12 | 13 | 1.2808 | 0 | 0 | 0 | 0 | 0 | 0 | 0 | 1.2808 | 0
2030 | 4 | 12 | 14 | 1.2808 | 0 | 0 | 0 | 0 | 0 | 0 | 0 | 1.2808 | 0
2030 | 4 | 12 | 15 | 1.2808 | 0 | 0 | 0 | 0 | 0 | 0 | 0 | 1.2808 | 0
2030 | 4 | 12 | 16 | 1.2808 | 0 | 0 | 0 | 0 | 0 | 0 | 0 | 1.2808 | 0
2030 | 4 | 12 | 17 | 1.2808 | 0 | 0 | 0 | 0 | 0 | 0 | 0 | 1.2808 | 0
2030 | 4 | 12 | 18 | 1.2808 | 0 | 0 | 0 | 0 | 0 | 0 | 0 | 1.2808 | 0
2030 | 4 | 12 | 19 | 1.2808 | 0 | 0 | 0 | 0 | 0 | 0 | 0 | 1.2808 | 0
2030 | 4 | 12 | 20 | 1.2808 | 0 | 0 | 0 | 0 | 0 | 0 | 0 | 1.2808 | 0
2030 | 4 | 12 | 21 | 1.2808 | 0 | 0 | 0 | 0 | 0 | 0 | 0 | 1.2808 | 0
2030 | 4 | 12 | 22 | 1.2808 | 0 | 0 | 0 | 0 | 0 | 0 | 0 | 1.2808 | 0
2030 | 4 | 12 | 23 | 1.2808 | 0 | 0 | 0 | 0 | 0 | 0 | 0 | 1.2808 | 0
2030 | 4 | 12 | 24 | 1.2808 | 0 | 0 | 0 | 0 | 0 | 0 | 0 | 1.2808 | 0
2030 | 4 | 13 | 1 | 1.2808 | 0 | 0 | 0 | 0 | 0 | 0 | 0 | 1.2808 | 0
2030 | 4 | 13 | 2 | 1.2808 | 0 | 0 | 0 | 0 | 0 | 0 | 0 | 1.2808 | 0
2030 | 4 | 13 | 3 | 1.2808 | 0 | 0 | 0 | 0 | 0 | 0 | 0 | 1.2808 | 0
2030 | 4 | 13 | 4 | 1.2808 | 0 | 0 | 0 | 0 | 0 | 0 | 0 | 1.2808 | 0
2030 | 4 | 13 | 5 | 1.2808 | 0 | 0 | 0 | 0 | 0 | 0 | 0 | 1.2808 | 0
2030 | 4 | 13 | 6 | 1.2808 | 0 | 0 | 0 | 0 | 0 | 0 | 0 | 1.2808 | 0
2030 | 4 | 13 | 7 | 1.2808 | 0 | 0 | 0 | 0 | 0 | 0 | 0 | 1.2808 | 0
2030 | 4 | 13 | 8 | 1.2808 | 0 | 0 | 0 | 0 | 0 | 0 | 0 | 1.2808 | 0
2030 | 4 | 13 | 9 | 1.2808 | 0 | 0 | 0 | 0 | 0 | 0 | 0 | 1.2808 | 0
2030 | 4 | 13 | 10 | 1.2808 | 0 | 0 | 0 | 0 | 0 | 0 | 0 | 1.2808 | 0
2030 | 4 | 13 | 11 | 1.2808 | 0 | 0 | 0 | 0 | 0 | 0 | 0 | 1.2808 | 0
2030 | 4 | 13 | 12 | 1.2808 | 0 | 0 | 0 | 0 | 0 | 0 | 0 | 1.2808 | 0
2030 | 4 | 13 | 13 | 1.2808 | 0 | 0 | 0 | 0 | 0 | 0 | 0 | 1.2808 | 0
2030 | 4 | 13 | 14 | 1.2808 | 0 | 0 | 0 | 0 | 0 | 0 | 0 | 1.2808 | 0
2030 | 4 | 13 | 15 | 1.2808 | 0 | 0 | 0 | 0 | 0 | 0 | 0 | 1.2808 | 0
2030 | 4 | 13 | 16 | 1.2808 | 0 | 0 | 0 | 0 | 0 | 0 | 0 | 1.2808 | 0
2030 | 4 | 13 | 17 | 1.2808 | 0 | 0 | 0 | 0 | 0 | 0 | 0 | 1.2808 | 0
2030 | 4 | 13 | 18 | 1.2808 | 0 | 0 | 0 | 0 | 0 | 0 | 0 | 1.2808 | 0
2030 | 4 | 13 | 19 | 1.2808 | 0 | 0 | 0 | 0 | 0 | 0 | 0 | 1.2808 | 0
2030 | 4 | 13 | 20 | 1.2808 | 0 | 0 | 0 | 0 | 0 | 0 | 0 | 1.2808 | 0
2030 | 4 | 13 | 21 | 1.2808 | 0 | 0 | 0 | 0 | 0 | 0 | 0 | 1.2808 | 0
2030 | 4 | 13 | 22 | 1.2808 | 0 | 0 | 0 | 0 | 0 | 0 | 0 | 1.2808 | 0
2030 | 4 | 13 | 23 | 1.2808 | 0 | 0 | 0 | 0 | 0 | 0 | 0 | 1.2808 | 0
2030 | 4 | 13 | 24 | 1.2808 | 0 | 0 | 0 | 0 | 0 | 0 | 0 | 1.2808 | 0
2030 | 4 | 14 | 1 | 1.2808 | 0 | 0 | 0 | 0 | 0 | 0 | 0 | 1.2808 | 0
2030 | 4 | 14 | 2 | 1.2808 | 0 | 0 | 0 | 0 | 0 | 0 | 0 | 1.2808 | 0
2030 | 4 | 14 | 3 | 1.2808 | 0 | 0 | 0 | 0 | 0 | 0 | 0 | 1.2808 | 0
2030 | 4 | 14 | 4 | 1.2808 | 0 | 0 | 0 | 0 | 0 | 0 | 0 | 1.2808 | 0
2030 | 4 | 14 | 5 | 1.2808 | 0 | 0 | 0 | 0 | 0 | 0 | 0 | 1.2808 | 0
2030 | 4 | 14 | 6 | 1.2808 | 0 | 0 | 0 | 0 | 0 | 0 | 0 | 1.2808 | 0
2030 | 4 | 14 | 7 | 1.2808 | 0 | 0 | 0 | 0 | 0 | 0 | 0 | 1.2808 | 0
2030 | 4 | 14 | 8 | 1.2808 | 0 | 0 | 0 | 0 | 0 | 0 | 0 | 1.2808 | 0
2030 | 4 | 14 | 9 | 1.2808 | 0 | 0 | 0 | 0 | 0 | 0 | 0 | 1.2808 | 0
2030 | 4 | 14 | 10 | 1.2808 | 0 | 0 | 0 | 0 | 0 | 0 | 0 | 1.2808 | 0
2030 | 4 | 14 | 11 | 1.2808 | 0 | 0 | 0 | 0 | 0 | 0 | 0 | 1.2808 | 0
2030 | 4 | 14 | 12 | 1.2808 | 0 | 0 | 0 | 0 | 0 | 0 | 0 | 1.2808 | 0
2030 | 4 | 14 | 13 | 1.2808 | 0 | 0 | 0 | 0 | 0 | 0 | 0 | 1.2808 | 0
2030 | 4 | 14 | 14 | 1.2808 | 0 | 0 | 0 | 0 | 0 | 0 | 0 | 1.2808 | 0
2030 | 4 | 14 | 15 | 1.2808 | 0 | 0 | 0 | 0 | 0 | 0 | 0 | 1.2808 | 0
2030 | 4 | 14 | 16 | 1.2808 | 0 | 0 | 0 | 0 | 0 | 0 | 0 | 1.2808 | 0
2030 | 4 | 14 | 17 | 1.2808 | 0 | 0 | 0 | 0 | 0 | 0 | 0 | 1.2808 | 0
2030 | 4 | 14 | 18 | 1.2808 | 0 | 0 | 0 | 0 | 0 | 0 | 0 | 1.2808 | 0
2030 | 4 | 14 | 19 | 1.2808 | 0 | 0 | 0 | 0 | 0 | 0 | 0 | 1.2808 | 0
2030 | 4 | 14 | 20 | 1.2808 | 0 | 0 | 0 | 0 | 0 | 0 | 0 | 1.2808 | 0
2030 | 4 | 14 | 21 | 1.2808 | 0 | 0 | 0 | 0 | 0 | 0 | 0 | 1.2808 | 0
2030 | 4 | 14 | 22 | 1.2808 | 0 | 0 | 0 | 0 | 0 | 0 | 0 | 1.2808 | 0
2030 | 4 | 14 | 23 | 1.2808 | 0 | 0 | 0 | 0 | 0 | 0 | 0 | 1.2808 | 0
2030 | 4 | 14 | 24 | 1.2808 | 0 | 0 | 0 | 0 | 0 | 0 | 0 | 1.2808 | 0
2030 | 4 | 15 | 1 | 1.2808 | 0 | 0 | 0 | 0 | 0 | 0 | 0 | 1.2808 | 0
2030 | 4 | 15 | 2 | 1.2808 | 0 | 0 | 0 | 0 | 0 | 0 | 0 | 1.2808 | 0
2030 | 4 | 15 | 3 | 1.2808 | 0 | 0 | 0 | 0 | 0 | 0 | 0 | 1.2808 | 0
2030 | 4 | 15 | 4 | 1.2808 | 0 | 0 | 0 | 0 | 0 | 0 | 0 | 1.2808 | 0
2030 | 4 | 15 | 5 | 1.2808 | 0 | 0 | 0 | 0 | 0 | 0 | 0 | 1.2808 | 0
2030 | 4 | 15 | 6 | 1.2808 | 0 | 0 | 0 | 0 | 0 | 0 | 0 | 1.2808 | 0
2030 | 4 | 15 | 7 | 1.2808 | 0 | 0 | 0 | 0 | 0 | 0 | 0 | 1.2808 | 0
2030 | 4 | 15 | 8 | 1.2808 | 0 | 0 | 0 | 0 | 0 | 0 | 0 | 1.2808 | 0
2030 | 4 | 15 | 9 | 1.2808 | 0 | 0 | 0 | 0 | 0 | 0 | 0 | 1.2808 | 0
2030 | 4 | 15 | 10 | 1.2808 | 0 | 0 | 0 | 0 | 0 | 0 | 0 | 1.2808 | 0
2030 | 4 | 15 | 11 | 1.2808 | 0 | 0 | 0 | 0 | 0 | 0 | 0 | 1.2808 | 0
2030 | 4 | 15 | 12 | 1.2808 | 0 | 0 | 0 | 0 | 0 | 0 | 0 | 1.2808 | 0
2030 | 4 | 15 | 13 | 1.2808 | 0 | 0 | 0 | 0 | 0 | 0 | 0 | 1.2808 | 0
2030 | 4 | 15 | 14 | 1.2808 | 0 | 0 | 0 | 0 | 0 | 0 | 0 | 1.2808 | 0
2030 | 4 | 15 | 15 | 1.2808 | 0 | 0 | 0 | 0 | 0 | 0 | 0 | 1.2808 | 0
2030 | 4 | 15 | 16 | 1.2808 | 0 | 0 | 0 | 0 | 0 | 0 | 0 | 1.2808 | 0
2030 | 4 | 15 | 17 | 1.2808 | 0 | 0 | 0 | 0 | 0 | 0 | 0 | 1.2808 | 0
2030 | 4 | 15 | 18 | 1.2808 | 0 | 0 | 0 | 0 | 0 | 0 | 0 | 1.2808 | 0
2030 | 4 | 15 | 19 | 1.2808 | 0 | 0 | 0 | 0 | 0 | 0 | 0 | 1.2808 | 0
2030 | 4 | 15 | 20 | 1.2808 | 0 | 0 | 0 | 0 | 0 | 0 | 0 | 1.2808 | 0
2030 | 4 | 15 | 21 | 1.2808 | 0 | 0 | 0 | 0 | 0 | 0 | 0 | 1.2808 | 0
2030 | 4 | 15 | 22 | 1.2808 | 0 | 0 | 0 | 0 | 0 | 0 | 0 | 1.2808 | 0
2030 | 4 | 15 | 23 | 1.2808 | 0 | 0 | 0 | 0 | 0 | 0 | 0 | 1.2808 | 0
2030 | 4 | 15 | 24 | 1.2808 | 0 | 0 | 0 | 0 | 0 | 0 | 0 | 1.2808 | 0
2030 | 4 | 16 | 1 | 1.2808 | 0 | 0 | 0 | 0 | 0 | 0 | 0 | 1.2808 | 0
2030 | 4 | 16 | 2 | 1.2808 | 0 | 0 | 0 | 0 | 0 | 0 | 0 | 1.2808 | 0
2030 | 4 | 16 | 3 | 1.2808 | 0 | 0 | 0 | 0 | 0 | 0 | 0 | 1.2808 | 0
2030 | 4 | 16 | 4 | 1.2808 | 0 | 0 | 0 | 0 | 0 | 0 | 0 | 1.2808 | 0
2030 | 4 | 16 | 5 | 1.2808 | 0 | 0 | 0 | 0 | 0 | 0 | 0 | 1.2808 | 0
2030 | 4 | 16 | 6 | 1.2808 | 0 | 0 | 0 | 0 | 0 | 0 | 0 | 1.2808 | 0
2030 | 4 | 16 | 7 | 1.2808 | 0 | 0 | 0 | 0 | 0 | 0 | 0 | 1.2808 | 0
2030 | 4 | 16 | 8 | 1.2808 | 0 | 0 | 0 | 0 | 0 | 0 | 0 | 1.2808 | 0
2030 | 4 | 16 | 9 | 1.2808 | 0 | 0 | 0 | 0 | 0 | 0 | 0 | 1.2808 | 0
2030 | 4 | 16 | 10 | 1.2808 | 0 | 0 | 0 | 0 | 0 | 0 | 0 | 1.2808 | 0
2030 | 4 | 16 | 11 | 1.2808 | 0 | 0 | 0 | 0 | 0 | 0 | 0 | 1.2808 | 0
2030 | 4 | 16 | 12 | 1.2808 | 0 | 0 | 0 | 0 | 0 | 0 | 0 | 1.2808 | 0
2030 | 4 | 16 | 13 | 1.2808 | 0 | 0 | 0 | 0 | 0 | 0 | 0 | 1.2808 | 0
2030 | 4 | 16 | 14 | 1.2808 | 0 | 0 | 0 | 0 | 0 | 0 | 0 | 1.2808 | 0
2030 | 4 | 16 | 15 | 1.2808 | 0 | 0 | 0 | 0 | 0 | 0 | 0 | 1.2808 | 0
2030 | 4 | 16 | 16 | 1.2808 | 0 | 0 | 0 | 0 | 0 | 0 | 0 | 1.2808 | 0
2030 | 4 | 16 | 17 | 1.2808 | 0 | 0 | 0 | 0 | 0 | 0 | 0 | 1.2808 | 0
2030 | 4 | 16 | 18 | 1.2808 | 0 | 0 | 0 | 0 | 0 | 0 | 0 | 1.2808 | 0
2030 | 4 | 16 | 19 | 1.2808 | 0 | 0 | 0 | 0 | 0 | 0 | 0 | 1.2808 | 0
2030 | 4 | 16 | 20 | 1.2808 | 0 | 0 | 0 | 0 | 0 | 0 | 0 | 1.2808 | 0
2030 | 4 | 16 | 21 | 1.2808 | 0 | 0 | 0 | 0 | 0 | 0 | 0 | 1.2808 | 0
2030 | 4 | 16 | 22 | 1.2808 | 0 | 0 | 0 | 0 | 0 | 0 | 0 | 1.2808 | 0
2030 | 4 | 16 | 23 | 1.2808 | 0 | 0 | 0 | 0 | 0 | 0 | 0 | 1.2808 | 0
2030 | 4 | 16 | 24 | 1.2808 | 0 | 0 | 0 | 0 | 0 | 0 | 0 | 1.2808 | 0
2030 | 4 | 17 | 1 | 1.2808 | 0 | 0 | 0 | 0 | 0 | 0 | 0 | 1.2808 | 0
2030 | 4 | 17 | 2 | 1.2808 | 0 | 0 | 0 | 0 | 0 | 0 | 0 | 1.2808 | 0
2030 | 4 | 17 | 3 | 1.2808 | 0 | 0 | 0 | 0 | 0 | 0 | 0 | 1.2808 | 0
2030 | 4 | 17 | 4 | 1.2808 | 0 | 0 | 0 | 0 | 0 | 0 | 0 | 1.2808 | 0
2030 | 4 | 17 | 5 | 1.2808 | 0 | 0 | 0 | 0 | 0 | 0 | 0 | 1.2808 | 0
2030 | 4 | 17 | 6 | 1.2808 | 0 | 0 | 0 | 0 | 0 | 0 | 0 | 1.2808 | 0
2030 | 4 | 17 | 7 | 1.2808 | 0 | 0 | 0 | 0 | 0 | 0 | 0 | 1.2808 | 0
2030 | 4 | 17 | 8 | 1.2808 | 0 | 0 | 0 | 0 | 0 | 0 | 0 | 1.2808 | 0
2030 | 4 | 17 | 9 | 1.2808 | 0 | 0 | 0 | 0 | 0 | 0 | 0 | 1.2808 | 0
2030 | 4 | 17 | 10 | 1.2808 | 0 | 0 | 0 | 0 | 0 | 0 | 0 | 1.2808 | 0
2030 | 4 | 17 | 11 | 1.2808 | 0 | 0 | 0 | 0 | 0 | 0 | 0 | 1.2808 | 0
2030 | 4 | 17 | 12 | 1.2808 | 0 | 0 | 0 | 0 | 0 | 0 | 0 | 1.2808 | 0
2030 | 4 | 17 | 13 | 1.2808 | 0 | 0 | 0 | 0 | 0 | 0 | 0 | 1.2808 | 0
2030 | 4 | 17 | 14 | 1.2808 | 0 | 0 | 0 | 0 | 0 | 0 | 0 | 1.2808 | 0
2030 | 4 | 17 | 15 | 1.2808 | 0 | 0 | 0 | 0 | 0 | 0 | 0 | 1.2808 | 0
2030 | 4 | 17 | 16 | 1.2808 | 0 | 0 | 0 | 0 | 0 | 0 | 0 | 1.2808 | 0
2030 | 4 | 17 | 17 | 1.2808 | 0 | 0 | 0 | 0 | 0 | 0 | 0 | 1.2808 | 0
2030 | 4 | 17 | 18 | 1.2808 | 0 | 0 | 0 | 0 | 0 | 0 | 0 | 1.2808 | 0
2030 | 4 | 17 | 19 | 1.2808 | 0 | 0 | 0 | 0 | 0 | 0 | 0 | 1.2808 | 0
2030 | 4 | 17 | 20 | 1.2808 | 0 | 0 | 0 | 0 | 0 | 0 | 0 | 1.2808 | 0
2030 | 4 | 17 | 21 | 1.2808 | 0 | 0 | 0 | 0 | 0 | 0 | 0 | 1.2808 | 0
2030 | 4 | 17 | 22 | 1.2808 | 0 | 0 | 0 | 0 | 0 | 0 | 0 | 1.2808 | 0
2030 | 4 | 17 | 23 | 1.2808 | 0 | 0 | 0 | 0 | 0 | 0 | 0 | 1.2808 | 0
2030 | 4 | 17 | 24 | 1.2808 | 0 | 0 | 0 | 0 | 0 | 0 | 0 | 1.2808 | 0
2030 | 4 | 18 | 1 | 1.2808 | 0 | 0 | 0 | 0 | 0 | 0 | 0 | 1.2808 | 0
2030 | 4 | 18 | 2 | 1.2808 | 0 | 0 | 0 | 0 | 0 | 0 | 0 | 1.2808 | 0
2030 | 4 | 18 | 3 | 1.2808 | 0 | 0 | 0 | 0 | 0 | 0 | 0 | 1.2808 | 0
2030 | 4 | 18 | 4 | 1.2808 | 0 | 0 | 0 | 0 | 0 | 0 | 0 | 1.2808 | 0
2030 | 4 | 18 | 5 | 1.2808 | 0 | 0 | 0 | 0 | 0 | 0 | 0 | 1.2808 | 0
2030 | 4 | 18 | 6 | 1.2808 | 0 | 0 | 0 | 0 | 0 | 0 | 0 | 1.2808 | 0
2030 | 4 | 18 | 7 | 1.2808 | 0 | 0 | 0 | 0 | 0 | 0 | 0 | 1.2808 | 0
2030 | 4 | 18 | 8 | 1.2808 | 0 | 0 | 0 | 0 | 0 | 0 | 0 | 1.2808 | 0
2030 | 4 | 18 | 9 | 1.2808 | 0 | 0 | 0 | 0 | 0 | 0 | 0 | 1.2808 | 0
2030 | 4 | 18 | 10 | 1.2808 | 0 | 0 | 0 | 0 | 0 | 0 | 0 | 1.2808 | 0
2030 | 4 | 18 | 11 | 1.2808 | 0 | 0 | 0 | 0 | 0 | 0 | 0 | 1.2808 | 0
2030 | 4 | 18 | 12 | 1.2808 | 0 | 0 | 0 | 0 | 0 | 0 | 0 | 1.2808 | 0
2030 | 4 | 18 | 13 | 1.2808 | 0 | 0 | 0 | 0 | 0 | 0 | 0 | 1.2808 | 0
2030 | 4 | 18 | 14 | 1.2808 | 0 | 0 | 0 | 0 | 0 | 0 | 0 | 1.2808 | 0
2030 | 4 | 18 | 15 | 1.2808 | 0 | 0 | 0 | 0 | 0 | 0 | 0 | 1.2808 | 0
2030 | 4 | 18 | 16 | 1.2808 | 0 | 0 | 0 | 0 | 0 | 0 | 0 | 1.2808 | 0
2030 | 4 | 18 | 17 | 1.2808 | 0 | 0 | 0 | 0 | 0 | 0 | 0 | 1.2808 | 0
2030 | 4 | 18 | 18 | 1.2808 | 0 | 0 | 0 | 0 | 0 | 0 | 0 | 1.2808 | 0
2030 | 4 | 18 | 19 | 1.2808 | 0 | 0 | 0 | 0 | 0 | 0 | 0 | 1.2808 | 0
2030 | 4 | 18 | 20 | 1.2808 | 0 | 0 | 0 | 0 | 0 | 0 | 0 | 1.2808 | 0
2030 | 4 | 18 | 21 | 1.2808 | 0 | 0 | 0 | 0 | 0 | 0 | 0 | 1.2808 | 0
2030 | 4 | 18 | 22 | 1.2808 | 0 | 0 | 0 | 0 | 0 | 0 | 0 | 1.2808 | 0
2030 | 4 | 18 | 23 | 1.2808 | 0 | 0 | 0 | 0 | 0 | 0 | 0 | 1.2808 | 0
2030 | 4 | 18 | 24 | 1.2808 | 0 | 0 | 0 | 0 | 0 | 0 | 0 | 1.2808 | 0
2030 | 4 | 19 | 1 | 1.2808 | 0 | 0 | 0 | 0 | 0 | 0 | 0 | 1.2808 | 0
2030 | 4 | 19 | 2 | 1.2808 | 0 | 0 | 0 | 0 | 0 | 0 | 0 | 1.2808 | 0
2030 | 4 | 19 | 3 | 1.2808 | 0 | 0 | 0 | 0 | 0 | 0 | 0 | 1.2808 | 0
2030 | 4 | 19 | 4 | 1.2808 | 0 | 0 | 0 | 0 | 0 | 0 | 0 | 1.2808 | 0
2030 | 4 | 19 | 5 | 1.2808 | 0 | 0 | 0 | 0 | 0 | 0 | 0 | 1.2808 | 0
2030 | 4 | 19 | 6 | 1.2808 | 0 | 0 | 0 | 0 | 0 | 0 | 0 | 1.2808 | 0
2030 | 4 | 19 | 7 | 1.2808 | 0 | 0 | 0 | 0 | 0 | 0 | 0 | 1.2808 | 0
2030 | 4 | 19 | 8 | 1.2808 | 0 | 0 | 0 | 0 | 0 | 0 | 0 | 1.2808 | 0
2030 | 4 | 19 | 9 | 1.2808 | 0 | 0 | 0 | 0 | 0 | 0 | 0 | 1.2808 | 0
2030 | 4 | 19 | 10 | 1.2808 | 0 | 0 | 0 | 0 | 0 | 0 | 0 | 1.2808 | 0
2030 | 4 | 19 | 11 | 1.2808 | 0 | 0 | 0 | 0 | 0 | 0 | 0 | 1.2808 | 0
2030 | 4 | 19 | 12 | 1.2808 | 0 | 0 | 0 | 0 | 0 | 0 | 0 | 1.2808 | 0
2030 | 4 | 19 | 13 | 1.2808 | 0 | 0 | 0 | 0 | 0 | 0 | 0 | 1.2808 | 0
2030 | 4 | 19 | 14 | 1.2808 | 0 | 0 | 0 | 0 | 0 | 0 | 0 | 1.2808 | 0
2030 | 4 | 19 | 15 | 1.2808 | 0 | 0 | 0 | 0 | 0 | 0 | 0 | 1.2808 | 0
2030 | 4 | 19 | 16 | 1.2808 | 0 | 0 | 0 | 0 | 0 | 0 | 0 | 1.2808 | 0
2030 | 4 | 19 | 17 | 1.2808 | 0 | 0 | 0 | 0 | 0 | 0 | 0 | 1.2808 | 0
2030 | 4 | 19 | 18 | 1.2808 | 0 | 0 | 0 | 0 | 0 | 0 | 0 | 1.2808 | 0
2030 | 4 | 19 | 19 | 1.2808 | 0 | 0 | 0 | 0 | 0 | 0 | 0 | 1.2808 | 0
2030 | 4 | 19 | 20 | 1.2808 | 0 | 0 | 0 | 0 | 0 | 0 | 0 | 1.2808 | 0
2030 | 4 | 19 | 21 | 1.2808 | 0 | 0 | 0 | 0 | 0 | 0 | 0 | 1.2808 | 0
2030 | 4 | 19 | 22 | 1.2808 | 0 | 0 | 0 | 0 | 0 | 0 | 0 | 1.2808 | 0
2030 | 4 | 19 | 23 | 1.2808 | 0 | 0 | 0 | 0 | 0 | 0 | 0 | 1.2808 | 0
2030 | 4 | 19 | 24 | 1.2808 | 0 | 0 | 0 | 0 | 0 | 0 | 0 | 1.2808 | 0
2030 | 4 | 20 | 1 | 1.2808 | 0 | 0 | 0 | 0 | 0 | 0 | 0 | 1.2808 | 0
2030 | 4 | 20 | 2 | 1.2808 | 0 | 0 | 0 | 0 | 0 | 0 | 0 | 1.2808 | 0
2030 | 4 | 20 | 3 | 1.2808 | 0 | 0 | 0 | 0 | 0 | 0 | 0 | 1.2808 | 0
2030 | 4 | 20 | 4 | 1.2808 | 0 | 0 | 0 | 0 | 0 | 0 | 0 | 1.2808 | 0
2030 | 4 | 20 | 5 | 1.2808 | 0 | 0 | 0 | 0 | 0 | 0 | 0 | 1.2808 | 0
2030 | 4 | 20 | 6 | 1.2808 | 0 | 0 | 0 | 0 | 0 | 0 | 0 | 1.2808 | 0
2030 | 4 | 20 | 7 | 1.2808 | 0 | 0 | 0 | 0 | 0 | 0 | 0 | 1.2808 | 0
2030 | 4 | 20 | 8 | 1.2808 | 0 | 0 | 0 | 0 | 0 | 0 | 0 | 1.2808 | 0
2030 | 4 | 20 | 9 | 1.2808 | 0 | 0 | 0 | 0 | 0 | 0 | 0 | 1.2808 | 0
2030 | 4 | 20 | 10 | 1.2808 | 0 | 0 | 0 | 0 | 0 | 0 | 0 | 1.2808 | 0
2030 | 4 | 20 | 11 | 1.2808 | 0 | 0 | 0 | 0 | 0 | 0 | 0 | 1.2808 | 0
2030 | 4 | 20 | 12 | 1.2808 | 0 | 0 | 0 | 0 | 0 | 0 | 0 | 1.2808 | 0
2030 | 4 | 20 | 13 | 1.2808 | 0 | 0 | 0 | 0 | 0 | 0 | 0 | 1.2808 | 0
2030 | 4 | 20 | 14 | 1.2808 | 0 | 0 | 0 | 0 | 0 | 0 | 0 | 1.2808 | 0
2030 | 4 | 20 | 15 | 1.2808 | 0 | 0 | 0 | 0 | 0 | 0 | 0 | 1.2808 | 0
2030 | 4 | 20 | 16 | 1.2808 | 0 | 0 | 0 | 0 | 0 | 0 | 0 | 1.2808 | 0
2030 | 4 | 20 | 17 | 1.2808 | 0 | 0 | 0 | 0 | 0 | 0 | 0 | 1.2808 | 0
2030 | 4 | 20 | 18 | 1.2808 | 0 | 0 | 0 | 0 | 0 | 0 | 0 | 1.2808 | 0
2030 | 4 | 20 | 19 | 1.2808 | 0 | 0 | 0 | 0 | 0 | 0 | 0 | 1.2808 | 0
2030 | 4 | 20 | 20 | 1.2808 | 0 | 0 | 0 | 0 | 0 | 0 | 0 | 1.2808 | 0
2030 | 4 | 20 | 21 | 1.2808 | 0 | 0 | 0 | 0 | 0 | 0 | 0 | 1.2808 | 0
2030 | 4 | 20 | 22 | 1.2808 | 0 | 0 | 0 | 0 | 0 | 0 | 0 | 1.2808 | 0
2030 | 4 | 20 | 23 | 1.2808 | 0 | 0 | 0 | 0 | 0 | 0 | 0 | 1.2808 | 0
2030 | 4 | 20 | 24 | 1.2808 | 0 | 0 | 0 | 0 | 0 | 0 | 0 | 1.2808 | 0
2030 | 4 | 21 | 1 | 1.2808 | 0 | 0 | 0 | 0 | 0 | 0 | 0 | 1.2808 | 0
2030 | 4 | 21 | 2 | 1.2808 | 0 | 0 | 0 | 0 | 0 | 0 | 0 | 1.2808 | 0
2030 | 4 | 21 | 3 | 1.2808 | 0 | 0 | 0 | 0 | 0 | 0 | 0 | 1.2808 | 0
2030 | 4 | 21 | 4 | 1.2808 | 0 | 0 | 0 | 0 | 0 | 0 | 0 | 1.2808 | 0
2030 | 4 | 21 | 5 | 1.2808 | 0 | 0 | 0 | 0 | 0 | 0 | 0 | 1.2808 | 0
2030 | 4 | 21 | 6 | 1.2808 | 0 | 0 | 0 | 0 | 0 | 0 | 0 | 1.2808 | 0
2030 | 4 | 21 | 7 | 1.2808 | 0 | 0 | 0 | 0 | 0 | 0 | 0 | 1.2808 | 0
2030 | 4 | 21 | 8 | 1.2808 | 0 | 0 | 0 | 0 | 0 | 0 | 0 | 1.2808 | 0
2030 | 4 | 21 | 9 | 1.2808 | 0 | 0 | 0 | 0 | 0 | 0 | 0 | 1.2808 | 0
2030 | 4 | 21 | 10 | 1.2808 | 0 | 0 | 0 | 0 | 0 | 0 | 0 | 1.2808 | 0
2030 | 4 | 21 | 11 | 1.2808 | 0 | 0 | 0 | 0 | 0 | 0 | 0 | 1.2808 | 0
2030 | 4 | 21 | 12 | 1.2808 | 0 | 0 | 0 | 0 | 0 | 0 | 0 | 1.2808 | 0
2030 | 4 | 21 | 13 | 1.2808 | 0 | 0 | 0 | 0 | 0 | 0 | 0 | 1.2808 | 0
2030 | 4 | 21 | 14 | 1.2808 | 0 | 0 | 0 | 0 | 0 | 0 | 0 | 1.2808 | 0
2030 | 4 | 21 | 15 | 1.2808 | 0 | 0 | 0 | 0 | 0 | 0 | 0 | 1.2808 | 0
2030 | 4 | 21 | 16 | 1.2808 | 0 | 0 | 0 | 0 | 0 | 0 | 0 | 1.2808 | 0
2030 | 4 | 21 | 17 | 1.2808 | 0 | 0 | 0 | 0 | 0 | 0 | 0 | 1.2808 | 0
2030 | 4 | 21 | 18 | 1.2808 | 0 | 0 | 0 | 0 | 0 | 0 | 0 | 1.2808 | 0
2030 | 4 | 21 | 19 | 1.2808 | 0 | 0 | 0 | 0 | 0 | 0 | 0 | 1.2808 | 0
2030 | 4 | 21 | 20 | 1.2808 | 0 | 0 | 0 | 0 | 0 | 0 | 0 | 1.2808 | 0
2030 | 4 | 21 | 21 | 1.2808 | 0 | 0 | 0 | 0 | 0 | 0 | 0 | 1.2808 | 0
2030 | 4 | 21 | 22 | 1.2808 | 0 | 0 | 0 | 0 | 0 | 0 | 0 | 1.2808 | 0
2030 | 4 | 21 | 23 | 1.2808 | 0 | 0 | 0 | 0 | 0 | 0 | 0 | 1.2808 | 0
2030 | 4 | 21 | 24 | 1.2808 | 0 | 0 | 0 | 0 | 0 | 0 | 0 | 1.2808 | 0
2030 | 4 | 22 | 1 | 1.2808 | 0 | 0 | 0 | 0 | 0 | 0 | 0 | 1.2808 | 0
2030 | 4 | 22 | 2 | 1.2808 | 0 | 0 | 0 | 0 | 0 | 0 | 0 | 1.2808 | 0
2030 | 4 | 22 | 3 | 1.2808 | 0 | 0 | 0 | 0 | 0 | 0 | 0 | 1.2808 | 0
2030 | 4 | 22 | 4 | 1.2808 | 0 | 0 | 0 | 0 | 0 | 0 | 0 | 1.2808 | 0
2030 | 4 | 22 | 5 | 1.2808 | 0 | 0 | 0 | 0 | 0 | 0 | 0 | 1.2808 | 0
2030 | 4 | 22 | 6 | 1.2808 | 0 | 0 | 0 | 0 | 0 | 0 | 0 | 1.2808 | 0
2030 | 4 | 22 | 7 | 1.2808 | 0 | 0 | 0 | 0 | 0 | 0 | 0 | 1.2808 | 0
2030 | 4 | 22 | 8 | 1.2808 | 0 | 0 | 0 | 0 | 0 | 0 | 0 | 1.2808 | 0
2030 | 4 | 22 | 9 | 1.2808 | 0 | 0 | 0 | 0 | 0 | 0 | 0 | 1.2808 | 0
2030 | 4 | 22 | 10 | 1.2808 | 0 | 0 | 0 | 0 | 0 | 0 | 0 | 1.2808 | 0
2030 | 4 | 22 | 11 | 1.2808 | 0 | 0 | 0 | 0 | 0 | 0 | 0 | 1.2808 | 0
2030 | 4 | 22 | 12 | 1.2808 | 0 | 0 | 0 | 0 | 0 | 0 | 0 | 1.2808 | 0
2030 | 4 | 22 | 13 | 1.2808 | 0 | 0 | 0 | 0 | 0 | 0 | 0 | 1.2808 | 0
2030 | 4 | 22 | 14 | 1.2808 | 0 | 0 | 0 | 0 | 0 | 0 | 0 | 1.2808 | 0
2030 | 4 | 22 | 15 | 1.2808 | 0 | 0 | 0 | 0 | 0 | 0 | 0 | 1.2808 | 0
2030 | 4 | 22 | 16 | 1.2808 | 0 | 0 | 0 | 0 | 0 | 0 | 0 | 1.2808 | 0
2030 | 4 | 22 | 17 | 1.2808 | 0 | 0 | 0 | 0 | 0 | 0 | 0 | 1.2808 | 0
2030 | 4 | 22 | 18 | 1.2808 | 0 | 0 | 0 | 0 | 0 | 0 | 0 | 1.2808 | 0
2030 | 4 | 22 | 19 | 1.2808 | 0 | 0 | 0 | 0 | 0 | 0 | 0 | 1.2808 | 0
2030 | 4 | 22 | 20 | 1.2808 | 0 | 0 | 0 | 0 | 0 | 0 | 0 | 1.2808 | 0
2030 | 4 | 22 | 21 | 1.2808 | 0 | 0 | 0 | 0 | 0 | 0 | 0 | 1.2808 | 0
2030 | 4 | 22 | 22 | 1.2808 | 0 | 0 | 0 | 0 | 0 | 0 | 0 | 1.2808 | 0
2030 | 4 | 22 | 23 | 1.2808 | 0 | 0 | 0 | 0 | 0 | 0 | 0 | 1.2808 | 0
2030 | 4 | 22 | 24 | 1.2808 | 0 | 0 | 0 | 0 | 0 | 0 | 0 | 1.2808 | 0
2030 | 4 | 23 | 1 | 1.2808 | 0 | 0 | 0 | 0 | 0 | 0 | 0 | 1.2808 | 0
2030 | 4 | 23 | 2 | 1.2808 | 0 | 0 | 0 | 0 | 0 | 0 | 0 | 1.2808 | 0
2030 | 4 | 23 | 3 | 1.2808 | 0 | 0 | 0 | 0 | 0 | 0 | 0 | 1.2808 | 0
2030 | 4 | 23 | 4 | 1.2808 | 0 | 0 | 0 | 0 | 0 | 0 | 0 | 1.2808 | 0
2030 | 4 | 23 | 5 | 1.2808 | 0 | 0 | 0 | 0 | 0 | 0 | 0 | 1.2808 | 0
2030 | 4 | 23 | 6 | 1.2808 | 0 | 0 | 0 | 0 | 0 | 0 | 0 | 1.2808 | 0
2030 | 4 | 23 | 7 | 1.2808 | 0 | 0 | 0 | 0 | 0 | 0 | 0 | 1.2808 | 0
2030 | 4 | 23 | 8 | 1.2808 | 0 | 0 | 0 | 0 | 0 | 0 | 0 | 1.2808 | 0
2030 | 4 | 23 | 9 | 1.2808 | 0 | 0 | 0 | 0 | 0 | 0 | 0 | 1.2808 | 0
2030 | 4 | 23 | 10 | 1.2808 | 0 | 0 | 0 | 0 | 0 | 0 | 0 | 1.2808 | 0
2030 | 4 | 23 | 11 | 1.2808 | 0 | 0 | 0 | 0 | 0 | 0 | 0 | 1.2808 | 0
2030 | 4 | 23 | 12 | 1.2808 | 0 | 0 | 0 | 0 | 0 | 0 | 0 | 1.2808 | 0
2030 | 4 | 23 | 13 | 1.2808 | 0 | 0 | 0 | 0 | 0 | 0 | 0 | 1.2808 | 0
2030 | 4 | 23 | 14 | 1.2808 | 0 | 0 | 0 | 0 | 0 | 0 | 0 | 1.2808 | 0
2030 | 4 | 23 | 15 | 1.2808 | 0 | 0 | 0 | 0 | 0 | 0 | 0 | 1.2808 | 0
2030 | 4 | 23 | 16 | 1.2808 | 0 | 0 | 0 | 0 | 0 | 0 | 0 | 1.2808 | 0
2030 | 4 | 23 | 17 | 1.2808 | 0 | 0 | 0 | 0 | 0 | 0 | 0 | 1.2808 | 0
2030 | 4 | 23 | 18 | 1.2808 | 0 | 0 | 0 | 0 | 0 | 0 | 0 | 1.2808 | 0
2030 | 4 | 23 | 19 | 1.2808 | 0 | 0 | 0 | 0 | 0 | 0 | 0 | 1.2808 | 0
2030 | 4 | 23 | 20 | 1.2808 | 0 | 0 | 0 | 0 | 0 | 0 | 0 | 1.2808 | 0
2030 | 4 | 23 | 21 | 1.2808 | 0 | 0 | 0 | 0 | 0 | 0 | 0 | 1.2808 | 0
2030 | 4 | 23 | 22 | 1.2808 | 0 | 0 | 0 | 0 | 0 | 0 | 0 | 1.2808 | 0
2030 | 4 | 23 | 23 | 1.2808 | 0 | 0 | 0 | 0 | 0 | 0 | 0 | 1.2808 | 0
2030 | 4 | 23 | 24 | 1.2808 | 0 | 0 | 0 | 0 | 0 | 0 | 0 | 1.2808 | 0
2030 | 4 | 24 | 1 | 1.2808 | 0 | 0 | 0 | 0 | 0 | 0 | 0 | 1.2808 | 0
2030 | 4 | 24 | 2 | 1.2808 | 0 | 0 | 0 | 0 | 0 | 0 | 0 | 1.2808 | 0
2030 | 4 | 24 | 3 | 1.2808 | 0 | 0 | 0 | 0 | 0 | 0 | 0 | 1.2808 | 0
2030 | 4 | 24 | 4 | 1.2808 | 0 | 0 | 0 | 0 | 0 | 0 | 0 | 1.2808 | 0
2030 | 4 | 24 | 5 | 1.2808 | 0 | 0 | 0 | 0 | 0 | 0 | 0 | 1.2808 | 0
2030 | 4 | 24 | 6 | 1.2808 | 0 | 0 | 0 | 0 | 0 | 0 | 0 | 1.2808 | 0
2030 | 4 | 24 | 7 | 1.2808 | 0 | 0 | 0 | 0 | 0 | 0 | 0 | 1.2808 | 0
2030 | 4 | 24 | 8 | 1.2808 | 0 | 0 | 0 | 0 | 0 | 0 | 0 | 1.2808 | 0
2030 | 4 | 24 | 9 | 1.2808 | 0 | 0 | 0 | 0 | 0 | 0 | 0 | 1.2808 | 0
2030 | 4 | 24 | 10 | 1.2808 | 0 | 0 | 0 | 0 | 0 | 0 | 0 | 1.2808 | 0
2030 | 4 | 24 | 11 | 1.2808 | 0 | 0 | 0 | 0 | 0 | 0 | 0 | 1.2808 | 0
2030 | 4 | 24 | 12 | 1.2808 | 0 | 0 | 0 | 0 | 0 | 0 | 0 | 1.2808 | 0
2030 | 4 | 24 | 13 | 1.2808 | 0 | 0 | 0 | 0 | 0 | 0 | 0 | 1.2808 | 0
2030 | 4 | 24 | 14 | 1.2808 | 0 | 0 | 0 | 0 | 0 | 0 | 0 | 1.2808 | 0
2030 | 4 | 24 | 15 | 1.2808 | 0 | 0 | 0 | 0 | 0 | 0 | 0 | 1.2808 | 0
2030 | 4 | 24 | 16 | 1.2808 | 0 | 0 | 0 | 0 | 0 | 0 | 0 | 1.2808 | 0
2030 | 4 | 24 | 17 | 1.2808 | 0 | 0 | 0 | 0 | 0 | 0 | 0 | 1.2808 | 0
2030 | 4 | 24 | 18 | 1.2808 | 0 | 0 | 0 | 0 | 0 | 0 | 0 | 1.2808 | 0
2030 | 4 | 24 | 19 | 1.2808 | 0 | 0 | 0 | 0 | 0 | 0 | 0 | 1.2808 | 0
2030 | 4 | 24 | 20 | 1.2808 | 0 | 0 | 0 | 0 | 0 | 0 | 0 | 1.2808 | 0
2030 | 4 | 24 | 21 | 1.2808 | 0 | 0 | 0 | 0 | 0 | 0 | 0 | 1.2808 | 0
2030 | 4 | 24 | 22 | 1.2808 | 0 | 0 | 0 | 0 | 0 | 0 | 0 | 1.2808 | 0
2030 | 4 | 24 | 23 | 1.2808 | 0 | 0 | 0 | 0 | 0 | 0 | 0 | 1.2808 | 0
2030 | 4 | 24 | 24 | 1.2808 | 0 | 0 | 0 | 0 | 0 | 0 | 0 | 1.2808 | 0
2030 | 4 | 25 | 1 | 1.2808 | 0 | 0 | 0 | 0 | 0 | 0 | 0 | 1.2808 | 0
2030 | 4 | 25 | 2 | 1.2808 | 0 | 0 | 0 | 0 | 0 | 0 | 0 | 1.2808 | 0
2030 | 4 | 25 | 3 | 1.2808 | 0 | 0 | 0 | 0 | 0 | 0 | 0 | 1.2808 | 0
2030 | 4 | 25 | 4 | 1.2808 | 0 | 0 | 0 | 0 | 0 | 0 | 0 | 1.2808 | 0
2030 | 4 | 25 | 5 | 1.2808 | 0 | 0 | 0 | 0 | 0 | 0 | 0 | 1.2808 | 0
2030 | 4 | 25 | 6 | 1.2808 | 0 | 0 | 0 | 0 | 0 | 0 | 0 | 1.2808 | 0
2030 | 4 | 25 | 7 | 1.2808 | 0 | 0 | 0 | 0 | 0 | 0 | 0 | 1.2808 | 0
2030 | 4 | 25 | 8 | 1.2808 | 0 | 0 | 0 | 0 | 0 | 0 | 0 | 1.2808 | 0
2030 | 4 | 25 | 9 | 1.2808 | 0 | 0 | 0 | 0 | 0 | 0 | 0 | 1.2808 | 0
2030 | 4 | 25 | 10 | 1.2808 | 0 | 0 | 0 | 0 | 0 | 0 | 0 | 1.2808 | 0
2030 | 4 | 25 | 11 | 1.2808 | 0 | 0 | 0 | 0 | 0 | 0 | 0 | 1.2808 | 0
2030 | 4 | 25 | 12 | 1.2808 | 0 | 0 | 0 | 0 | 0 | 0 | 0 | 1.2808 | 0
2030 | 4 | 25 | 13 | 1.2808 | 0 | 0 | 0 | 0 | 0 | 0 | 0 | 1.2808 | 0
2030 | 4 | 25 | 14 | 1.2808 | 0 | 0 | 0 | 0 | 0 | 0 | 0 | 1.2808 | 0
2030 | 4 | 25 | 15 | 1.2808 | 0 | 0 | 0 | 0 | 0 | 0 | 0 | 1.2808 | 0
2030 | 4 | 25 | 16 | 1.2808 | 0 | 0 | 0 | 0 | 0 | 0 | 0 | 1.2808 | 0
2030 | 4 | 25 | 17 | 1.2808 | 0 | 0 | 0 | 0 | 0 | 0 | 0 | 1.2808 | 0
2030 | 4 | 25 | 18 | 1.2808 | 0 | 0 | 0 | 0 | 0 | 0 | 0 | 1.2808 | 0
2030 | 4 | 25 | 19 | 1.2808 | 0 | 0 | 0 | 0 | 0 | 0 | 0 | 1.2808 | 0
2030 | 4 | 25 | 20 | 1.2808 | 0 | 0 | 0 | 0 | 0 | 0 | 0 | 1.2808 | 0
2030 | 4 | 25 | 21 | 1.2808 | 0 | 0 | 0 | 0 | 0 | 0 | 0 | 1.2808 | 0
2030 | 4 | 25 | 22 | 1.2808 | 0 | 0 | 0 | 0 | 0 | 0 | 0 | 1.2808 | 0
2030 | 4 | 25 | 23 | 1.2808 | 0 | 0 | 0 | 0 | 0 | 0 | 0 | 1.2808 | 0
2030 | 4 | 25 | 24 | 1.2808 | 0 | 0 | 0 | 0 | 0 | 0 | 0 | 1.2808 | 0
2030 | 4 | 26 | 1 | 1.2808 | 0 | 0 | 0 | 0 | 0 | 0 | 0 | 1.2808 | 0
2030 | 4 | 26 | 2 | 1.2808 | 0 | 0 | 0 | 0 | 0 | 0 | 0 | 1.2808 | 0
2030 | 4 | 26 | 3 | 1.2808 | 0 | 0 | 0 | 0 | 0 | 0 | 0 | 1.2808 | 0
2030 | 4 | 26 | 4 | 1.2808 | 0 | 0 | 0 | 0 | 0 | 0 | 0 | 1.2808 | 0
2030 | 4 | 26 | 5 | 1.2808 | 0 | 0 | 0 | 0 | 0 | 0 | 0 | 1.2808 | 0
2030 | 4 | 26 | 6 | 1.2808 | 0 | 0 | 0 | 0 | 0 | 0 | 0 | 1.2808 | 0
2030 | 4 | 26 | 7 | 1.2808 | 0 | 0 | 0 | 0 | 0 | 0 | 0 | 1.2808 | 0
2030 | 4 | 26 | 8 | 1.2808 | 0 | 0 | 0 | 0 | 0 | 0 | 0 | 1.2808 | 0
2030 | 4 | 26 | 9 | 1.2808 | 0 | 0 | 0 | 0 | 0 | 0 | 0 | 1.2808 | 0
2030 | 4 | 26 | 10 | 1.2808 | 0 | 0 | 0 | 0 | 0 | 0 | 0 | 1.2808 | 0
2030 | 4 | 26 | 11 | 1.2808 | 0 | 0 | 0 | 0 | 0 | 0 | 0 | 1.2808 | 0
2030 | 4 | 26 | 12 | 1.2808 | 0 | 0 | 0 | 0 | 0 | 0 | 0 | 1.2808 | 0
2030 | 4 | 26 | 13 | 1.2808 | 0 | 0 | 0 | 0 | 0 | 0 | 0 | 1.2808 | 0
2030 | 4 | 26 | 14 | 1.2808 | 0 | 0 | 0 | 0 | 0 | 0 | 0 | 1.2808 | 0
2030 | 4 | 26 | 15 | 1.2808 | 0 | 0 | 0 | 0 | 0 | 0 | 0 | 1.2808 | 0
2030 | 4 | 26 | 16 | 1.2808 | 0 | 0 | 0 | 0 | 0 | 0 | 0 | 1.2808 | 0
2030 | 4 | 26 | 17 | 1.2808 | 0 | 0 | 0 | 0 | 0 | 0 | 0 | 1.2808 | 0
2030 | 4 | 26 | 18 | 1.2808 | 0 | 0 | 0 | 0 | 0 | 0 | 0 | 1.2808 | 0
2030 | 4 | 26 | 19 | 1.2808 | 0 | 0 | 0 | 0 | 0 | 0 | 0 | 1.2808 | 0
2030 | 4 | 26 | 20 | 1.2808 | 0 | 0 | 0 | 0 | 0 | 0 | 0 | 1.2808 | 0
2030 | 4 | 26 | 21 | 1.2808 | 0 | 0 | 0 | 0 | 0 | 0 | 0 | 1.2808 | 0
2030 | 4 | 26 | 22 | 1.2808 | 0 | 0 | 0 | 0 | 0 | 0 | 0 | 1.2808 | 0
2030 | 4 | 26 | 23 | 1.2808 | 0 | 0 | 0 | 0 | 0 | 0 | 0 | 1.2808 | 0
2030 | 4 | 26 | 24 | 1.2808 | 0 | 0 | 0 | 0 | 0 | 0 | 0 | 1.2808 | 0
2030 | 4 | 27 | 1 | 1.2808 | 0 | 0 | 0 | 0 | 0 | 0 | 0 | 1.2808 | 0
2030 | 4 | 27 | 2 | 1.2808 | 0 | 0 | 0 | 0 | 0 | 0 | 0 | 1.2808 | 0
2030 | 4 | 27 | 3 | 1.2808 | 0 | 0 | 0 | 0 | 0 | 0 | 0 | 1.2808 | 0
2030 | 4 | 27 | 4 | 1.2808 | 0 | 0 | 0 | 0 | 0 | 0 | 0 | 1.2808 | 0
2030 | 4 | 27 | 5 | 1.2808 | 0 | 0 | 0 | 0 | 0 | 0 | 0 | 1.2808 | 0
2030 | 4 | 27 | 6 | 1.2808 | 0 | 0 | 0 | 0 | 0 | 0 | 0 | 1.2808 | 0
2030 | 4 | 27 | 7 | 1.2808 | 0 | 0 | 0 | 0 | 0 | 0 | 0 | 1.2808 | 0
2030 | 4 | 27 | 8 | 1.2808 | 0 | 0 | 0 | 0 | 0 | 0 | 0 | 1.2808 | 0
2030 | 4 | 27 | 9 | 1.2808 | 0 | 0 | 0 | 0 | 0 | 0 | 0 | 1.2808 | 0
2030 | 4 | 27 | 10 | 1.2808 | 0 | 0 | 0 | 0 | 0 | 0 | 0 | 1.2808 | 0
2030 | 4 | 27 | 11 | 1.2808 | 0 | 0 | 0 | 0 | 0 | 0 | 0 | 1.2808 | 0
2030 | 4 | 27 | 12 | 1.2808 | 0 | 0 | 0 | 0 | 0 | 0 | 0 | 1.2808 | 0
2030 | 4 | 27 | 13 | 1.2808 | 0 | 0 | 0 | 0 | 0 | 0 | 0 | 1.2808 | 0
2030 | 4 | 27 | 14 | 1.2808 | 0 | 0 | 0 | 0 | 0 | 0 | 0 | 1.2808 | 0
2030 | 4 | 27 | 15 | 1.2808 | 0 | 0 | 0 | 0 | 0 | 0 | 0 | 1.2808 | 0
2030 | 4 | 27 | 16 | 1.2808 | 0 | 0 | 0 | 0 | 0 | 0 | 0 | 1.2808 | 0
2030 | 4 | 27 | 17 | 1.2808 | 0 | 0 | 0 | 0 | 0 | 0 | 0 | 1.2808 | 0
2030 | 4 | 27 | 18 | 1.2808 | 0 | 0 | 0 | 0 | 0 | 0 | 0 | 1.2808 | 0
2030 | 4 | 27 | 19 | 1.2808 | 0 | 0 | 0 | 0 | 0 | 0 | 0 | 1.2808 | 0
2030 | 4 | 27 | 20 | 1.2808 | 0 | 0 | 0 | 0 | 0 | 0 | 0 | 1.2808 | 0
2030 | 4 | 27 | 21 | 1.2808 | 0 | 0 | 0 | 0 | 0 | 0 | 0 | 1.2808 | 0
2030 | 4 | 27 | 22 | 1.2808 | 0 | 0 | 0 | 0 | 0 | 0 | 0 | 1.2808 | 0
2030 | 4 | 27 | 23 | 1.2808 | 0 | 0 | 0 | 0 | 0 | 0 | 0 | 1.2808 | 0
2030 | 4 | 27 | 24 | 1.2808 | 0 | 0 | 0 | 0 | 0 | 0 | 0 | 1.2808 | 0
2030 | 4 | 28 | 1 | 1.2808 | 0 | 0 | 0 | 0 | 0 | 0 | 0 | 1.2808 | 0
2030 | 4 | 28 | 2 | 1.2808 | 0 | 0 | 0 | 0 | 0 | 0 | 0 | 1.2808 | 0
2030 | 4 | 28 | 3 | 1.2808 | 0 | 0 | 0 | 0 | 0 | 0 | 0 | 1.2808 | 0
2030 | 4 | 28 | 4 | 1.2808 | 0 | 0 | 0 | 0 | 0 | 0 | 0 | 1.2808 | 0
2030 | 4 | 28 | 5 | 1.2808 | 0 | 0 | 0 | 0 | 0 | 0 | 0 | 1.2808 | 0
2030 | 4 | 28 | 6 | 1.2808 | 0 | 0 | 0 | 0 | 0 | 0 | 0 | 1.2808 | 0
2030 | 4 | 28 | 7 | 1.2808 | 0 | 0 | 0 | 0 | 0 | 0 | 0 | 1.2808 | 0
2030 | 4 | 28 | 8 | 1.2808 | 0 | 0 | 0 | 0 | 0 | 0 | 0 | 1.2808 | 0
2030 | 4 | 28 | 9 | 1.2808 | 0 | 0 | 0 | 0 | 0 | 0 | 0 | 1.2808 | 0
2030 | 4 | 28 | 10 | 1.2808 | 0 | 0 | 0 | 0 | 0 | 0 | 0 | 1.2808 | 0
2030 | 4 | 28 | 11 | 1.2808 | 0 | 0 | 0 | 0 | 0 | 0 | 0 | 1.2808 | 0
2030 | 4 | 28 | 12 | 1.2808 | 0 | 0 | 0 | 0 | 0 | 0 | 0 | 1.2808 | 0
2030 | 4 | 28 | 13 | 1.2808 | 0 | 0 | 0 | 0 | 0 | 0 | 0 | 1.2808 | 0
2030 | 4 | 28 | 14 | 1.2808 | 0 | 0 | 0 | 0 | 0 | 0 | 0 | 1.2808 | 0
2030 | 4 | 28 | 15 | 1.2808 | 0 | 0 | 0 | 0 | 0 | 0 | 0 | 1.2808 | 0
2030 | 4 | 28 | 16 | 1.2808 | 0 | 0 | 0 | 0 | 0 | 0 | 0 | 1.2808 | 0
2030 | 4 | 28 | 17 | 1.2808 | 0 | 0 | 0 | 0 | 0 | 0 | 0 | 1.2808 | 0
2030 | 4 | 28 | 18 | 1.2808 | 0 | 0 | 0 | 0 | 0 | 0 | 0 | 1.2808 | 0
2030 | 4 | 28 | 19 | 1.2808 | 0 | 0 | 0 | 0 | 0 | 0 | 0 | 1.2808 | 0
2030 | 4 | 28 | 20 | 1.2808 | 0 | 0 | 0 | 0 | 0 | 0 | 0 | 1.2808 | 0
2030 | 4 | 28 | 21 | 1.2808 | 0 | 0 | 0 | 0 | 0 | 0 | 0 | 1.2808 | 0
2030 | 4 | 28 | 22 | 1.2808 | 0 | 0 | 0 | 0 | 0 | 0 | 0 | 1.2808 | 0
2030 | 4 | 28 | 23 | 1.2808 | 0 | 0 | 0 | 0 | 0 | 0 | 0 | 1.2808 | 0
2030 | 4 | 28 | 24 | 1.2808 | 0 | 0 | 0 | 0 | 0 | 0 | 0 | 1.2808 | 0
2030 | 4 | 29 | 1 | 1.2808 | 0 | 0 | 0 | 0 | 0 | 0 | 0 | 1.2808 | 0
2030 | 4 | 29 | 2 | 1.2808 | 0 | 0 | 0 | 0 | 0 | 0 | 0 | 1.2808 | 0
2030 | 4 | 29 | 3 | 1.2808 | 0 | 0 | 0 | 0 | 0 | 0 | 0 | 1.2808 | 0
2030 | 4 | 29 | 4 | 1.2808 | 0 | 0 | 0 | 0 | 0 | 0 | 0 | 1.2808 | 0
2030 | 4 | 29 | 5 | 1.2808 | 0 | 0 | 0 | 0 | 0 | 0 | 0 | 1.2808 | 0
2030 | 4 | 29 | 6 | 1.2808 | 0 | 0 | 0 | 0 | 0 | 0 | 0 | 1.2808 | 0
2030 | 4 | 29 | 7 | 1.2808 | 0 | 0 | 0 | 0 | 0 | 0 | 0 | 1.2808 | 0
2030 | 4 | 29 | 8 | 1.2808 | 0 | 0 | 0 | 0 | 0 | 0 | 0 | 1.2808 | 0
2030 | 4 | 29 | 9 | 1.2808 | 0 | 0 | 0 | 0 | 0 | 0 | 0 | 1.2808 | 0
2030 | 4 | 29 | 10 | 1.2808 | 0 | 0 | 0 | 0 | 0 | 0 | 0 | 1.2808 | 0
2030 | 4 | 29 | 11 | 1.2808 | 0 | 0 | 0 | 0 | 0 | 0 | 0 | 1.2808 | 0
2030 | 4 | 29 | 12 | 1.2808 | 0 | 0 | 0 | 0 | 0 | 0 | 0 | 1.2808 | 0
2030 | 4 | 29 | 13 | 1.2808 | 0 | 0 | 0 | 0 | 0 | 0 | 0 | 1.2808 | 0
2030 | 4 | 29 | 14 | 1.2808 | 0 | 0 | 0 | 0 | 0 | 0 | 0 | 1.2808 | 0
2030 | 4 | 29 | 15 | 1.2808 | 0 | 0 | 0 | 0 | 0 | 0 | 0 | 1.2808 | 0
2030 | 4 | 29 | 16 | 1.2808 | 0 | 0 | 0 | 0 | 0 | 0 | 0 | 1.2808 | 0
2030 | 4 | 29 | 17 | 1.2808 | 0 | 0 | 0 | 0 | 0 | 0 | 0 | 1.2808 | 0
2030 | 4 | 29 | 18 | 1.2808 | 0 | 0 | 0 | 0 | 0 | 0 | 0 | 1.2808 | 0
2030 | 4 | 29 | 19 | 1.2808 | 0 | 0 | 0 | 0 | 0 | 0 | 0 | 1.2808 | 0
2030 | 4 | 29 | 20 | 1.2808 | 0 | 0 | 0 | 0 | 0 | 0 | 0 | 1.2808 | 0
2030 | 4 | 29 | 21 | 1.2808 | 0 | 0 | 0 | 0 | 0 | 0 | 0 | 1.2808 | 0
2030 | 4 | 29 | 22 | 1.2808 | 0 | 0 | 0 | 0 | 0 | 0 | 0 | 1.2808 | 0
2030 | 4 | 29 | 23 | 1.2808 | 0 | 0 | 0 | 0 | 0 | 0 | 0 | 1.2808 | 0
2030 | 4 | 29 | 24 | 1.2808 | 0 | 0 | 0 | 0 | 0 | 0 | 0 | 1.2808 | 0
2030 | 4 | 30 | 1 | 1.2808 | 0 | 0 | 0 | 0 | 0 | 0 | 0 | 1.2808 | 0
2030 | 4 | 30 | 2 | 1.2808 | 0 | 0 | 0 | 0 | 0 | 0 | 0 | 1.2808 | 0
2030 | 4 | 30 | 3 | 1.2808 | 0 | 0 | 0 | 0 | 0 | 0 | 0 | 1.2808 | 0
2030 | 4 | 30 | 4 | 1.2808 | 0 | 0 | 0 | 0 | 0 | 0 | 0 | 1.2808 | 0
2030 | 4 | 30 | 5 | 1.2808 | 0 | 0 | 0 | 0 | 0 | 0 | 0 | 1.2808 | 0
2030 | 4 | 30 | 6 | 1.2808 | 0 | 0 | 0 | 0 | 0 | 0 | 0 | 1.2808 | 0
2030 | 4 | 30 | 7 | 1.2808 | 0 | 0 | 0 | 0 | 0 | 0 | 0 | 1.2808 | 0
2030 | 4 | 30 | 8 | 1.2808 | 0 | 0 | 0 | 0 | 0 | 0 | 0 | 1.2808 | 0
2030 | 4 | 30 | 9 | 1.2808 | 0 | 0 | 0 | 0 | 0 | 0 | 0 | 1.2808 | 0
2030 | 4 | 30 | 10 | 1.2808 | 0 | 0 | 0 | 0 | 0 | 0 | 0 | 1.2808 | 0
2030 | 4 | 30 | 11 | 1.2808 | 0 | 0 | 0 | 0 | 0 | 0 | 0 | 1.2808 | 0
2030 | 4 | 30 | 12 | 1.2808 | 0 | 0 | 0 | 0 | 0 | 0 | 0 | 1.2808 | 0
2030 | 4 | 30 | 13 | 1.2808 | 0 | 0 | 0 | 0 | 0 | 0 | 0 | 1.2808 | 0
2030 | 4 | 30 | 14 | 1.2808 | 0 | 0 | 0 | 0 | 0 | 0 | 0 | 1.2808 | 0
2030 | 4 | 30 | 15 | 1.2808 | 0 | 0 | 0 | 0 | 0 | 0 | 0 | 1.2808 | 0
2030 | 4 | 30 | 16 | 1.2808 | 0 | 0 | 0 | 0 | 0 | 0 | 0 | 1.2808 | 0
2030 | 4 | 30 | 17 | 1.2808 | 0 | 0 | 0 | 0 | 0 | 0 | 0 | 1.2808 | 0
2030 | 4 | 30 | 18 | 1.2808 | 0 | 0 | 0 | 0 | 0 | 0 | 0 | 1.2808 | 0
2030 | 4 | 30 | 19 | 1.2808 | 0 | 0 | 0 | 0 | 0 | 0 | 0 | 1.2808 | 0
2030 | 4 | 30 | 20 | 1.2808 | 0 | 0 | 0 | 0 | 0 | 0 | 0 | 1.2808 | 0
2030 | 4 | 30 | 21 | 1.2808 | 0 | 0 | 0 | 0 | 0 | 0 | 0 | 1.2808 | 0
2030 | 4 | 30 | 22 | 1.2808 | 0 | 0 | 0 | 0 | 0 | 0 | 0 | 1.2808 | 0
2030 | 4 | 30 | 23 | 1.2808 | 0 | 0 | 0 | 0 | 0 | 0 | 0 | 1.2808 | 0
2030 | 4 | 30 | 24 | 1.2808 | 0 | 0 | 0 | 0 | 0 | 0 | 0 | 1.2808 | 0
2030 | 5 | 1 | 1 | 0.3577 | 0 | 0 | 0 | 0 | 0 | 0 | 0 | 0.3577 | 0
2030 | 5 | 1 | 2 | 0.3577 | 0 | 0 | 0 | 0 | 0 | 0 | 0 | 0.3577 | 0
2030 | 5 | 1 | 3 | 0.3577 | 0 | 0 | 0 | 0 | 0 | 0 | 0 | 0.3577 | 0
2030 | 5 | 1 | 4 | 0.3577 | 0 | 0 | 0 | 0 | 0 | 0 | 0 | 0.3577 | 0
2030 | 5 | 1 | 5 | 0.3577 | 0 | 0 | 0 | 0 | 0 | 0 | 0 | 0.3577 | 0
2030 | 5 | 1 | 6 | 0.3577 | 0 | 0 | 0 | 0 | 0 | 0 | 0 | 0.3577 | 0
2030 | 5 | 1 | 7 | 0.3577 | 0 | 0 | 0 | 0 | 0 | 0 | 0 | 0.3577 | 0
2030 | 5 | 1 | 8 | 0.3577 | 0 | 0 | 0 | 0 | 0 | 0 | 0 | 0.3577 | 0
2030 | 5 | 1 | 9 | 0.3577 | 0 | 0 | 0 | 0 | 0 | 0 | 0 | 0.3577 | 0
2030 | 5 | 1 | 10 | 0.3577 | 0 | 0 | 0 | 0 | 0 | 0 | 0 | 0.3577 | 0
2030 | 5 | 1 | 11 | 0.3577 | 0 | 0 | 0 | 0 | 0 | 0 | 0 | 0.3577 | 0
2030 | 5 | 1 | 12 | 0.3577 | 0 | 0 | 0 | 0 | 0 | 0 | 0 | 0.3577 | 0
2030 | 5 | 1 | 13 | 0.3577 | 0 | 0 | 0 | 0 | 0 | 0 | 0 | 0.3577 | 0
2030 | 5 | 1 | 14 | 0.3577 | 0 | 0 | 0 | 0 | 0 | 0 | 0 | 0.3577 | 0
2030 | 5 | 1 | 15 | 0.3577 | 0 | 0 | 0 | 0 | 0 | 0 | 0 | 0.3577 | 0
2030 | 5 | 1 | 16 | 0.3577 | 0 | 0 | 0 | 0 | 0 | 0 | 0 | 0.3577 | 0
2030 | 5 | 1 | 17 | 0.3577 | 0 | 0 | 0 | 0 | 0 | 0 | 0 | 0.3577 | 0
2030 | 5 | 1 | 18 | 0.3577 | 0 | 0 | 0 | 0 | 0 | 0 | 0 | 0.3577 | 0
2030 | 5 | 1 | 19 | 0.3577 | 0 | 0 | 0 | 0 | 0 | 0 | 0 | 0.3577 | 0
2030 | 5 | 1 | 20 | 0.3577 | 0 | 0 | 0 | 0 | 0 | 0 | 0 | 0.3577 | 0
2030 | 5 | 1 | 21 | 0.3577 | 0 | 0 | 0 | 0 | 0 | 0 | 0 | 0.3577 | 0
2030 | 5 | 1 | 22 | 0.3577 | 0 | 0 | 0 | 0 | 0 | 0 | 0 | 0.3577 | 0
2030 | 5 | 1 | 23 | 0.3577 | 0 | 0 | 0 | 0 | 0 | 0 | 0 | 0.3577 | 0
2030 | 5 | 1 | 24 | 0.3577 | 0 | 0 | 0 | 0 | 0 | 0 | 0 | 0.3577 | 0
2030 | 5 | 2 | 1 | 0.3577 | 0 | 0 | 0 | 0 | 0 | 0 | 0 | 0.3577 | 0
2030 | 5 | 2 | 2 | 0.3577 | 0 | 0 | 0 | 0 | 0 | 0 | 0 | 0.3577 | 0
2030 | 5 | 2 | 3 | 0.3577 | 0 | 0 | 0 | 0 | 0 | 0 | 0 | 0.3577 | 0
2030 | 5 | 2 | 4 | 0.3577 | 0 | 0 | 0 | 0 | 0 | 0 | 0 | 0.3577 | 0
2030 | 5 | 2 | 5 | 0.3577 | 0 | 0 | 0 | 0 | 0 | 0 | 0 | 0.3577 | 0
2030 | 5 | 2 | 6 | 0.3577 | 0 | 0 | 0 | 0 | 0 | 0 | 0 | 0.3577 | 0
2030 | 5 | 2 | 7 | 0.3577 | 0 | 0 | 0 | 0 | 0 | 0 | 0 | 0.3577 | 0
2030 | 5 | 2 | 8 | 0.3577 | 0 | 0 | 0 | 0 | 0 | 0 | 0 | 0.3577 | 0
2030 | 5 | 2 | 9 | 0.3577 | 0 | 0 | 0 | 0 | 0 | 0 | 0 | 0.3577 | 0
2030 | 5 | 2 | 10 | 0.3577 | 0 | 0 | 0 | 0 | 0 | 0 | 0 | 0.3577 | 0
2030 | 5 | 2 | 11 | 0.3577 | 0 | 0 | 0 | 0 | 0 | 0 | 0 | 0.3577 | 0
2030 | 5 | 2 | 12 | 0.3577 | 0 | 0 | 0 | 0 | 0 | 0 | 0 | 0.3577 | 0
2030 | 5 | 2 | 13 | 0.3577 | 0 | 0 | 0 | 0 | 0 | 0 | 0 | 0.3577 | 0
2030 | 5 | 2 | 14 | 0.3577 | 0 | 0 | 0 | 0 | 0 | 0 | 0 | 0.3577 | 0
2030 | 5 | 2 | 15 | 0.3577 | 0 | 0 | 0 | 0 | 0 | 0 | 0 | 0.3577 | 0
2030 | 5 | 2 | 16 | 0.3577 | 0 | 0 | 0 | 0 | 0 | 0 | 0 | 0.3577 | 0
2030 | 5 | 2 | 17 | 0.3577 | 0 | 0 | 0 | 0 | 0 | 0 | 0 | 0.3577 | 0
2030 | 5 | 2 | 18 | 0.3577 | 0 | 0 | 0 | 0 | 0 | 0 | 0 | 0.3577 | 0
2030 | 5 | 2 | 19 | 0.3577 | 0 | 0 | 0 | 0 | 0 | 0 | 0 | 0.3577 | 0
2030 | 5 | 2 | 20 | 0.3577 | 0 | 0 | 0 | 0 | 0 | 0 | 0 | 0.3577 | 0
2030 | 5 | 2 | 21 | 0.3577 | 0 | 0 | 0 | 0 | 0 | 0 | 0 | 0.3577 | 0
2030 | 5 | 2 | 22 | 0.3577 | 0 | 0 | 0 | 0 | 0 | 0 | 0 | 0.3577 | 0
2030 | 5 | 2 | 23 | 0.3577 | 0 | 0 | 0 | 0 | 0 | 0 | 0 | 0.3577 | 0
2030 | 5 | 2 | 24 | 0.3577 | 0 | 0 | 0 | 0 | 0 | 0 | 0 | 0.3577 | 0
2030 | 5 | 3 | 1 | 0.3577 | 0 | 0 | 0 | 0 | 0 | 0 | 0 | 0.3577 | 0
2030 | 5 | 3 | 2 | 0.3577 | 0 | 0 | 0 | 0 | 0 | 0 | 0 | 0.3577 | 0
2030 | 5 | 3 | 3 | 0.3577 | 0 | 0 | 0 | 0 | 0 | 0 | 0 | 0.3577 | 0
2030 | 5 | 3 | 4 | 0.3577 | 0 | 0 | 0 | 0 | 0 | 0 | 0 | 0.3577 | 0
2030 | 5 | 3 | 5 | 0.3577 | 0 | 0 | 0 | 0 | 0 | 0 | 0 | 0.3577 | 0
2030 | 5 | 3 | 6 | 0.3577 | 0 | 0 | 0 | 0 | 0 | 0 | 0 | 0.3577 | 0
2030 | 5 | 3 | 7 | 0.3577 | 0 | 0 | 0 | 0 | 0 | 0 | 0 | 0.3577 | 0
2030 | 5 | 3 | 8 | 0.3577 | 0 | 0 | 0 | 0 | 0 | 0 | 0 | 0.3577 | 0
2030 | 5 | 3 | 9 | 0.3577 | 0 | 0 | 0 | 0 | 0 | 0 | 0 | 0.3577 | 0
2030 | 5 | 3 | 10 | 0.3577 | 0 | 0 | 0 | 0 | 0 | 0 | 0 | 0.3577 | 0
2030 | 5 | 3 | 11 | 0.3577 | 0 | 0 | 0 | 0 | 0 | 0 | 0 | 0.3577 | 0
2030 | 5 | 3 | 12 | 0.3577 | 0 | 0 | 0 | 0 | 0 | 0 | 0 | 0.3577 | 0
2030 | 5 | 3 | 13 | 0.3577 | 0 | 0 | 0 | 0 | 0 | 0 | 0 | 0.3577 | 0
2030 | 5 | 3 | 14 | 0.3577 | 0 | 0 | 0 | 0 | 0 | 0 | 0 | 0.3577 | 0
2030 | 5 | 3 | 15 | 0.3577 | 0 | 0 | 0 | 0 | 0 | 0 | 0 | 0.3577 | 0
2030 | 5 | 3 | 16 | 0.3577 | 0 | 0 | 0 | 0 | 0 | 0 | 0 | 0.3577 | 0
2030 | 5 | 3 | 17 | 0.3577 | 0 | 0 | 0 | 0 | 0 | 0 | 0 | 0.3577 | 0
2030 | 5 | 3 | 18 | 0.3577 | 0 | 0 | 0 | 0 | 0 | 0 | 0 | 0.3577 | 0
2030 | 5 | 3 | 19 | 0.3577 | 0 | 0 | 0 | 0 | 0 | 0 | 0 | 0.3577 | 0
2030 | 5 | 3 | 20 | 0.3577 | 0 | 0 | 0 | 0 | 0 | 0 | 0 | 0.3577 | 0
2030 | 5 | 3 | 21 | 0.3577 | 0 | 0 | 0 | 0 | 0 | 0 | 0 | 0.3577 | 0
2030 | 5 | 3 | 22 | 0.3577 | 0 | 0 | 0 | 0 | 0 | 0 | 0 | 0.3577 | 0
2030 | 5 | 3 | 23 | 0.3577 | 0 | 0 | 0 | 0 | 0 | 0 | 0 | 0.3577 | 0
2030 | 5 | 3 | 24 | 0.3577 | 0 | 0 | 0 | 0 | 0 | 0 | 0 | 0.3577 | 0
2030 | 5 | 4 | 1 | 0.3577 | 0 | 0 | 0 | 0 | 0 | 0 | 0 | 0.3577 | 0
2030 | 5 | 4 | 2 | 0.3577 | 0 | 0 | 0 | 0 | 0 | 0 | 0 | 0.3577 | 0
2030 | 5 | 4 | 3 | 0.3577 | 0 | 0 | 0 | 0 | 0 | 0 | 0 | 0.3577 | 0
2030 | 5 | 4 | 4 | 0.3577 | 0 | 0 | 0 | 0 | 0 | 0 | 0 | 0.3577 | 0
2030 | 5 | 4 | 5 | 0.3577 | 0 | 0 | 0 | 0 | 0 | 0 | 0 | 0.3577 | 0
2030 | 5 | 4 | 6 | 0.3577 | 0 | 0 | 0 | 0 | 0 | 0 | 0 | 0.3577 | 0
2030 | 5 | 4 | 7 | 0.3577 | 0 | 0 | 0 | 0 | 0 | 0 | 0 | 0.3577 | 0
2030 | 5 | 4 | 8 | 0.3577 | 0 | 0 | 0 | 0 | 0 | 0 | 0 | 0.3577 | 0
2030 | 5 | 4 | 9 | 0.3577 | 0 | 0 | 0 | 0 | 0 | 0 | 0 | 0.3577 | 0
2030 | 5 | 4 | 10 | 0.3577 | 0 | 0 | 0 | 0 | 0 | 0 | 0 | 0.3577 | 0
2030 | 5 | 4 | 11 | 0.3577 | 0 | 0 | 0 | 0 | 0 | 0 | 0 | 0.3577 | 0
2030 | 5 | 4 | 12 | 0.3577 | 0 | 0 | 0 | 0 | 0 | 0 | 0 | 0.3577 | 0
2030 | 5 | 4 | 13 | 0.3577 | 0 | 0 | 0 | 0 | 0 | 0 | 0 | 0.3577 | 0
2030 | 5 | 4 | 14 | 0.3577 | 0 | 0 | 0 | 0 | 0 | 0 | 0 | 0.3577 | 0
2030 | 5 | 4 | 15 | 0.3577 | 0 | 0 | 0 | 0 | 0 | 0 | 0 | 0.3577 | 0
2030 | 5 | 4 | 16 | 0.3577 | 0 | 0 | 0 | 0 | 0 | 0 | 0 | 0.3577 | 0
2030 | 5 | 4 | 17 | 0.3577 | 0 | 0 | 0 | 0 | 0 | 0 | 0 | 0.3577 | 0
2030 | 5 | 4 | 18 | 0.3577 | 0 | 0 | 0 | 0 | 0 | 0 | 0 | 0.3577 | 0
2030 | 5 | 4 | 19 | 0.3577 | 0 | 0 | 0 | 0 | 0 | 0 | 0 | 0.3577 | 0
2030 | 5 | 4 | 20 | 0.3577 | 0 | 0 | 0 | 0 | 0 | 0 | 0 | 0.3577 | 0
2030 | 5 | 4 | 21 | 0.3577 | 0 | 0 | 0 | 0 | 0 | 0 | 0 | 0.3577 | 0
2030 | 5 | 4 | 22 | 0.3577 | 0 | 0 | 0 | 0 | 0 | 0 | 0 | 0.3577 | 0
2030 | 5 | 4 | 23 | 0.3577 | 0 | 0 | 0 | 0 | 0 | 0 | 0 | 0.3577 | 0
2030 | 5 | 4 | 24 | 0.3577 | 0 | 0 | 0 | 0 | 0 | 0 | 0 | 0.3577 | 0
2030 | 5 | 5 | 1 | 0.3577 | 0 | 0 | 0 | 0 | 0 | 0 | 0 | 0.3577 | 0
2030 | 5 | 5 | 2 | 0.3577 | 0 | 0 | 0 | 0 | 0 | 0 | 0 | 0.3577 | 0
2030 | 5 | 5 | 3 | 0.3577 | 0 | 0 | 0 | 0 | 0 | 0 | 0 | 0.3577 | 0
2030 | 5 | 5 | 4 | 0.3577 | 0 | 0 | 0 | 0 | 0 | 0 | 0 | 0.3577 | 0
2030 | 5 | 5 | 5 | 0.3577 | 0 | 0 | 0 | 0 | 0 | 0 | 0 | 0.3577 | 0
2030 | 5 | 5 | 6 | 0.3577 | 0 | 0 | 0 | 0 | 0 | 0 | 0 | 0.3577 | 0
2030 | 5 | 5 | 7 | 0.3577 | 0 | 0 | 0 | 0 | 0 | 0 | 0 | 0.3577 | 0
2030 | 5 | 5 | 8 | 0.3577 | 0 | 0 | 0 | 0 | 0 | 0 | 0 | 0.3577 | 0
2030 | 5 | 5 | 9 | 0.3577 | 0 | 0 | 0 | 0 | 0 | 0 | 0 | 0.3577 | 0
2030 | 5 | 5 | 10 | 0.3577 | 0 | 0 | 0 | 0 | 0 | 0 | 0 | 0.3577 | 0
2030 | 5 | 5 | 11 | 0.3577 | 0 | 0 | 0 | 0 | 0 | 0 | 0 | 0.3577 | 0
2030 | 5 | 5 | 12 | 0.3577 | 0 | 0 | 0 | 0 | 0 | 0 | 0 | 0.3577 | 0
2030 | 5 | 5 | 13 | 0.3577 | 0 | 0 | 0 | 0 | 0 | 0 | 0 | 0.3577 | 0
2030 | 5 | 5 | 14 | 0.3577 | 0 | 0 | 0 | 0 | 0 | 0 | 0 | 0.3577 | 0
2030 | 5 | 5 | 15 | 0.3577 | 0 | 0 | 0 | 0 | 0 | 0 | 0 | 0.3577 | 0
2030 | 5 | 5 | 16 | 0.3577 | 0 | 0 | 0 | 0 | 0 | 0 | 0 | 0.3577 | 0
2030 | 5 | 5 | 17 | 0.3577 | 0 | 0 | 0 | 0 | 0 | 0 | 0 | 0.3577 | 0
2030 | 5 | 5 | 18 | 0.3577 | 0 | 0 | 0 | 0 | 0 | 0 | 0 | 0.3577 | 0
2030 | 5 | 5 | 19 | 0.3577 | 0 | 0 | 0 | 0 | 0 | 0 | 0 | 0.3577 | 0
2030 | 5 | 5 | 20 | 0.3577 | 0 | 0 | 0 | 0 | 0 | 0 | 0 | 0.3577 | 0
2030 | 5 | 5 | 21 | 0.3577 | 0 | 0 | 0 | 0 | 0 | 0 | 0 | 0.3577 | 0
2030 | 5 | 5 | 22 | 0.3577 | 0 | 0 | 0 | 0 | 0 | 0 | 0 | 0.3577 | 0
2030 | 5 | 5 | 23 | 0.3577 | 0 | 0 | 0 | 0 | 0 | 0 | 0 | 0.3577 | 0
2030 | 5 | 5 | 24 | 0.3577 | 0 | 0 | 0 | 0 | 0 | 0 | 0 | 0.3577 | 0
2030 | 5 | 6 | 1 | 0.3577 | 0 | 0 | 0 | 0 | 0 | 0 | 0 | 0.3577 | 0
2030 | 5 | 6 | 2 | 0.3577 | 0 | 0 | 0 | 0 | 0 | 0 | 0 | 0.3577 | 0
2030 | 5 | 6 | 3 | 0.3577 | 0 | 0 | 0 | 0 | 0 | 0 | 0 | 0.3577 | 0
2030 | 5 | 6 | 4 | 0.3577 | 0 | 0 | 0 | 0 | 0 | 0 | 0 | 0.3577 | 0
2030 | 5 | 6 | 5 | 0.3577 | 0 | 0 | 0 | 0 | 0 | 0 | 0 | 0.3577 | 0
2030 | 5 | 6 | 6 | 0.3577 | 0 | 0 | 0 | 0 | 0 | 0 | 0 | 0.3577 | 0
2030 | 5 | 6 | 7 | 0.3577 | 0 | 0 | 0 | 0 | 0 | 0 | 0 | 0.3577 | 0
2030 | 5 | 6 | 8 | 0.3577 | 0 | 0 | 0 | 0 | 0 | 0 | 0 | 0.3577 | 0
2030 | 5 | 6 | 9 | 0.3577 | 0 | 0 | 0 | 0 | 0 | 0 | 0 | 0.3577 | 0
2030 | 5 | 6 | 10 | 0.3577 | 0 | 0 | 0 | 0 | 0 | 0 | 0 | 0.3577 | 0
2030 | 5 | 6 | 11 | 0.3577 | 0 | 0 | 0 | 0 | 0 | 0 | 0 | 0.3577 | 0
2030 | 5 | 6 | 12 | 0.3577 | 0 | 0 | 0 | 0 | 0 | 0 | 0 | 0.3577 | 0
2030 | 5 | 6 | 13 | 0.3577 | 0 | 0 | 0 | 0 | 0 | 0 | 0 | 0.3577 | 0
2030 | 5 | 6 | 14 | 0.3577 | 0 | 0 | 0 | 0 | 0 | 0 | 0 | 0.3577 | 0
2030 | 5 | 6 | 15 | 0.3577 | 0 | 0 | 0 | 0 | 0 | 0 | 0 | 0.3577 | 0
2030 | 5 | 6 | 16 | 0.3577 | 0 | 0 | 0 | 0 | 0 | 0 | 0 | 0.3577 | 0
2030 | 5 | 6 | 17 | 0.3577 | 0 | 0 | 0 | 0 | 0 | 0 | 0 | 0.3577 | 0
2030 | 5 | 6 | 18 | 0.3577 | 0 | 0 | 0 | 0 | 0 | 0 | 0 | 0.3577 | 0
2030 | 5 | 6 | 19 | 0.3577 | 0 | 0 | 0 | 0 | 0 | 0 | 0 | 0.3577 | 0
2030 | 5 | 6 | 20 | 0.3577 | 0 | 0 | 0 | 0 | 0 | 0 | 0 | 0.3577 | 0
2030 | 5 | 6 | 21 | 0.3577 | 0 | 0 | 0 | 0 | 0 | 0 | 0 | 0.3577 | 0
2030 | 5 | 6 | 22 | 0.3577 | 0 | 0 | 0 | 0 | 0 | 0 | 0 | 0.3577 | 0
2030 | 5 | 6 | 23 | 0.3577 | 0 | 0 | 0 | 0 | 0 | 0 | 0 | 0.3577 | 0
2030 | 5 | 6 | 24 | 0.3577 | 0 | 0 | 0 | 0 | 0 | 0 | 0 | 0.3577 | 0
2030 | 5 | 7 | 1 | 0.3577 | 0 | 0 | 0 | 0 | 0 | 0 | 0 | 0.3577 | 0
2030 | 5 | 7 | 2 | 0.3577 | 0 | 0 | 0 | 0 | 0 | 0 | 0 | 0.3577 | 0
2030 | 5 | 7 | 3 | 0.3577 | 0 | 0 | 0 | 0 | 0 | 0 | 0 | 0.3577 | 0
2030 | 5 | 7 | 4 | 0.3577 | 0 | 0 | 0 | 0 | 0 | 0 | 0 | 0.3577 | 0
2030 | 5 | 7 | 5 | 0.3577 | 0 | 0 | 0 | 0 | 0 | 0 | 0 | 0.3577 | 0
2030 | 5 | 7 | 6 | 0.3577 | 0 | 0 | 0 | 0 | 0 | 0 | 0 | 0.3577 | 0
2030 | 5 | 7 | 7 | 0.3577 | 0 | 0 | 0 | 0 | 0 | 0 | 0 | 0.3577 | 0
2030 | 5 | 7 | 8 | 0.3577 | 0 | 0 | 0 | 0 | 0 | 0 | 0 | 0.3577 | 0
2030 | 5 | 7 | 9 | 0.3577 | 0 | 0 | 0 | 0 | 0 | 0 | 0 | 0.3577 | 0
2030 | 5 | 7 | 10 | 0.3577 | 0 | 0 | 0 | 0 | 0 | 0 | 0 | 0.3577 | 0
2030 | 5 | 7 | 11 | 0.3577 | 0 | 0 | 0 | 0 | 0 | 0 | 0 | 0.3577 | 0
2030 | 5 | 7 | 12 | 0.3577 | 0 | 0 | 0 | 0 | 0 | 0 | 0 | 0.3577 | 0
2030 | 5 | 7 | 13 | 0.3577 | 0 | 0 | 0 | 0 | 0 | 0 | 0 | 0.3577 | 0
2030 | 5 | 7 | 14 | 0.3577 | 0 | 0 | 0 | 0 | 0 | 0 | 0 | 0.3577 | 0
2030 | 5 | 7 | 15 | 0.3577 | 0 | 0 | 0 | 0 | 0 | 0 | 0 | 0.3577 | 0
2030 | 5 | 7 | 16 | 0.3577 | 0 | 0 | 0 | 0 | 0 | 0 | 0 | 0.3577 | 0
2030 | 5 | 7 | 17 | 0.3577 | 0 | 0 | 0 | 0 | 0 | 0 | 0 | 0.3577 | 0
2030 | 5 | 7 | 18 | 0.3577 | 0 | 0 | 0 | 0 | 0 | 0 | 0 | 0.3577 | 0
2030 | 5 | 7 | 19 | 0.3577 | 0 | 0 | 0 | 0 | 0 | 0 | 0 | 0.3577 | 0
2030 | 5 | 7 | 20 | 0.3577 | 0 | 0 | 0 | 0 | 0 | 0 | 0 | 0.3577 | 0
2030 | 5 | 7 | 21 | 0.3577 | 0 | 0 | 0 | 0 | 0 | 0 | 0 | 0.3577 | 0
2030 | 5 | 7 | 22 | 0.3577 | 0 | 0 | 0 | 0 | 0 | 0 | 0 | 0.3577 | 0
2030 | 5 | 7 | 23 | 0.3577 | 0 | 0 | 0 | 0 | 0 | 0 | 0 | 0.3577 | 0
2030 | 5 | 7 | 24 | 0.3577 | 0 | 0 | 0 | 0 | 0 | 0 | 0 | 0.3577 | 0
2030 | 5 | 8 | 1 | 0.3577 | 0 | 0 | 0 | 0 | 0 | 0 | 0 | 0.3577 | 0
2030 | 5 | 8 | 2 | 0.3577 | 0 | 0 | 0 | 0 | 0 | 0 | 0 | 0.3577 | 0
2030 | 5 | 8 | 3 | 0.3577 | 0 | 0 | 0 | 0 | 0 | 0 | 0 | 0.3577 | 0
2030 | 5 | 8 | 4 | 0.3577 | 0 | 0 | 0 | 0 | 0 | 0 | 0 | 0.3577 | 0
2030 | 5 | 8 | 5 | 0.3577 | 0 | 0 | 0 | 0 | 0 | 0 | 0 | 0.3577 | 0
2030 | 5 | 8 | 6 | 0.3577 | 0 | 0 | 0 | 0 | 0 | 0 | 0 | 0.3577 | 0
2030 | 5 | 8 | 7 | 0.3577 | 0 | 0 | 0 | 0 | 0 | 0 | 0 | 0.3577 | 0
2030 | 5 | 8 | 8 | 0.3577 | 0 | 0 | 0 | 0 | 0 | 0 | 0 | 0.3577 | 0
2030 | 5 | 8 | 9 | 0.3577 | 0 | 0 | 0 | 0 | 0 | 0 | 0 | 0.3577 | 0
2030 | 5 | 8 | 10 | 0.3577 | 0 | 0 | 0 | 0 | 0 | 0 | 0 | 0.3577 | 0
2030 | 5 | 8 | 11 | 0.3577 | 0 | 0 | 0 | 0 | 0 | 0 | 0 | 0.3577 | 0
2030 | 5 | 8 | 12 | 0.3577 | 0 | 0 | 0 | 0 | 0 | 0 | 0 | 0.3577 | 0
2030 | 5 | 8 | 13 | 0.3577 | 0 | 0 | 0 | 0 | 0 | 0 | 0 | 0.3577 | 0
2030 | 5 | 8 | 14 | 0.3577 | 0 | 0 | 0 | 0 | 0 | 0 | 0 | 0.3577 | 0
2030 | 5 | 8 | 15 | 0.3577 | 0 | 0 | 0 | 0 | 0 | 0 | 0 | 0.3577 | 0
2030 | 5 | 8 | 16 | 0.3577 | 0 | 0 | 0 | 0 | 0 | 0 | 0 | 0.3577 | 0
2030 | 5 | 8 | 17 | 0.3577 | 0 | 0 | 0 | 0 | 0 | 0 | 0 | 0.3577 | 0
2030 | 5 | 8 | 18 | 0.3577 | 0 | 0 | 0 | 0 | 0 | 0 | 0 | 0.3577 | 0
2030 | 5 | 8 | 19 | 0.3577 | 0 | 0 | 0 | 0 | 0 | 0 | 0 | 0.3577 | 0
2030 | 5 | 8 | 20 | 0.3577 | 0 | 0 | 0 | 0 | 0 | 0 | 0 | 0.3577 | 0
2030 | 5 | 8 | 21 | 0.3577 | 0 | 0 | 0 | 0 | 0 | 0 | 0 | 0.3577 | 0
2030 | 5 | 8 | 22 | 0.3577 | 0 | 0 | 0 | 0 | 0 | 0 | 0 | 0.3577 | 0
2030 | 5 | 8 | 23 | 0.3577 | 0 | 0 | 0 | 0 | 0 | 0 | 0 | 0.3577 | 0
2030 | 5 | 8 | 24 | 0.3577 | 0 | 0 | 0 | 0 | 0 | 0 | 0 | 0.3577 | 0
2030 | 5 | 9 | 1 | 0.3577 | 0 | 0 | 0 | 0 | 0 | 0 | 0 | 0.3577 | 0
2030 | 5 | 9 | 2 | 0.3577 | 0 | 0 | 0 | 0 | 0 | 0 | 0 | 0.3577 | 0
2030 | 5 | 9 | 3 | 0.3577 | 0 | 0 | 0 | 0 | 0 | 0 | 0 | 0.3577 | 0
2030 | 5 | 9 | 4 | 0.3577 | 0 | 0 | 0 | 0 | 0 | 0 | 0 | 0.3577 | 0
2030 | 5 | 9 | 5 | 0.3577 | 0 | 0 | 0 | 0 | 0 | 0 | 0 | 0.3577 | 0
2030 | 5 | 9 | 6 | 0.3577 | 0 | 0 | 0 | 0 | 0 | 0 | 0 | 0.3577 | 0
2030 | 5 | 9 | 7 | 0.3577 | 0 | 0 | 0 | 0 | 0 | 0 | 0 | 0.3577 | 0
2030 | 5 | 9 | 8 | 0.3577 | 0 | 0 | 0 | 0 | 0 | 0 | 0 | 0.3577 | 0
2030 | 5 | 9 | 9 | 0.3577 | 0 | 0 | 0 | 0 | 0 | 0 | 0 | 0.3577 | 0
2030 | 5 | 9 | 10 | 0.3577 | 0 | 0 | 0 | 0 | 0 | 0 | 0 | 0.3577 | 0
2030 | 5 | 9 | 11 | 0.3577 | 0 | 0 | 0 | 0 | 0 | 0 | 0 | 0.3577 | 0
2030 | 5 | 9 | 12 | 0.3577 | 0 | 0 | 0 | 0 | 0 | 0 | 0 | 0.3577 | 0
2030 | 5 | 9 | 13 | 0.3577 | 0 | 0 | 0 | 0 | 0 | 0 | 0 | 0.3577 | 0
2030 | 5 | 9 | 14 | 0.3577 | 0 | 0 | 0 | 0 | 0 | 0 | 0 | 0.3577 | 0
2030 | 5 | 9 | 15 | 0.3577 | 0 | 0 | 0 | 0 | 0 | 0 | 0 | 0.3577 | 0
2030 | 5 | 9 | 16 | 0.3577 | 0 | 0 | 0 | 0 | 0 | 0 | 0 | 0.3577 | 0
2030 | 5 | 9 | 17 | 0.3577 | 0 | 0 | 0 | 0 | 0 | 0 | 0 | 0.3577 | 0
2030 | 5 | 9 | 18 | 0.3577 | 0 | 0 | 0 | 0 | 0 | 0 | 0 | 0.3577 | 0
2030 | 5 | 9 | 19 | 0.3577 | 0 | 0 | 0 | 0 | 0 | 0 | 0 | 0.3577 | 0
2030 | 5 | 9 | 20 | 0.3577 | 0 | 0 | 0 | 0 | 0 | 0 | 0 | 0.3577 | 0
2030 | 5 | 9 | 21 | 0.3577 | 0 | 0 | 0 | 0 | 0 | 0 | 0 | 0.3577 | 0
2030 | 5 | 9 | 22 | 0.3577 | 0 | 0 | 0 | 0 | 0 | 0 | 0 | 0.3577 | 0
2030 | 5 | 9 | 23 | 0.3577 | 0 | 0 | 0 | 0 | 0 | 0 | 0 | 0.3577 | 0
2030 | 5 | 9 | 24 | 0.3577 | 0 | 0 | 0 | 0 | 0 | 0 | 0 | 0.3577 | 0
2030 | 5 | 10 | 1 | 0.3577 | 0 | 0 | 0 | 0 | 0 | 0 | 0 | 0.3577 | 0
2030 | 5 | 10 | 2 | 0.3577 | 0 | 0 | 0 | 0 | 0 | 0 | 0 | 0.3577 | 0
2030 | 5 | 10 | 3 | 0.3577 | 0 | 0 | 0 | 0 | 0 | 0 | 0 | 0.3577 | 0
2030 | 5 | 10 | 4 | 0.3577 | 0 | 0 | 0 | 0 | 0 | 0 | 0 | 0.3577 | 0
2030 | 5 | 10 | 5 | 0.3577 | 0 | 0 | 0 | 0 | 0 | 0 | 0 | 0.3577 | 0
2030 | 5 | 10 | 6 | 0.3577 | 0 | 0 | 0 | 0 | 0 | 0 | 0 | 0.3577 | 0
2030 | 5 | 10 | 7 | 0.3577 | 0 | 0 | 0 | 0 | 0 | 0 | 0 | 0.3577 | 0
2030 | 5 | 10 | 8 | 0.3577 | 0 | 0 | 0 | 0 | 0 | 0 | 0 | 0.3577 | 0
2030 | 5 | 10 | 9 | 0.3577 | 0 | 0 | 0 | 0 | 0 | 0 | 0 | 0.3577 | 0
2030 | 5 | 10 | 10 | 0.3577 | 0 | 0 | 0 | 0 | 0 | 0 | 0 | 0.3577 | 0
2030 | 5 | 10 | 11 | 0.3577 | 0 | 0 | 0 | 0 | 0 | 0 | 0 | 0.3577 | 0
2030 | 5 | 10 | 12 | 0.3577 | 0 | 0 | 0 | 0 | 0 | 0 | 0 | 0.3577 | 0
2030 | 5 | 10 | 13 | 0.3577 | 0 | 0 | 0 | 0 | 0 | 0 | 0 | 0.3577 | 0
2030 | 5 | 10 | 14 | 0.3577 | 0 | 0 | 0 | 0 | 0 | 0 | 0 | 0.3577 | 0
2030 | 5 | 10 | 15 | 0.3577 | 0 | 0 | 0 | 0 | 0 | 0 | 0 | 0.3577 | 0
2030 | 5 | 10 | 16 | 0.3577 | 0 | 0 | 0 | 0 | 0 | 0 | 0 | 0.3577 | 0
2030 | 5 | 10 | 17 | 0.3577 | 0 | 0 | 0 | 0 | 0 | 0 | 0 | 0.3577 | 0
2030 | 5 | 10 | 18 | 0.3577 | 0 | 0 | 0 | 0 | 0 | 0 | 0 | 0.3577 | 0
2030 | 5 | 10 | 19 | 0.3577 | 0 | 0 | 0 | 0 | 0 | 0 | 0 | 0.3577 | 0
2030 | 5 | 10 | 20 | 0.3577 | 0 | 0 | 0 | 0 | 0 | 0 | 0 | 0.3577 | 0
2030 | 5 | 10 | 21 | 0.3577 | 0 | 0 | 0 | 0 | 0 | 0 | 0 | 0.3577 | 0
2030 | 5 | 10 | 22 | 0.3577 | 0 | 0 | 0 | 0 | 0 | 0 | 0 | 0.3577 | 0
2030 | 5 | 10 | 23 | 0.3577 | 0 | 0 | 0 | 0 | 0 | 0 | 0 | 0.3577 | 0
2030 | 5 | 10 | 24 | 0.3577 | 0 | 0 | 0 | 0 | 0 | 0 | 0 | 0.3577 | 0
2030 | 5 | 11 | 1 | 0.3577 | 0 | 0 | 0 | 0 | 0 | 0 | 0 | 0.3577 | 0
2030 | 5 | 11 | 2 | 0.3577 | 0 | 0 | 0 | 0 | 0 | 0 | 0 | 0.3577 | 0
2030 | 5 | 11 | 3 | 0.3577 | 0 | 0 | 0 | 0 | 0 | 0 | 0 | 0.3577 | 0
2030 | 5 | 11 | 4 | 0.3577 | 0 | 0 | 0 | 0 | 0 | 0 | 0 | 0.3577 | 0
2030 | 5 | 11 | 5 | 0.3577 | 0 | 0 | 0 | 0 | 0 | 0 | 0 | 0.3577 | 0
2030 | 5 | 11 | 6 | 0.3577 | 0 | 0 | 0 | 0 | 0 | 0 | 0 | 0.3577 | 0
2030 | 5 | 11 | 7 | 0.3577 | 0 | 0 | 0 | 0 | 0 | 0 | 0 | 0.3577 | 0
2030 | 5 | 11 | 8 | 0.3577 | 0 | 0 | 0 | 0 | 0 | 0 | 0 | 0.3577 | 0
2030 | 5 | 11 | 9 | 0.3577 | 0 | 0 | 0 | 0 | 0 | 0 | 0 | 0.3577 | 0
2030 | 5 | 11 | 10 | 0.3577 | 0 | 0 | 0 | 0 | 0 | 0 | 0 | 0.3577 | 0
2030 | 5 | 11 | 11 | 0.3577 | 0 | 0 | 0 | 0 | 0 | 0 | 0 | 0.3577 | 0
2030 | 5 | 11 | 12 | 0.3577 | 0 | 0 | 0 | 0 | 0 | 0 | 0 | 0.3577 | 0
2030 | 5 | 11 | 13 | 0.3577 | 0 | 0 | 0 | 0 | 0 | 0 | 0 | 0.3577 | 0
2030 | 5 | 11 | 14 | 0.3577 | 0 | 0 | 0 | 0 | 0 | 0 | 0 | 0.3577 | 0
2030 | 5 | 11 | 15 | 0.3577 | 0 | 0 | 0 | 0 | 0 | 0 | 0 | 0.3577 | 0
2030 | 5 | 11 | 16 | 0.3577 | 0 | 0 | 0 | 0 | 0 | 0 | 0 | 0.3577 | 0
2030 | 5 | 11 | 17 | 0.3577 | 0 | 0 | 0 | 0 | 0 | 0 | 0 | 0.3577 | 0
2030 | 5 | 11 | 18 | 0.3577 | 0 | 0 | 0 | 0 | 0 | 0 | 0 | 0.3577 | 0
2030 | 5 | 11 | 19 | 0.3577 | 0 | 0 | 0 | 0 | 0 | 0 | 0 | 0.3577 | 0
2030 | 5 | 11 | 20 | 0.3577 | 0 | 0 | 0 | 0 | 0 | 0 | 0 | 0.3577 | 0
2030 | 5 | 11 | 21 | 0.3577 | 0 | 0 | 0 | 0 | 0 | 0 | 0 | 0.3577 | 0
2030 | 5 | 11 | 22 | 0.3577 | 0 | 0 | 0 | 0 | 0 | 0 | 0 | 0.3577 | 0
2030 | 5 | 11 | 23 | 0.3577 | 0 | 0 | 0 | 0 | 0 | 0 | 0 | 0.3577 | 0
2030 | 5 | 11 | 24 | 0.3577 | 0 | 0 | 0 | 0 | 0 | 0 | 0 | 0.3577 | 0
2030 | 5 | 12 | 1 | 0.3577 | 0 | 0 | 0 | 0 | 0 | 0 | 0 | 0.3577 | 0
2030 | 5 | 12 | 2 | 0.3577 | 0 | 0 | 0 | 0 | 0 | 0 | 0 | 0.3577 | 0
2030 | 5 | 12 | 3 | 0.3577 | 0 | 0 | 0 | 0 | 0 | 0 | 0 | 0.3577 | 0
2030 | 5 | 12 | 4 | 0.3577 | 0 | 0 | 0 | 0 | 0 | 0 | 0 | 0.3577 | 0
2030 | 5 | 12 | 5 | 0.3577 | 0 | 0 | 0 | 0 | 0 | 0 | 0 | 0.3577 | 0
2030 | 5 | 12 | 6 | 0.3577 | 0 | 0 | 0 | 0 | 0 | 0 | 0 | 0.3577 | 0
2030 | 5 | 12 | 7 | 0.3577 | 0 | 0 | 0 | 0 | 0 | 0 | 0 | 0.3577 | 0
2030 | 5 | 12 | 8 | 0.3577 | 0 | 0 | 0 | 0 | 0 | 0 | 0 | 0.3577 | 0
2030 | 5 | 12 | 9 | 0.3577 | 0 | 0 | 0 | 0 | 0 | 0 | 0 | 0.3577 | 0
2030 | 5 | 12 | 10 | 0.3577 | 0 | 0 | 0 | 0 | 0 | 0 | 0 | 0.3577 | 0
2030 | 5 | 12 | 11 | 0.3577 | 0 | 0 | 0 | 0 | 0 | 0 | 0 | 0.3577 | 0
2030 | 5 | 12 | 12 | 0.3577 | 0 | 0 | 0 | 0 | 0 | 0 | 0 | 0.3577 | 0
2030 | 5 | 12 | 13 | 0.3577 | 0 | 0 | 0 | 0 | 0 | 0 | 0 | 0.3577 | 0
2030 | 5 | 12 | 14 | 0.3577 | 0 | 0 | 0 | 0 | 0 | 0 | 0 | 0.3577 | 0
2030 | 5 | 12 | 15 | 0.3577 | 0 | 0 | 0 | 0 | 0 | 0 | 0 | 0.3577 | 0
2030 | 5 | 12 | 16 | 0.3577 | 0 | 0 | 0 | 0 | 0 | 0 | 0 | 0.3577 | 0
2030 | 5 | 12 | 17 | 0.3577 | 0 | 0 | 0 | 0 | 0 | 0 | 0 | 0.3577 | 0
2030 | 5 | 12 | 18 | 0.3577 | 0 | 0 | 0 | 0 | 0 | 0 | 0 | 0.3577 | 0
2030 | 5 | 12 | 19 | 0.3577 | 0 | 0 | 0 | 0 | 0 | 0 | 0 | 0.3577 | 0
2030 | 5 | 12 | 20 | 0.3577 | 0 | 0 | 0 | 0 | 0 | 0 | 0 | 0.3577 | 0
2030 | 5 | 12 | 21 | 0.3577 | 0 | 0 | 0 | 0 | 0 | 0 | 0 | 0.3577 | 0
2030 | 5 | 12 | 22 | 0.3577 | 0 | 0 | 0 | 0 | 0 | 0 | 0 | 0.3577 | 0
2030 | 5 | 12 | 23 | 0.3577 | 0 | 0 | 0 | 0 | 0 | 0 | 0 | 0.3577 | 0
2030 | 5 | 12 | 24 | 0.3577 | 0 | 0 | 0 | 0 | 0 | 0 | 0 | 0.3577 | 0
2030 | 5 | 13 | 1 | 0.3577 | 0 | 0 | 0 | 0 | 0 | 0 | 0 | 0.3577 | 0
2030 | 5 | 13 | 2 | 0.3577 | 0 | 0 | 0 | 0 | 0 | 0 | 0 | 0.3577 | 0
2030 | 5 | 13 | 3 | 0.3577 | 0 | 0 | 0 | 0 | 0 | 0 | 0 | 0.3577 | 0
2030 | 5 | 13 | 4 | 0.3577 | 0 | 0 | 0 | 0 | 0 | 0 | 0 | 0.3577 | 0
2030 | 5 | 13 | 5 | 0.3577 | 0 | 0 | 0 | 0 | 0 | 0 | 0 | 0.3577 | 0
2030 | 5 | 13 | 6 | 0.3577 | 0 | 0 | 0 | 0 | 0 | 0 | 0 | 0.3577 | 0
2030 | 5 | 13 | 7 | 0.3577 | 0 | 0 | 0 | 0 | 0 | 0 | 0 | 0.3577 | 0
2030 | 5 | 13 | 8 | 0.3577 | 0 | 0 | 0 | 0 | 0 | 0 | 0 | 0.3577 | 0
2030 | 5 | 13 | 9 | 0.3577 | 0 | 0 | 0 | 0 | 0 | 0 | 0 | 0.3577 | 0
2030 | 5 | 13 | 10 | 0.3577 | 0 | 0 | 0 | 0 | 0 | 0 | 0 | 0.3577 | 0
2030 | 5 | 13 | 11 | 0.3577 | 0 | 0 | 0 | 0 | 0 | 0 | 0 | 0.3577 | 0
2030 | 5 | 13 | 12 | 0.3577 | 0 | 0 | 0 | 0 | 0 | 0 | 0 | 0.3577 | 0
2030 | 5 | 13 | 13 | 0.3577 | 0 | 0 | 0 | 0 | 0 | 0 | 0 | 0.3577 | 0
2030 | 5 | 13 | 14 | 0.3577 | 0 | 0 | 0 | 0 | 0 | 0 | 0 | 0.3577 | 0
2030 | 5 | 13 | 15 | 0.3577 | 0 | 0 | 0 | 0 | 0 | 0 | 0 | 0.3577 | 0
2030 | 5 | 13 | 16 | 0.3577 | 0 | 0 | 0 | 0 | 0 | 0 | 0 | 0.3577 | 0
2030 | 5 | 13 | 17 | 0.3577 | 0 | 0 | 0 | 0 | 0 | 0 | 0 | 0.3577 | 0
2030 | 5 | 13 | 18 | 0.3577 | 0 | 0 | 0 | 0 | 0 | 0 | 0 | 0.3577 | 0
2030 | 5 | 13 | 19 | 0.3577 | 0 | 0 | 0 | 0 | 0 | 0 | 0 | 0.3577 | 0
2030 | 5 | 13 | 20 | 0.3577 | 0 | 0 | 0 | 0 | 0 | 0 | 0 | 0.3577 | 0
2030 | 5 | 13 | 21 | 0.3577 | 0 | 0 | 0 | 0 | 0 | 0 | 0 | 0.3577 | 0
2030 | 5 | 13 | 22 | 0.3577 | 0 | 0 | 0 | 0 | 0 | 0 | 0 | 0.3577 | 0
2030 | 5 | 13 | 23 | 0.3577 | 0 | 0 | 0 | 0 | 0 | 0 | 0 | 0.3577 | 0
2030 | 5 | 13 | 24 | 0.3577 | 0 | 0 | 0 | 0 | 0 | 0 | 0 | 0.3577 | 0
2030 | 5 | 14 | 1 | 0.3577 | 0 | 0 | 0 | 0 | 0 | 0 | 0 | 0.3577 | 0
2030 | 5 | 14 | 2 | 0.3577 | 0 | 0 | 0 | 0 | 0 | 0 | 0 | 0.3577 | 0
2030 | 5 | 14 | 3 | 0.3577 | 0 | 0 | 0 | 0 | 0 | 0 | 0 | 0.3577 | 0
2030 | 5 | 14 | 4 | 0.3577 | 0 | 0 | 0 | 0 | 0 | 0 | 0 | 0.3577 | 0
2030 | 5 | 14 | 5 | 0.3577 | 0 | 0 | 0 | 0 | 0 | 0 | 0 | 0.3577 | 0
2030 | 5 | 14 | 6 | 0.3577 | 0 | 0 | 0 | 0 | 0 | 0 | 0 | 0.3577 | 0
2030 | 5 | 14 | 7 | 0.3577 | 0 | 0 | 0 | 0 | 0 | 0 | 0 | 0.3577 | 0
2030 | 5 | 14 | 8 | 0.3577 | 0 | 0 | 0 | 0 | 0 | 0 | 0 | 0.3577 | 0
2030 | 5 | 14 | 9 | 0.3577 | 0 | 0 | 0 | 0 | 0 | 0 | 0 | 0.3577 | 0
2030 | 5 | 14 | 10 | 0.3577 | 0 | 0 | 0 | 0 | 0 | 0 | 0 | 0.3577 | 0
2030 | 5 | 14 | 11 | 0.3577 | 0 | 0 | 0 | 0 | 0 | 0 | 0 | 0.3577 | 0
2030 | 5 | 14 | 12 | 0.3577 | 0 | 0 | 0 | 0 | 0 | 0 | 0 | 0.3577 | 0
2030 | 5 | 14 | 13 | 0.3577 | 0 | 0 | 0 | 0 | 0 | 0 | 0 | 0.3577 | 0
2030 | 5 | 14 | 14 | 0.3577 | 0 | 0 | 0 | 0 | 0 | 0 | 0 | 0.3577 | 0
2030 | 5 | 14 | 15 | 0.3577 | 0 | 0 | 0 | 0 | 0 | 0 | 0 | 0.3577 | 0
2030 | 5 | 14 | 16 | 0.3577 | 0 | 0 | 0 | 0 | 0 | 0 | 0 | 0.3577 | 0
2030 | 5 | 14 | 17 | 0.3577 | 0 | 0 | 0 | 0 | 0 | 0 | 0 | 0.3577 | 0
2030 | 5 | 14 | 18 | 0.3577 | 0 | 0 | 0 | 0 | 0 | 0 | 0 | 0.3577 | 0
2030 | 5 | 14 | 19 | 0.3577 | 0 | 0 | 0 | 0 | 0 | 0 | 0 | 0.3577 | 0
2030 | 5 | 14 | 20 | 0.3577 | 0 | 0 | 0 | 0 | 0 | 0 | 0 | 0.3577 | 0
2030 | 5 | 14 | 21 | 0.3577 | 0 | 0 | 0 | 0 | 0 | 0 | 0 | 0.3577 | 0
2030 | 5 | 14 | 22 | 0.3577 | 0 | 0 | 0 | 0 | 0 | 0 | 0 | 0.3577 | 0
2030 | 5 | 14 | 23 | 0.3577 | 0 | 0 | 0 | 0 | 0 | 0 | 0 | 0.3577 | 0
2030 | 5 | 14 | 24 | 0.3577 | 0 | 0 | 0 | 0 | 0 | 0 | 0 | 0.3577 | 0
2030 | 5 | 15 | 1 | 0.3577 | 0 | 0 | 0 | 0 | 0 | 0 | 0 | 0.3577 | 0
2030 | 5 | 15 | 2 | 0.3577 | 0 | 0 | 0 | 0 | 0 | 0 | 0 | 0.3577 | 0
2030 | 5 | 15 | 3 | 0.3577 | 0 | 0 | 0 | 0 | 0 | 0 | 0 | 0.3577 | 0
2030 | 5 | 15 | 4 | 0.3577 | 0 | 0 | 0 | 0 | 0 | 0 | 0 | 0.3577 | 0
2030 | 5 | 15 | 5 | 0.3577 | 0 | 0 | 0 | 0 | 0 | 0 | 0 | 0.3577 | 0
2030 | 5 | 15 | 6 | 0.3577 | 0 | 0 | 0 | 0 | 0 | 0 | 0 | 0.3577 | 0
2030 | 5 | 15 | 7 | 0.3577 | 0 | 0 | 0 | 0 | 0 | 0 | 0 | 0.3577 | 0
2030 | 5 | 15 | 8 | 0.3577 | 0 | 0 | 0 | 0 | 0 | 0 | 0 | 0.3577 | 0
2030 | 5 | 15 | 9 | 0.3577 | 0 | 0 | 0 | 0 | 0 | 0 | 0 | 0.3577 | 0
2030 | 5 | 15 | 10 | 0.3577 | 0 | 0 | 0 | 0 | 0 | 0 | 0 | 0.3577 | 0
2030 | 5 | 15 | 11 | 0.3577 | 0 | 0 | 0 | 0 | 0 | 0 | 0 | 0.3577 | 0
2030 | 5 | 15 | 12 | 0.3577 | 0 | 0 | 0 | 0 | 0 | 0 | 0 | 0.3577 | 0
2030 | 5 | 15 | 13 | 0.3577 | 0 | 0 | 0 | 0 | 0 | 0 | 0 | 0.3577 | 0
2030 | 5 | 15 | 14 | 0.3577 | 0 | 0 | 0 | 0 | 0 | 0 | 0 | 0.3577 | 0
2030 | 5 | 15 | 15 | 0.3577 | 0 | 0 | 0 | 0 | 0 | 0 | 0 | 0.3577 | 0
2030 | 5 | 15 | 16 | 0.3577 | 0 | 0 | 0 | 0 | 0 | 0 | 0 | 0.3577 | 0
2030 | 5 | 15 | 17 | 0.3577 | 0 | 0 | 0 | 0 | 0 | 0 | 0 | 0.3577 | 0
2030 | 5 | 15 | 18 | 0.3577 | 0 | 0 | 0 | 0 | 0 | 0 | 0 | 0.3577 | 0
2030 | 5 | 15 | 19 | 0.3577 | 0 | 0 | 0 | 0 | 0 | 0 | 0 | 0.3577 | 0
2030 | 5 | 15 | 20 | 0.3577 | 0 | 0 | 0 | 0 | 0 | 0 | 0 | 0.3577 | 0
2030 | 5 | 15 | 21 | 0.3577 | 0 | 0 | 0 | 0 | 0 | 0 | 0 | 0.3577 | 0
2030 | 5 | 15 | 22 | 0.3577 | 0 | 0 | 0 | 0 | 0 | 0 | 0 | 0.3577 | 0
2030 | 5 | 15 | 23 | 0.3577 | 0 | 0 | 0 | 0 | 0 | 0 | 0 | 0.3577 | 0
2030 | 5 | 15 | 24 | 0.3577 | 0 | 0 | 0 | 0 | 0 | 0 | 0 | 0.3577 | 0
2030 | 5 | 16 | 1 | 0.3577 | 0 | 0 | 0 | 0 | 0 | 0 | 0 | 0.3577 | 0
2030 | 5 | 16 | 2 | 0.3577 | 0 | 0 | 0 | 0 | 0 | 0 | 0 | 0.3577 | 0
2030 | 5 | 16 | 3 | 0.3577 | 0 | 0 | 0 | 0 | 0 | 0 | 0 | 0.3577 | 0
2030 | 5 | 16 | 4 | 0.3577 | 0 | 0 | 0 | 0 | 0 | 0 | 0 | 0.3577 | 0
2030 | 5 | 16 | 5 | 0.3577 | 0 | 0 | 0 | 0 | 0 | 0 | 0 | 0.3577 | 0
2030 | 5 | 16 | 6 | 0.3577 | 0 | 0 | 0 | 0 | 0 | 0 | 0 | 0.3577 | 0
2030 | 5 | 16 | 7 | 0.3577 | 0 | 0 | 0 | 0 | 0 | 0 | 0 | 0.3577 | 0
2030 | 5 | 16 | 8 | 0.3577 | 0 | 0 | 0 | 0 | 0 | 0 | 0 | 0.3577 | 0
2030 | 5 | 16 | 9 | 0.3577 | 0 | 0 | 0 | 0 | 0 | 0 | 0 | 0.3577 | 0
2030 | 5 | 16 | 10 | 0.3577 | 0 | 0 | 0 | 0 | 0 | 0 | 0 | 0.3577 | 0
2030 | 5 | 16 | 11 | 0.3577 | 0 | 0 | 0 | 0 | 0 | 0 | 0 | 0.3577 | 0
2030 | 5 | 16 | 12 | 0.3577 | 0 | 0 | 0 | 0 | 0 | 0 | 0 | 0.3577 | 0
2030 | 5 | 16 | 13 | 0.3577 | 0 | 0 | 0 | 0 | 0 | 0 | 0 | 0.3577 | 0
2030 | 5 | 16 | 14 | 0.3577 | 0 | 0 | 0 | 0 | 0 | 0 | 0 | 0.3577 | 0
2030 | 5 | 16 | 15 | 0.3577 | 0 | 0 | 0 | 0 | 0 | 0 | 0 | 0.3577 | 0
2030 | 5 | 16 | 16 | 0.3577 | 0 | 0 | 0 | 0 | 0 | 0 | 0 | 0.3577 | 0
2030 | 5 | 16 | 17 | 0.3577 | 0 | 0 | 0 | 0 | 0 | 0 | 0 | 0.3577 | 0
2030 | 5 | 16 | 18 | 0.3577 | 0 | 0 | 0 | 0 | 0 | 0 | 0 | 0.3577 | 0
2030 | 5 | 16 | 19 | 0.3577 | 0 | 0 | 0 | 0 | 0 | 0 | 0 | 0.3577 | 0
2030 | 5 | 16 | 20 | 0.3577 | 0 | 0 | 0 | 0 | 0 | 0 | 0 | 0.3577 | 0
2030 | 5 | 16 | 21 | 0.3577 | 0 | 0 | 0 | 0 | 0 | 0 | 0 | 0.3577 | 0
2030 | 5 | 16 | 22 | 0.3577 | 0 | 0 | 0 | 0 | 0 | 0 | 0 | 0.3577 | 0
2030 | 5 | 16 | 23 | 0.3577 | 0 | 0 | 0 | 0 | 0 | 0 | 0 | 0.3577 | 0
2030 | 5 | 16 | 24 | 0.3577 | 0 | 0 | 0 | 0 | 0 | 0 | 0 | 0.3577 | 0
2030 | 5 | 17 | 1 | 0.3577 | 0 | 0 | 0 | 0 | 0 | 0 | 0 | 0.3577 | 0
2030 | 5 | 17 | 2 | 0.3577 | 0 | 0 | 0 | 0 | 0 | 0 | 0 | 0.3577 | 0
2030 | 5 | 17 | 3 | 0.3577 | 0 | 0 | 0 | 0 | 0 | 0 | 0 | 0.3577 | 0
2030 | 5 | 17 | 4 | 0.3577 | 0 | 0 | 0 | 0 | 0 | 0 | 0 | 0.3577 | 0
2030 | 5 | 17 | 5 | 0.3577 | 0 | 0 | 0 | 0 | 0 | 0 | 0 | 0.3577 | 0
2030 | 5 | 17 | 6 | 0.3577 | 0 | 0 | 0 | 0 | 0 | 0 | 0 | 0.3577 | 0
2030 | 5 | 17 | 7 | 0.3577 | 0 | 0 | 0 | 0 | 0 | 0 | 0 | 0.3577 | 0
2030 | 5 | 17 | 8 | 0.3577 | 0 | 0 | 0 | 0 | 0 | 0 | 0 | 0.3577 | 0
2030 | 5 | 17 | 9 | 0.3577 | 0 | 0 | 0 | 0 | 0 | 0 | 0 | 0.3577 | 0
2030 | 5 | 17 | 10 | 0.3577 | 0 | 0 | 0 | 0 | 0 | 0 | 0 | 0.3577 | 0
2030 | 5 | 17 | 11 | 0.3577 | 0 | 0 | 0 | 0 | 0 | 0 | 0 | 0.3577 | 0
2030 | 5 | 17 | 12 | 0.3577 | 0 | 0 | 0 | 0 | 0 | 0 | 0 | 0.3577 | 0
2030 | 5 | 17 | 13 | 0.3577 | 0 | 0 | 0 | 0 | 0 | 0 | 0 | 0.3577 | 0
2030 | 5 | 17 | 14 | 0.3577 | 0 | 0 | 0 | 0 | 0 | 0 | 0 | 0.3577 | 0
2030 | 5 | 17 | 15 | 0.3577 | 0 | 0 | 0 | 0 | 0 | 0 | 0 | 0.3577 | 0
2030 | 5 | 17 | 16 | 0.3577 | 0 | 0 | 0 | 0 | 0 | 0 | 0 | 0.3577 | 0
2030 | 5 | 17 | 17 | 0.3577 | 0 | 0 | 0 | 0 | 0 | 0 | 0 | 0.3577 | 0
2030 | 5 | 17 | 18 | 0.3577 | 0 | 0 | 0 | 0 | 0 | 0 | 0 | 0.3577 | 0
2030 | 5 | 17 | 19 | 0.3577 | 0 | 0 | 0 | 0 | 0 | 0 | 0 | 0.3577 | 0
2030 | 5 | 17 | 20 | 0.3577 | 0 | 0 | 0 | 0 | 0 | 0 | 0 | 0.3577 | 0
2030 | 5 | 17 | 21 | 0.3577 | 0 | 0 | 0 | 0 | 0 | 0 | 0 | 0.3577 | 0
2030 | 5 | 17 | 22 | 0.3577 | 0 | 0 | 0 | 0 | 0 | 0 | 0 | 0.3577 | 0
2030 | 5 | 17 | 23 | 0.3577 | 0 | 0 | 0 | 0 | 0 | 0 | 0 | 0.3577 | 0
2030 | 5 | 17 | 24 | 0.3577 | 0 | 0 | 0 | 0 | 0 | 0 | 0 | 0.3577 | 0
2030 | 5 | 18 | 1 | 0.3577 | 0 | 0 | 0 | 0 | 0 | 0 | 0 | 0.3577 | 0
2030 | 5 | 18 | 2 | 0.3577 | 0 | 0 | 0 | 0 | 0 | 0 | 0 | 0.3577 | 0
2030 | 5 | 18 | 3 | 0.3577 | 0 | 0 | 0 | 0 | 0 | 0 | 0 | 0.3577 | 0
2030 | 5 | 18 | 4 | 0.3577 | 0 | 0 | 0 | 0 | 0 | 0 | 0 | 0.3577 | 0
2030 | 5 | 18 | 5 | 0.3577 | 0 | 0 | 0 | 0 | 0 | 0 | 0 | 0.3577 | 0
2030 | 5 | 18 | 6 | 0.3577 | 0 | 0 | 0 | 0 | 0 | 0 | 0 | 0.3577 | 0
2030 | 5 | 18 | 7 | 0.3577 | 0 | 0 | 0 | 0 | 0 | 0 | 0 | 0.3577 | 0
2030 | 5 | 18 | 8 | 0.3577 | 0 | 0 | 0 | 0 | 0 | 0 | 0 | 0.3577 | 0
2030 | 5 | 18 | 9 | 0.3577 | 0 | 0 | 0 | 0 | 0 | 0 | 0 | 0.3577 | 0
2030 | 5 | 18 | 10 | 0.3577 | 0 | 0 | 0 | 0 | 0 | 0 | 0 | 0.3577 | 0
2030 | 5 | 18 | 11 | 0.3577 | 0 | 0 | 0 | 0 | 0 | 0 | 0 | 0.3577 | 0
2030 | 5 | 18 | 12 | 0.3577 | 0 | 0 | 0 | 0 | 0 | 0 | 0 | 0.3577 | 0
2030 | 5 | 18 | 13 | 0.3577 | 0 | 0 | 0 | 0 | 0 | 0 | 0 | 0.3577 | 0
2030 | 5 | 18 | 14 | 0.3577 | 0 | 0 | 0 | 0 | 0 | 0 | 0 | 0.3577 | 0
2030 | 5 | 18 | 15 | 0.3577 | 0 | 0 | 0 | 0 | 0 | 0 | 0 | 0.3577 | 0
2030 | 5 | 18 | 16 | 0.3577 | 0 | 0 | 0 | 0 | 0 | 0 | 0 | 0.3577 | 0
2030 | 5 | 18 | 17 | 0.3577 | 0 | 0 | 0 | 0 | 0 | 0 | 0 | 0.3577 | 0
2030 | 5 | 18 | 18 | 0.3577 | 0 | 0 | 0 | 0 | 0 | 0 | 0 | 0.3577 | 0
2030 | 5 | 18 | 19 | 0.3577 | 0 | 0 | 0 | 0 | 0 | 0 | 0 | 0.3577 | 0
2030 | 5 | 18 | 20 | 0.3577 | 0 | 0 | 0 | 0 | 0 | 0 | 0 | 0.3577 | 0
2030 | 5 | 18 | 21 | 0.3577 | 0 | 0 | 0 | 0 | 0 | 0 | 0 | 0.3577 | 0
2030 | 5 | 18 | 22 | 0.3577 | 0 | 0 | 0 | 0 | 0 | 0 | 0 | 0.3577 | 0
2030 | 5 | 18 | 23 | 0.3577 | 0 | 0 | 0 | 0 | 0 | 0 | 0 | 0.3577 | 0
2030 | 5 | 18 | 24 | 0.3577 | 0 | 0 | 0 | 0 | 0 | 0 | 0 | 0.3577 | 0
2030 | 5 | 19 | 1 | 0.3577 | 0 | 0 | 0 | 0 | 0 | 0 | 0 | 0.3577 | 0
2030 | 5 | 19 | 2 | 0.3577 | 0 | 0 | 0 | 0 | 0 | 0 | 0 | 0.3577 | 0
2030 | 5 | 19 | 3 | 0.3577 | 0 | 0 | 0 | 0 | 0 | 0 | 0 | 0.3577 | 0
2030 | 5 | 19 | 4 | 0.3577 | 0 | 0 | 0 | 0 | 0 | 0 | 0 | 0.3577 | 0
2030 | 5 | 19 | 5 | 0.3577 | 0 | 0 | 0 | 0 | 0 | 0 | 0 | 0.3577 | 0
2030 | 5 | 19 | 6 | 0.3577 | 0 | 0 | 0 | 0 | 0 | 0 | 0 | 0.3577 | 0
2030 | 5 | 19 | 7 | 0.3577 | 0 | 0 | 0 | 0 | 0 | 0 | 0 | 0.3577 | 0
2030 | 5 | 19 | 8 | 0.3577 | 0 | 0 | 0 | 0 | 0 | 0 | 0 | 0.3577 | 0
2030 | 5 | 19 | 9 | 0.3577 | 0 | 0 | 0 | 0 | 0 | 0 | 0 | 0.3577 | 0
2030 | 5 | 19 | 10 | 0.3577 | 0 | 0 | 0 | 0 | 0 | 0 | 0 | 0.3577 | 0
2030 | 5 | 19 | 11 | 0.3577 | 0 | 0 | 0 | 0 | 0 | 0 | 0 | 0.3577 | 0
2030 | 5 | 19 | 12 | 0.3577 | 0 | 0 | 0 | 0 | 0 | 0 | 0 | 0.3577 | 0
2030 | 5 | 19 | 13 | 0.3577 | 0 | 0 | 0 | 0 | 0 | 0 | 0 | 0.3577 | 0
2030 | 5 | 19 | 14 | 0.3577 | 0 | 0 | 0 | 0 | 0 | 0 | 0 | 0.3577 | 0
2030 | 5 | 19 | 15 | 0.3577 | 0 | 0 | 0 | 0 | 0 | 0 | 0 | 0.3577 | 0
2030 | 5 | 19 | 16 | 0.3577 | 0 | 0 | 0 | 0 | 0 | 0 | 0 | 0.3577 | 0
2030 | 5 | 19 | 17 | 0.3577 | 0 | 0 | 0 | 0 | 0 | 0 | 0 | 0.3577 | 0
2030 | 5 | 19 | 18 | 0.3577 | 0 | 0 | 0 | 0 | 0 | 0 | 0 | 0.3577 | 0
2030 | 5 | 19 | 19 | 0.3577 | 0 | 0 | 0 | 0 | 0 | 0 | 0 | 0.3577 | 0
2030 | 5 | 19 | 20 | 0.3577 | 0 | 0 | 0 | 0 | 0 | 0 | 0 | 0.3577 | 0
2030 | 5 | 19 | 21 | 0.3577 | 0 | 0 | 0 | 0 | 0 | 0 | 0 | 0.3577 | 0
2030 | 5 | 19 | 22 | 0.3577 | 0 | 0 | 0 | 0 | 0 | 0 | 0 | 0.3577 | 0
2030 | 5 | 19 | 23 | 0.3577 | 0 | 0 | 0 | 0 | 0 | 0 | 0 | 0.3577 | 0
2030 | 5 | 19 | 24 | 0.3577 | 0 | 0 | 0 | 0 | 0 | 0 | 0 | 0.3577 | 0
2030 | 5 | 20 | 1 | 0.3577 | 0 | 0 | 0 | 0 | 0 | 0 | 0 | 0.3577 | 0
2030 | 5 | 20 | 2 | 0.3577 | 0 | 0 | 0 | 0 | 0 | 0 | 0 | 0.3577 | 0
2030 | 5 | 20 | 3 | 0.3577 | 0 | 0 | 0 | 0 | 0 | 0 | 0 | 0.3577 | 0
2030 | 5 | 20 | 4 | 0.3577 | 0 | 0 | 0 | 0 | 0 | 0 | 0 | 0.3577 | 0
2030 | 5 | 20 | 5 | 0.3577 | 0 | 0 | 0 | 0 | 0 | 0 | 0 | 0.3577 | 0
2030 | 5 | 20 | 6 | 0.3577 | 0 | 0 | 0 | 0 | 0 | 0 | 0 | 0.3577 | 0
2030 | 5 | 20 | 7 | 0.3577 | 0 | 0 | 0 | 0 | 0 | 0 | 0 | 0.3577 | 0
2030 | 5 | 20 | 8 | 0.3577 | 0 | 0 | 0 | 0 | 0 | 0 | 0 | 0.3577 | 0
2030 | 5 | 20 | 9 | 0.3577 | 0 | 0 | 0 | 0 | 0 | 0 | 0 | 0.3577 | 0
2030 | 5 | 20 | 10 | 0.3577 | 0 | 0 | 0 | 0 | 0 | 0 | 0 | 0.3577 | 0
2030 | 5 | 20 | 11 | 0.3577 | 0 | 0 | 0 | 0 | 0 | 0 | 0 | 0.3577 | 0
2030 | 5 | 20 | 12 | 0.3577 | 0 | 0 | 0 | 0 | 0 | 0 | 0 | 0.3577 | 0
2030 | 5 | 20 | 13 | 0.3577 | 0 | 0 | 0 | 0 | 0 | 0 | 0 | 0.3577 | 0
2030 | 5 | 20 | 14 | 0.3577 | 0 | 0 | 0 | 0 | 0 | 0 | 0 | 0.3577 | 0
2030 | 5 | 20 | 15 | 0.3577 | 0 | 0 | 0 | 0 | 0 | 0 | 0 | 0.3577 | 0
2030 | 5 | 20 | 16 | 0.3577 | 0 | 0 | 0 | 0 | 0 | 0 | 0 | 0.3577 | 0
2030 | 5 | 20 | 17 | 0.3577 | 0 | 0 | 0 | 0 | 0 | 0 | 0 | 0.3577 | 0
2030 | 5 | 20 | 18 | 0.3577 | 0 | 0 | 0 | 0 | 0 | 0 | 0 | 0.3577 | 0
2030 | 5 | 20 | 19 | 0.3577 | 0 | 0 | 0 | 0 | 0 | 0 | 0 | 0.3577 | 0
2030 | 5 | 20 | 20 | 0.3577 | 0 | 0 | 0 | 0 | 0 | 0 | 0 | 0.3577 | 0
2030 | 5 | 20 | 21 | 0.3577 | 0 | 0 | 0 | 0 | 0 | 0 | 0 | 0.3577 | 0
2030 | 5 | 20 | 22 | 0.3577 | 0 | 0 | 0 | 0 | 0 | 0 | 0 | 0.3577 | 0
2030 | 5 | 20 | 23 | 0.3577 | 0 | 0 | 0 | 0 | 0 | 0 | 0 | 0.3577 | 0
2030 | 5 | 20 | 24 | 0.3577 | 0 | 0 | 0 | 0 | 0 | 0 | 0 | 0.3577 | 0
2030 | 5 | 21 | 1 | 0.3577 | 0 | 0 | 0 | 0 | 0 | 0 | 0 | 0.3577 | 0
2030 | 5 | 21 | 2 | 0.3577 | 0 | 0 | 0 | 0 | 0 | 0 | 0 | 0.3577 | 0
2030 | 5 | 21 | 3 | 0.3577 | 0 | 0 | 0 | 0 | 0 | 0 | 0 | 0.3577 | 0
2030 | 5 | 21 | 4 | 0.3577 | 0 | 0 | 0 | 0 | 0 | 0 | 0 | 0.3577 | 0
2030 | 5 | 21 | 5 | 0.3577 | 0 | 0 | 0 | 0 | 0 | 0 | 0 | 0.3577 | 0
2030 | 5 | 21 | 6 | 0.3577 | 0 | 0 | 0 | 0 | 0 | 0 | 0 | 0.3577 | 0
2030 | 5 | 21 | 7 | 0.3577 | 0 | 0 | 0 | 0 | 0 | 0 | 0 | 0.3577 | 0
2030 | 5 | 21 | 8 | 0.3577 | 0 | 0 | 0 | 0 | 0 | 0 | 0 | 0.3577 | 0
2030 | 5 | 21 | 9 | 0.3577 | 0 | 0 | 0 | 0 | 0 | 0 | 0 | 0.3577 | 0
2030 | 5 | 21 | 10 | 0.3577 | 0 | 0 | 0 | 0 | 0 | 0 | 0 | 0.3577 | 0
2030 | 5 | 21 | 11 | 0.3577 | 0 | 0 | 0 | 0 | 0 | 0 | 0 | 0.3577 | 0
2030 | 5 | 21 | 12 | 0.3577 | 0 | 0 | 0 | 0 | 0 | 0 | 0 | 0.3577 | 0
2030 | 5 | 21 | 13 | 0.3577 | 0 | 0 | 0 | 0 | 0 | 0 | 0 | 0.3577 | 0
2030 | 5 | 21 | 14 | 0.3577 | 0 | 0 | 0 | 0 | 0 | 0 | 0 | 0.3577 | 0
2030 | 5 | 21 | 15 | 0.3577 | 0 | 0 | 0 | 0 | 0 | 0 | 0 | 0.3577 | 0
2030 | 5 | 21 | 16 | 0.3577 | 0 | 0 | 0 | 0 | 0 | 0 | 0 | 0.3577 | 0
2030 | 5 | 21 | 17 | 0.3577 | 0 | 0 | 0 | 0 | 0 | 0 | 0 | 0.3577 | 0
2030 | 5 | 21 | 18 | 0.3577 | 0 | 0 | 0 | 0 | 0 | 0 | 0 | 0.3577 | 0
2030 | 5 | 21 | 19 | 0.3577 | 0 | 0 | 0 | 0 | 0 | 0 | 0 | 0.3577 | 0
2030 | 5 | 21 | 20 | 0.3577 | 0 | 0 | 0 | 0 | 0 | 0 | 0 | 0.3577 | 0
2030 | 5 | 21 | 21 | 0.3577 | 0 | 0 | 0 | 0 | 0 | 0 | 0 | 0.3577 | 0
2030 | 5 | 21 | 22 | 0.3577 | 0 | 0 | 0 | 0 | 0 | 0 | 0 | 0.3577 | 0
2030 | 5 | 21 | 23 | 0.3577 | 0 | 0 | 0 | 0 | 0 | 0 | 0 | 0.3577 | 0
2030 | 5 | 21 | 24 | 0.3577 | 0 | 0 | 0 | 0 | 0 | 0 | 0 | 0.3577 | 0
2030 | 5 | 22 | 1 | 0.3577 | 0 | 0 | 0 | 0 | 0 | 0 | 0 | 0.3577 | 0
2030 | 5 | 22 | 2 | 0.3577 | 0 | 0 | 0 | 0 | 0 | 0 | 0 | 0.3577 | 0
2030 | 5 | 22 | 3 | 0.3577 | 0 | 0 | 0 | 0 | 0 | 0 | 0 | 0.3577 | 0
2030 | 5 | 22 | 4 | 0.3577 | 0 | 0 | 0 | 0 | 0 | 0 | 0 | 0.3577 | 0
2030 | 5 | 22 | 5 | 0.3577 | 0 | 0 | 0 | 0 | 0 | 0 | 0 | 0.3577 | 0
2030 | 5 | 22 | 6 | 0.3577 | 0 | 0 | 0 | 0 | 0 | 0 | 0 | 0.3577 | 0
2030 | 5 | 22 | 7 | 0.3577 | 0 | 0 | 0 | 0 | 0 | 0 | 0 | 0.3577 | 0
2030 | 5 | 22 | 8 | 0.3577 | 0 | 0 | 0 | 0 | 0 | 0 | 0 | 0.3577 | 0
2030 | 5 | 22 | 9 | 0.3577 | 0 | 0 | 0 | 0 | 0 | 0 | 0 | 0.3577 | 0
2030 | 5 | 22 | 10 | 0.3577 | 0 | 0 | 0 | 0 | 0 | 0 | 0 | 0.3577 | 0
2030 | 5 | 22 | 11 | 0.3577 | 0 | 0 | 0 | 0 | 0 | 0 | 0 | 0.3577 | 0
2030 | 5 | 22 | 12 | 0.3577 | 0 | 0 | 0 | 0 | 0 | 0 | 0 | 0.3577 | 0
2030 | 5 | 22 | 13 | 0.3577 | 0 | 0 | 0 | 0 | 0 | 0 | 0 | 0.3577 | 0
2030 | 5 | 22 | 14 | 0.3577 | 0 | 0 | 0 | 0 | 0 | 0 | 0 | 0.3577 | 0
2030 | 5 | 22 | 15 | 0.3577 | 0 | 0 | 0 | 0 | 0 | 0 | 0 | 0.3577 | 0
2030 | 5 | 22 | 16 | 0.3577 | 0 | 0 | 0 | 0 | 0 | 0 | 0 | 0.3577 | 0
2030 | 5 | 22 | 17 | 0.3577 | 0 | 0 | 0 | 0 | 0 | 0 | 0 | 0.3577 | 0
2030 | 5 | 22 | 18 | 0.3577 | 0 | 0 | 0 | 0 | 0 | 0 | 0 | 0.3577 | 0
2030 | 5 | 22 | 19 | 0.3577 | 0 | 0 | 0 | 0 | 0 | 0 | 0 | 0.3577 | 0
2030 | 5 | 22 | 20 | 0.3577 | 0 | 0 | 0 | 0 | 0 | 0 | 0 | 0.3577 | 0
2030 | 5 | 22 | 21 | 0.3577 | 0 | 0 | 0 | 0 | 0 | 0 | 0 | 0.3577 | 0
2030 | 5 | 22 | 22 | 0.3577 | 0 | 0 | 0 | 0 | 0 | 0 | 0 | 0.3577 | 0
2030 | 5 | 22 | 23 | 0.3577 | 0 | 0 | 0 | 0 | 0 | 0 | 0 | 0.3577 | 0
2030 | 5 | 22 | 24 | 0.3577 | 0 | 0 | 0 | 0 | 0 | 0 | 0 | 0.3577 | 0
2030 | 5 | 23 | 1 | 0.3577 | 0 | 0 | 0 | 0 | 0 | 0 | 0 | 0.3577 | 0
2030 | 5 | 23 | 2 | 0.3577 | 0 | 0 | 0 | 0 | 0 | 0 | 0 | 0.3577 | 0
2030 | 5 | 23 | 3 | 0.3577 | 0 | 0 | 0 | 0 | 0 | 0 | 0 | 0.3577 | 0
2030 | 5 | 23 | 4 | 0.3577 | 0 | 0 | 0 | 0 | 0 | 0 | 0 | 0.3577 | 0
2030 | 5 | 23 | 5 | 0.3577 | 0 | 0 | 0 | 0 | 0 | 0 | 0 | 0.3577 | 0
2030 | 5 | 23 | 6 | 0.3577 | 0 | 0 | 0 | 0 | 0 | 0 | 0 | 0.3577 | 0
2030 | 5 | 23 | 7 | 0.3577 | 0 | 0 | 0 | 0 | 0 | 0 | 0 | 0.3577 | 0
2030 | 5 | 23 | 8 | 0.3577 | 0 | 0 | 0 | 0 | 0 | 0 | 0 | 0.3577 | 0
2030 | 5 | 23 | 9 | 0.3577 | 0 | 0 | 0 | 0 | 0 | 0 | 0 | 0.3577 | 0
2030 | 5 | 23 | 10 | 0.3577 | 0 | 0 | 0 | 0 | 0 | 0 | 0 | 0.3577 | 0
2030 | 5 | 23 | 11 | 0.3577 | 0 | 0 | 0 | 0 | 0 | 0 | 0 | 0.3577 | 0
2030 | 5 | 23 | 12 | 0.3577 | 0 | 0 | 0 | 0 | 0 | 0 | 0 | 0.3577 | 0
2030 | 5 | 23 | 13 | 0.3577 | 0 | 0 | 0 | 0 | 0 | 0 | 0 | 0.3577 | 0
2030 | 5 | 23 | 14 | 0.3577 | 0 | 0 | 0 | 0 | 0 | 0 | 0 | 0.3577 | 0
2030 | 5 | 23 | 15 | 0.3577 | 0 | 0 | 0 | 0 | 0 | 0 | 0 | 0.3577 | 0
2030 | 5 | 23 | 16 | 0.3577 | 0 | 0 | 0 | 0 | 0 | 0 | 0 | 0.3577 | 0
2030 | 5 | 23 | 17 | 0.3577 | 0 | 0 | 0 | 0 | 0 | 0 | 0 | 0.3577 | 0
2030 | 5 | 23 | 18 | 0.3577 | 0 | 0 | 0 | 0 | 0 | 0 | 0 | 0.3577 | 0
2030 | 5 | 23 | 19 | 0.3577 | 0 | 0 | 0 | 0 | 0 | 0 | 0 | 0.3577 | 0
2030 | 5 | 23 | 20 | 0.3577 | 0 | 0 | 0 | 0 | 0 | 0 | 0 | 0.3577 | 0
2030 | 5 | 23 | 21 | 0.3577 | 0 | 0 | 0 | 0 | 0 | 0 | 0 | 0.3577 | 0
2030 | 5 | 23 | 22 | 0.3577 | 0 | 0 | 0 | 0 | 0 | 0 | 0 | 0.3577 | 0
2030 | 5 | 23 | 23 | 0.3577 | 0 | 0 | 0 | 0 | 0 | 0 | 0 | 0.3577 | 0
2030 | 5 | 23 | 24 | 0.3577 | 0 | 0 | 0 | 0 | 0 | 0 | 0 | 0.3577 | 0
2030 | 5 | 24 | 1 | 0.3577 | 0 | 0 | 0 | 0 | 0 | 0 | 0 | 0.3577 | 0
2030 | 5 | 24 | 2 | 0.3577 | 0 | 0 | 0 | 0 | 0 | 0 | 0 | 0.3577 | 0
2030 | 5 | 24 | 3 | 0.3577 | 0 | 0 | 0 | 0 | 0 | 0 | 0 | 0.3577 | 0
2030 | 5 | 24 | 4 | 0.3577 | 0 | 0 | 0 | 0 | 0 | 0 | 0 | 0.3577 | 0
2030 | 5 | 24 | 5 | 0.3577 | 0 | 0 | 0 | 0 | 0 | 0 | 0 | 0.3577 | 0
2030 | 5 | 24 | 6 | 0.3577 | 0 | 0 | 0 | 0 | 0 | 0 | 0 | 0.3577 | 0
2030 | 5 | 24 | 7 | 0.3577 | 0 | 0 | 0 | 0 | 0 | 0 | 0 | 0.3577 | 0
2030 | 5 | 24 | 8 | 0.3577 | 0 | 0 | 0 | 0 | 0 | 0 | 0 | 0.3577 | 0
2030 | 5 | 24 | 9 | 0.3577 | 0 | 0 | 0 | 0 | 0 | 0 | 0 | 0.3577 | 0
2030 | 5 | 24 | 10 | 0.3577 | 0 | 0 | 0 | 0 | 0 | 0 | 0 | 0.3577 | 0
2030 | 5 | 24 | 11 | 0.3577 | 0 | 0 | 0 | 0 | 0 | 0 | 0 | 0.3577 | 0
2030 | 5 | 24 | 12 | 0.3577 | 0 | 0 | 0 | 0 | 0 | 0 | 0 | 0.3577 | 0
2030 | 5 | 24 | 13 | 0.3577 | 0 | 0 | 0 | 0 | 0 | 0 | 0 | 0.3577 | 0
2030 | 5 | 24 | 14 | 0.3577 | 0 | 0 | 0 | 0 | 0 | 0 | 0 | 0.3577 | 0
2030 | 5 | 24 | 15 | 0.3577 | 0 | 0 | 0 | 0 | 0 | 0 | 0 | 0.3577 | 0
2030 | 5 | 24 | 16 | 0.3577 | 0 | 0 | 0 | 0 | 0 | 0 | 0 | 0.3577 | 0
2030 | 5 | 24 | 17 | 0.3577 | 0 | 0 | 0 | 0 | 0 | 0 | 0 | 0.3577 | 0
2030 | 5 | 24 | 18 | 0.3577 | 0 | 0 | 0 | 0 | 0 | 0 | 0 | 0.3577 | 0
2030 | 5 | 24 | 19 | 0.3577 | 0 | 0 | 0 | 0 | 0 | 0 | 0 | 0.3577 | 0
2030 | 5 | 24 | 20 | 0.3577 | 0 | 0 | 0 | 0 | 0 | 0 | 0 | 0.3577 | 0
2030 | 5 | 24 | 21 | 0.3577 | 0 | 0 | 0 | 0 | 0 | 0 | 0 | 0.3577 | 0
2030 | 5 | 24 | 22 | 0.3577 | 0 | 0 | 0 | 0 | 0 | 0 | 0 | 0.3577 | 0
2030 | 5 | 24 | 23 | 0.3577 | 0 | 0 | 0 | 0 | 0 | 0 | 0 | 0.3577 | 0
2030 | 5 | 24 | 24 | 0.3577 | 0 | 0 | 0 | 0 | 0 | 0 | 0 | 0.3577 | 0
2030 | 5 | 25 | 1 | 0.3577 | 0 | 0 | 0 | 0 | 0 | 0 | 0 | 0.3577 | 0
2030 | 5 | 25 | 2 | 0.3577 | 0 | 0 | 0 | 0 | 0 | 0 | 0 | 0.3577 | 0
2030 | 5 | 25 | 3 | 0.3577 | 0 | 0 | 0 | 0 | 0 | 0 | 0 | 0.3577 | 0
2030 | 5 | 25 | 4 | 0.3577 | 0 | 0 | 0 | 0 | 0 | 0 | 0 | 0.3577 | 0
2030 | 5 | 25 | 5 | 0.3577 | 0 | 0 | 0 | 0 | 0 | 0 | 0 | 0.3577 | 0
2030 | 5 | 25 | 6 | 0.3577 | 0 | 0 | 0 | 0 | 0 | 0 | 0 | 0.3577 | 0
2030 | 5 | 25 | 7 | 0.3577 | 0 | 0 | 0 | 0 | 0 | 0 | 0 | 0.3577 | 0
2030 | 5 | 25 | 8 | 0.3577 | 0 | 0 | 0 | 0 | 0 | 0 | 0 | 0.3577 | 0
2030 | 5 | 25 | 9 | 0.3577 | 0 | 0 | 0 | 0 | 0 | 0 | 0 | 0.3577 | 0
2030 | 5 | 25 | 10 | 0.3577 | 0 | 0 | 0 | 0 | 0 | 0 | 0 | 0.3577 | 0
2030 | 5 | 25 | 11 | 0.3577 | 0 | 0 | 0 | 0 | 0 | 0 | 0 | 0.3577 | 0
2030 | 5 | 25 | 12 | 0.3577 | 0 | 0 | 0 | 0 | 0 | 0 | 0 | 0.3577 | 0
2030 | 5 | 25 | 13 | 0.3577 | 0 | 0 | 0 | 0 | 0 | 0 | 0 | 0.3577 | 0
2030 | 5 | 25 | 14 | 0.3577 | 0 | 0 | 0 | 0 | 0 | 0 | 0 | 0.3577 | 0
2030 | 5 | 25 | 15 | 0.3577 | 0 | 0 | 0 | 0 | 0 | 0 | 0 | 0.3577 | 0
2030 | 5 | 25 | 16 | 0.3577 | 0 | 0 | 0 | 0 | 0 | 0 | 0 | 0.3577 | 0
2030 | 5 | 25 | 17 | 0.3577 | 0 | 0 | 0 | 0 | 0 | 0 | 0 | 0.3577 | 0
2030 | 5 | 25 | 18 | 0.3577 | 0 | 0 | 0 | 0 | 0 | 0 | 0 | 0.3577 | 0
2030 | 5 | 25 | 19 | 0.3577 | 0 | 0 | 0 | 0 | 0 | 0 | 0 | 0.3577 | 0
2030 | 5 | 25 | 20 | 0.3577 | 0 | 0 | 0 | 0 | 0 | 0 | 0 | 0.3577 | 0
2030 | 5 | 25 | 21 | 0.3577 | 0 | 0 | 0 | 0 | 0 | 0 | 0 | 0.3577 | 0
2030 | 5 | 25 | 22 | 0.3577 | 0 | 0 | 0 | 0 | 0 | 0 | 0 | 0.3577 | 0
2030 | 5 | 25 | 23 | 0.3577 | 0 | 0 | 0 | 0 | 0 | 0 | 0 | 0.3577 | 0
2030 | 5 | 25 | 24 | 0.3577 | 0 | 0 | 0 | 0 | 0 | 0 | 0 | 0.3577 | 0
2030 | 5 | 26 | 1 | 0.3577 | 0 | 0 | 0 | 0 | 0 | 0 | 0 | 0.3577 | 0
2030 | 5 | 26 | 2 | 0.3577 | 0 | 0 | 0 | 0 | 0 | 0 | 0 | 0.3577 | 0
2030 | 5 | 26 | 3 | 0.3577 | 0 | 0 | 0 | 0 | 0 | 0 | 0 | 0.3577 | 0
2030 | 5 | 26 | 4 | 0.3577 | 0 | 0 | 0 | 0 | 0 | 0 | 0 | 0.3577 | 0
2030 | 5 | 26 | 5 | 0.3577 | 0 | 0 | 0 | 0 | 0 | 0 | 0 | 0.3577 | 0
2030 | 5 | 26 | 6 | 0.3577 | 0 | 0 | 0 | 0 | 0 | 0 | 0 | 0.3577 | 0
2030 | 5 | 26 | 7 | 0.3577 | 0 | 0 | 0 | 0 | 0 | 0 | 0 | 0.3577 | 0
2030 | 5 | 26 | 8 | 0.3577 | 0 | 0 | 0 | 0 | 0 | 0 | 0 | 0.3577 | 0
2030 | 5 | 26 | 9 | 0.3577 | 0 | 0 | 0 | 0 | 0 | 0 | 0 | 0.3577 | 0
2030 | 5 | 26 | 10 | 0.3577 | 0 | 0 | 0 | 0 | 0 | 0 | 0 | 0.3577 | 0
2030 | 5 | 26 | 11 | 0.3577 | 0 | 0 | 0 | 0 | 0 | 0 | 0 | 0.3577 | 0
2030 | 5 | 26 | 12 | 0.3577 | 0 | 0 | 0 | 0 | 0 | 0 | 0 | 0.3577 | 0
2030 | 5 | 26 | 13 | 0.3577 | 0 | 0 | 0 | 0 | 0 | 0 | 0 | 0.3577 | 0
2030 | 5 | 26 | 14 | 0.3577 | 0 | 0 | 0 | 0 | 0 | 0 | 0 | 0.3577 | 0
2030 | 5 | 26 | 15 | 0.3577 | 0 | 0 | 0 | 0 | 0 | 0 | 0 | 0.3577 | 0
2030 | 5 | 26 | 16 | 0.3577 | 0 | 0 | 0 | 0 | 0 | 0 | 0 | 0.3577 | 0
2030 | 5 | 26 | 17 | 0.3577 | 0 | 0 | 0 | 0 | 0 | 0 | 0 | 0.3577 | 0
2030 | 5 | 26 | 18 | 0.3577 | 0 | 0 | 0 | 0 | 0 | 0 | 0 | 0.3577 | 0
2030 | 5 | 26 | 19 | 0.3577 | 0 | 0 | 0 | 0 | 0 | 0 | 0 | 0.3577 | 0
2030 | 5 | 26 | 20 | 0.3577 | 0 | 0 | 0 | 0 | 0 | 0 | 0 | 0.3577 | 0
2030 | 5 | 26 | 21 | 0.3577 | 0 | 0 | 0 | 0 | 0 | 0 | 0 | 0.3577 | 0
2030 | 5 | 26 | 22 | 0.3577 | 0 | 0 | 0 | 0 | 0 | 0 | 0 | 0.3577 | 0
2030 | 5 | 26 | 23 | 0.3577 | 0 | 0 | 0 | 0 | 0 | 0 | 0 | 0.3577 | 0
2030 | 5 | 26 | 24 | 0.3577 | 0 | 0 | 0 | 0 | 0 | 0 | 0 | 0.3577 | 0
2030 | 5 | 27 | 1 | 0.3577 | 0 | 0 | 0 | 0 | 0 | 0 | 0 | 0.3577 | 0
2030 | 5 | 27 | 2 | 0.3577 | 0 | 0 | 0 | 0 | 0 | 0 | 0 | 0.3577 | 0
2030 | 5 | 27 | 3 | 0.3577 | 0 | 0 | 0 | 0 | 0 | 0 | 0 | 0.3577 | 0
2030 | 5 | 27 | 4 | 0.3577 | 0 | 0 | 0 | 0 | 0 | 0 | 0 | 0.3577 | 0
2030 | 5 | 27 | 5 | 0.3577 | 0 | 0 | 0 | 0 | 0 | 0 | 0 | 0.3577 | 0
2030 | 5 | 27 | 6 | 0.3577 | 0 | 0 | 0 | 0 | 0 | 0 | 0 | 0.3577 | 0
2030 | 5 | 27 | 7 | 0.3577 | 0 | 0 | 0 | 0 | 0 | 0 | 0 | 0.3577 | 0
2030 | 5 | 27 | 8 | 0.3577 | 0 | 0 | 0 | 0 | 0 | 0 | 0 | 0.3577 | 0
2030 | 5 | 27 | 9 | 0.3577 | 0 | 0 | 0 | 0 | 0 | 0 | 0 | 0.3577 | 0
2030 | 5 | 27 | 10 | 0.3577 | 0 | 0 | 0 | 0 | 0 | 0 | 0 | 0.3577 | 0
2030 | 5 | 27 | 11 | 0.3577 | 0 | 0 | 0 | 0 | 0 | 0 | 0 | 0.3577 | 0
2030 | 5 | 27 | 12 | 0.3577 | 0 | 0 | 0 | 0 | 0 | 0 | 0 | 0.3577 | 0
2030 | 5 | 27 | 13 | 0.3577 | 0 | 0 | 0 | 0 | 0 | 0 | 0 | 0.3577 | 0
2030 | 5 | 27 | 14 | 0.3577 | 0 | 0 | 0 | 0 | 0 | 0 | 0 | 0.3577 | 0
2030 | 5 | 27 | 15 | 0.3577 | 0 | 0 | 0 | 0 | 0 | 0 | 0 | 0.3577 | 0
2030 | 5 | 27 | 16 | 0.3577 | 0 | 0 | 0 | 0 | 0 | 0 | 0 | 0.3577 | 0
2030 | 5 | 27 | 17 | 0.3577 | 0 | 0 | 0 | 0 | 0 | 0 | 0 | 0.3577 | 0
2030 | 5 | 27 | 18 | 0.3577 | 0 | 0 | 0 | 0 | 0 | 0 | 0 | 0.3577 | 0
2030 | 5 | 27 | 19 | 0.3577 | 0 | 0 | 0 | 0 | 0 | 0 | 0 | 0.3577 | 0
2030 | 5 | 27 | 20 | 0.3577 | 0 | 0 | 0 | 0 | 0 | 0 | 0 | 0.3577 | 0
2030 | 5 | 27 | 21 | 0.3577 | 0 | 0 | 0 | 0 | 0 | 0 | 0 | 0.3577 | 0
2030 | 5 | 27 | 22 | 0.3577 | 0 | 0 | 0 | 0 | 0 | 0 | 0 | 0.3577 | 0
2030 | 5 | 27 | 23 | 0.3577 | 0 | 0 | 0 | 0 | 0 | 0 | 0 | 0.3577 | 0
2030 | 5 | 27 | 24 | 0.3577 | 0 | 0 | 0 | 0 | 0 | 0 | 0 | 0.3577 | 0
2030 | 5 | 28 | 1 | 0.3577 | 0 | 0 | 0 | 0 | 0 | 0 | 0 | 0.3577 | 0
2030 | 5 | 28 | 2 | 0.3577 | 0 | 0 | 0 | 0 | 0 | 0 | 0 | 0.3577 | 0
2030 | 5 | 28 | 3 | 0.3577 | 0 | 0 | 0 | 0 | 0 | 0 | 0 | 0.3577 | 0
2030 | 5 | 28 | 4 | 0.3577 | 0 | 0 | 0 | 0 | 0 | 0 | 0 | 0.3577 | 0
2030 | 5 | 28 | 5 | 0.3577 | 0 | 0 | 0 | 0 | 0 | 0 | 0 | 0.3577 | 0
2030 | 5 | 28 | 6 | 0.3577 | 0 | 0 | 0 | 0 | 0 | 0 | 0 | 0.3577 | 0
2030 | 5 | 28 | 7 | 0.3577 | 0 | 0 | 0 | 0 | 0 | 0 | 0 | 0.3577 | 0
2030 | 5 | 28 | 8 | 0.3577 | 0 | 0 | 0 | 0 | 0 | 0 | 0 | 0.3577 | 0
2030 | 5 | 28 | 9 | 0.3577 | 0 | 0 | 0 | 0 | 0 | 0 | 0 | 0.3577 | 0
2030 | 5 | 28 | 10 | 0.3577 | 0 | 0 | 0 | 0 | 0 | 0 | 0 | 0.3577 | 0
2030 | 5 | 28 | 11 | 0.3577 | 0 | 0 | 0 | 0 | 0 | 0 | 0 | 0.3577 | 0
2030 | 5 | 28 | 12 | 0.3577 | 0 | 0 | 0 | 0 | 0 | 0 | 0 | 0.3577 | 0
2030 | 5 | 28 | 13 | 0.3577 | 0 | 0 | 0 | 0 | 0 | 0 | 0 | 0.3577 | 0
2030 | 5 | 28 | 14 | 0.3577 | 0 | 0 | 0 | 0 | 0 | 0 | 0 | 0.3577 | 0
2030 | 5 | 28 | 15 | 0.3577 | 0 | 0 | 0 | 0 | 0 | 0 | 0 | 0.3577 | 0
2030 | 5 | 28 | 16 | 0.3577 | 0 | 0 | 0 | 0 | 0 | 0 | 0 | 0.3577 | 0
2030 | 5 | 28 | 17 | 0.3577 | 0 | 0 | 0 | 0 | 0 | 0 | 0 | 0.3577 | 0
2030 | 5 | 28 | 18 | 0.3577 | 0 | 0 | 0 | 0 | 0 | 0 | 0 | 0.3577 | 0
2030 | 5 | 28 | 19 | 0.3577 | 0 | 0 | 0 | 0 | 0 | 0 | 0 | 0.3577 | 0
2030 | 5 | 28 | 20 | 0.3577 | 0 | 0 | 0 | 0 | 0 | 0 | 0 | 0.3577 | 0
2030 | 5 | 28 | 21 | 0.3577 | 0 | 0 | 0 | 0 | 0 | 0 | 0 | 0.3577 | 0
2030 | 5 | 28 | 22 | 0.3577 | 0 | 0 | 0 | 0 | 0 | 0 | 0 | 0.3577 | 0
2030 | 5 | 28 | 23 | 0.3577 | 0 | 0 | 0 | 0 | 0 | 0 | 0 | 0.3577 | 0
2030 | 5 | 28 | 24 | 0.3577 | 0 | 0 | 0 | 0 | 0 | 0 | 0 | 0.3577 | 0
2030 | 5 | 29 | 1 | 0.3577 | 0 | 0 | 0 | 0 | 0 | 0 | 0 | 0.3577 | 0
2030 | 5 | 29 | 2 | 0.3577 | 0 | 0 | 0 | 0 | 0 | 0 | 0 | 0.3577 | 0
2030 | 5 | 29 | 3 | 0.3577 | 0 | 0 | 0 | 0 | 0 | 0 | 0 | 0.3577 | 0
2030 | 5 | 29 | 4 | 0.3577 | 0 | 0 | 0 | 0 | 0 | 0 | 0 | 0.3577 | 0
2030 | 5 | 29 | 5 | 0.3577 | 0 | 0 | 0 | 0 | 0 | 0 | 0 | 0.3577 | 0
2030 | 5 | 29 | 6 | 0.3577 | 0 | 0 | 0 | 0 | 0 | 0 | 0 | 0.3577 | 0
2030 | 5 | 29 | 7 | 0.3577 | 0 | 0 | 0 | 0 | 0 | 0 | 0 | 0.3577 | 0
2030 | 5 | 29 | 8 | 0.3577 | 0 | 0 | 0 | 0 | 0 | 0 | 0 | 0.3577 | 0
2030 | 5 | 29 | 9 | 0.3577 | 0 | 0 | 0 | 0 | 0 | 0 | 0 | 0.3577 | 0
2030 | 5 | 29 | 10 | 0.3577 | 0 | 0 | 0 | 0 | 0 | 0 | 0 | 0.3577 | 0
2030 | 5 | 29 | 11 | 0.3577 | 0 | 0 | 0 | 0 | 0 | 0 | 0 | 0.3577 | 0
2030 | 5 | 29 | 12 | 0.3577 | 0 | 0 | 0 | 0 | 0 | 0 | 0 | 0.3577 | 0
2030 | 5 | 29 | 13 | 0.3577 | 0 | 0 | 0 | 0 | 0 | 0 | 0 | 0.3577 | 0
2030 | 5 | 29 | 14 | 0.3577 | 0 | 0 | 0 | 0 | 0 | 0 | 0 | 0.3577 | 0
2030 | 5 | 29 | 15 | 0.3577 | 0 | 0 | 0 | 0 | 0 | 0 | 0 | 0.3577 | 0
2030 | 5 | 29 | 16 | 0.3577 | 0 | 0 | 0 | 0 | 0 | 0 | 0 | 0.3577 | 0
2030 | 5 | 29 | 17 | 0.3577 | 0 | 0 | 0 | 0 | 0 | 0 | 0 | 0.3577 | 0
2030 | 5 | 29 | 18 | 0.3577 | 0 | 0 | 0 | 0 | 0 | 0 | 0 | 0.3577 | 0
2030 | 5 | 29 | 19 | 0.3577 | 0 | 0 | 0 | 0 | 0 | 0 | 0 | 0.3577 | 0
2030 | 5 | 29 | 20 | 0.3577 | 0 | 0 | 0 | 0 | 0 | 0 | 0 | 0.3577 | 0
2030 | 5 | 29 | 21 | 0.3577 | 0 | 0 | 0 | 0 | 0 | 0 | 0 | 0.3577 | 0
2030 | 5 | 29 | 22 | 0.3577 | 0 | 0 | 0 | 0 | 0 | 0 | 0 | 0.3577 | 0
2030 | 5 | 29 | 23 | 0.3577 | 0 | 0 | 0 | 0 | 0 | 0 | 0 | 0.3577 | 0
2030 | 5 | 29 | 24 | 0.3577 | 0 | 0 | 0 | 0 | 0 | 0 | 0 | 0.3577 | 0
2030 | 5 | 30 | 1 | 0.3577 | 0 | 0 | 0 | 0 | 0 | 0 | 0 | 0.3577 | 0
2030 | 5 | 30 | 2 | 0.3577 | 0 | 0 | 0 | 0 | 0 | 0 | 0 | 0.3577 | 0
2030 | 5 | 30 | 3 | 0.3577 | 0 | 0 | 0 | 0 | 0 | 0 | 0 | 0.3577 | 0
2030 | 5 | 30 | 4 | 0.3577 | 0 | 0 | 0 | 0 | 0 | 0 | 0 | 0.3577 | 0
2030 | 5 | 30 | 5 | 0.3577 | 0 | 0 | 0 | 0 | 0 | 0 | 0 | 0.3577 | 0
2030 | 5 | 30 | 6 | 0.3577 | 0 | 0 | 0 | 0 | 0 | 0 | 0 | 0.3577 | 0
2030 | 5 | 30 | 7 | 0.3577 | 0 | 0 | 0 | 0 | 0 | 0 | 0 | 0.3577 | 0
2030 | 5 | 30 | 8 | 0.3577 | 0 | 0 | 0 | 0 | 0 | 0 | 0 | 0.3577 | 0
2030 | 5 | 30 | 9 | 0.3577 | 0 | 0 | 0 | 0 | 0 | 0 | 0 | 0.3577 | 0
2030 | 5 | 30 | 10 | 0.3577 | 0 | 0 | 0 | 0 | 0 | 0 | 0 | 0.3577 | 0
2030 | 5 | 30 | 11 | 0.3577 | 0 | 0 | 0 | 0 | 0 | 0 | 0 | 0.3577 | 0
2030 | 5 | 30 | 12 | 0.3577 | 0 | 0 | 0 | 0 | 0 | 0 | 0 | 0.3577 | 0
2030 | 5 | 30 | 13 | 0.3577 | 0 | 0 | 0 | 0 | 0 | 0 | 0 | 0.3577 | 0
2030 | 5 | 30 | 14 | 0.3577 | 0 | 0 | 0 | 0 | 0 | 0 | 0 | 0.3577 | 0
2030 | 5 | 30 | 15 | 0.3577 | 0 | 0 | 0 | 0 | 0 | 0 | 0 | 0.3577 | 0
2030 | 5 | 30 | 16 | 0.3577 | 0 | 0 | 0 | 0 | 0 | 0 | 0 | 0.3577 | 0
2030 | 5 | 30 | 17 | 0.3577 | 0 | 0 | 0 | 0 | 0 | 0 | 0 | 0.3577 | 0
2030 | 5 | 30 | 18 | 0.3577 | 0 | 0 | 0 | 0 | 0 | 0 | 0 | 0.3577 | 0
2030 | 5 | 30 | 19 | 0.3577 | 0 | 0 | 0 | 0 | 0 | 0 | 0 | 0.3577 | 0
2030 | 5 | 30 | 20 | 0.3577 | 0 | 0 | 0 | 0 | 0 | 0 | 0 | 0.3577 | 0
2030 | 5 | 30 | 21 | 0.3577 | 0 | 0 | 0 | 0 | 0 | 0 | 0 | 0.3577 | 0
2030 | 5 | 30 | 22 | 0.3577 | 0 | 0 | 0 | 0 | 0 | 0 | 0 | 0.3577 | 0
2030 | 5 | 30 | 23 | 0.3577 | 0 | 0 | 0 | 0 | 0 | 0 | 0 | 0.3577 | 0
2030 | 5 | 30 | 24 | 0.3577 | 0 | 0 | 0 | 0 | 0 | 0 | 0 | 0.3577 | 0
2030 | 5 | 31 | 1 | 0.3577 | 0 | 0 | 0 | 0 | 0 | 0 | 0 | 0.3577 | 0
2030 | 5 | 31 | 2 | 0.3577 | 0 | 0 | 0 | 0 | 0 | 0 | 0 | 0.3577 | 0
2030 | 5 | 31 | 3 | 0.3577 | 0 | 0 | 0 | 0 | 0 | 0 | 0 | 0.3577 | 0
2030 | 5 | 31 | 4 | 0.3577 | 0 | 0 | 0 | 0 | 0 | 0 | 0 | 0.3577 | 0
2030 | 5 | 31 | 5 | 0.3577 | 0 | 0 | 0 | 0 | 0 | 0 | 0 | 0.3577 | 0
2030 | 5 | 31 | 6 | 0.3577 | 0 | 0 | 0 | 0 | 0 | 0 | 0 | 0.3577 | 0
2030 | 5 | 31 | 7 | 0.3577 | 0 | 0 | 0 | 0 | 0 | 0 | 0 | 0.3577 | 0
2030 | 5 | 31 | 8 | 0.3577 | 0 | 0 | 0 | 0 | 0 | 0 | 0 | 0.3577 | 0
2030 | 5 | 31 | 9 | 0.3577 | 0 | 0 | 0 | 0 | 0 | 0 | 0 | 0.3577 | 0
2030 | 5 | 31 | 10 | 0.3577 | 0 | 0 | 0 | 0 | 0 | 0 | 0 | 0.3577 | 0
2030 | 5 | 31 | 11 | 0.3577 | 0 | 0 | 0 | 0 | 0 | 0 | 0 | 0.3577 | 0
2030 | 5 | 31 | 12 | 0.3577 | 0 | 0 | 0 | 0 | 0 | 0 | 0 | 0.3577 | 0
2030 | 5 | 31 | 13 | 0.3577 | 0 | 0 | 0 | 0 | 0 | 0 | 0 | 0.3577 | 0
2030 | 5 | 31 | 14 | 0.3577 | 0 | 0 | 0 | 0 | 0 | 0 | 0 | 0.3577 | 0
2030 | 5 | 31 | 15 | 0.3577 | 0 | 0 | 0 | 0 | 0 | 0 | 0 | 0.3577 | 0
2030 | 5 | 31 | 16 | 0.3577 | 0 | 0 | 0 | 0 | 0 | 0 | 0 | 0.3577 | 0
2030 | 5 | 31 | 17 | 0.3577 | 0 | 0 | 0 | 0 | 0 | 0 | 0 | 0.3577 | 0
2030 | 5 | 31 | 18 | 0.3577 | 0 | 0 | 0 | 0 | 0 | 0 | 0 | 0.3577 | 0
2030 | 5 | 31 | 19 | 0.3577 | 0 | 0 | 0 | 0 | 0 | 0 | 0 | 0.3577 | 0
2030 | 5 | 31 | 20 | 0.3577 | 0 | 0 | 0 | 0 | 0 | 0 | 0 | 0.3577 | 0
2030 | 5 | 31 | 21 | 0.3577 | 0 | 0 | 0 | 0 | 0 | 0 | 0 | 0.3577 | 0
2030 | 5 | 31 | 22 | 0.3577 | 0 | 0 | 0 | 0 | 0 | 0 | 0 | 0.3577 | 0
2030 | 5 | 31 | 23 | 0.3577 | 0 | 0 | 0 | 0 | 0 | 0 | 0 | 0.3577 | 0
2030 | 5 | 31 | 24 | 0.3577 | 0 | 0 | 0 | 0 | 0 | 0 | 0 | 0.3577 | 0
2030 | 6 | 1 | 1 | 0.33958 | 0 | 0 | 0 | 0 | 0 | 0 | 0 | 0.33958 | 0
2030 | 6 | 1 | 2 | 0.33958 | 0 | 0 | 0 | 0 | 0 | 0 | 0 | 0.33958 | 0
2030 | 6 | 1 | 3 | 0.33958 | 0 | 0 | 0 | 0 | 0 | 0 | 0 | 0.33958 | 0
2030 | 6 | 1 | 4 | 0.33958 | 0 | 0 | 0 | 0 | 0 | 0 | 0 | 0.33958 | 0
2030 | 6 | 1 | 5 | 0.33958 | 0 | 0 | 0 | 0 | 0 | 0 | 0 | 0.33958 | 0
2030 | 6 | 1 | 6 | 0.33958 | 0 | 0 | 0 | 0 | 0 | 0 | 0 | 0.33958 | 0
2030 | 6 | 1 | 7 | 0.33958 | 0 | 0 | 0 | 0 | 0 | 0 | 0 | 0.33958 | 0
2030 | 6 | 1 | 8 | 0.33958 | 0 | 0 | 0 | 0 | 0 | 0 | 0 | 0.33958 | 0
2030 | 6 | 1 | 9 | 0.33958 | 0 | 0 | 0 | 0 | 0 | 0 | 0 | 0.33958 | 0
2030 | 6 | 1 | 10 | 0.33958 | 0 | 0 | 0 | 0 | 0 | 0 | 0 | 0.33958 | 0
2030 | 6 | 1 | 11 | 0.33958 | 0 | 0 | 0 | 0 | 0 | 0 | 0 | 0.33958 | 0
2030 | 6 | 1 | 12 | 0.33958 | 0 | 0 | 0 | 0 | 0 | 0 | 0 | 0.33958 | 0
2030 | 6 | 1 | 13 | 0.33958 | 0 | 0 | 0 | 0 | 0 | 0 | 0 | 0.33958 | 0
2030 | 6 | 1 | 14 | 0.33958 | 0 | 0 | 0 | 0 | 0 | 0 | 0 | 0.33958 | 0
2030 | 6 | 1 | 15 | 0.33958 | 0 | 0 | 0 | 0 | 0 | 0 | 0 | 0.33958 | 0
2030 | 6 | 1 | 16 | 0.33958 | 0 | 0 | 0 | 0 | 0 | 0 | 0 | 0.33958 | 0
2030 | 6 | 1 | 17 | 0.33958 | 0 | 0 | 0 | 0 | 0 | 0 | 0 | 0.33958 | 0
2030 | 6 | 1 | 18 | 0.33958 | 0 | 0 | 0 | 0 | 0 | 0 | 0 | 0.33958 | 0
2030 | 6 | 1 | 19 | 0.33958 | 0 | 0 | 0 | 0 | 0 | 0 | 0 | 0.33958 | 0
2030 | 6 | 1 | 20 | 0.33958 | 0 | 0 | 0 | 0 | 0 | 0 | 0 | 0.33958 | 0
2030 | 6 | 1 | 21 | 0.33958 | 0 | 0 | 0 | 0 | 0 | 0 | 0 | 0.33958 | 0
2030 | 6 | 1 | 22 | 0.33958 | 0 | 0 | 0 | 0 | 0 | 0 | 0 | 0.33958 | 0
2030 | 6 | 1 | 23 | 0.33958 | 0 | 0 | 0 | 0 | 0 | 0 | 0 | 0.33958 | 0
2030 | 6 | 1 | 24 | 0.33958 | 0 | 0 | 0 | 0 | 0 | 0 | 0 | 0.33958 | 0
2030 | 6 | 2 | 1 | 0.33958 | 0 | 0 | 0 | 0 | 0 | 0 | 0 | 0.33958 | 0
2030 | 6 | 2 | 2 | 0.33958 | 0 | 0 | 0 | 0 | 0 | 0 | 0 | 0.33958 | 0
2030 | 6 | 2 | 3 | 0.33958 | 0 | 0 | 0 | 0 | 0 | 0 | 0 | 0.33958 | 0
2030 | 6 | 2 | 4 | 0.33958 | 0 | 0 | 0 | 0 | 0 | 0 | 0 | 0.33958 | 0
2030 | 6 | 2 | 5 | 0.33958 | 0 | 0 | 0 | 0 | 0 | 0 | 0 | 0.33958 | 0
2030 | 6 | 2 | 6 | 0.33958 | 0 | 0 | 0 | 0 | 0 | 0 | 0 | 0.33958 | 0
2030 | 6 | 2 | 7 | 0.33958 | 0 | 0 | 0 | 0 | 0 | 0 | 0 | 0.33958 | 0
2030 | 6 | 2 | 8 | 0.33958 | 0 | 0 | 0 | 0 | 0 | 0 | 0 | 0.33958 | 0
2030 | 6 | 2 | 9 | 0.33958 | 0 | 0 | 0 | 0 | 0 | 0 | 0 | 0.33958 | 0
2030 | 6 | 2 | 10 | 0.33958 | 0 | 0 | 0 | 0 | 0 | 0 | 0 | 0.33958 | 0
2030 | 6 | 2 | 11 | 0.33958 | 0 | 0 | 0 | 0 | 0 | 0 | 0 | 0.33958 | 0
2030 | 6 | 2 | 12 | 0.33958 | 0 | 0 | 0 | 0 | 0 | 0 | 0 | 0.33958 | 0
2030 | 6 | 2 | 13 | 0.33958 | 0 | 0 | 0 | 0 | 0 | 0 | 0 | 0.33958 | 0
2030 | 6 | 2 | 14 | 0.33958 | 0 | 0 | 0 | 0 | 0 | 0 | 0 | 0.33958 | 0
2030 | 6 | 2 | 15 | 0.33958 | 0 | 0 | 0 | 0 | 0 | 0 | 0 | 0.33958 | 0
2030 | 6 | 2 | 16 | 0.33958 | 0 | 0 | 0 | 0 | 0 | 0 | 0 | 0.33958 | 0
2030 | 6 | 2 | 17 | 0.33958 | 0 | 0 | 0 | 0 | 0 | 0 | 0 | 0.33958 | 0
2030 | 6 | 2 | 18 | 0.33958 | 0 | 0 | 0 | 0 | 0 | 0 | 0 | 0.33958 | 0
2030 | 6 | 2 | 19 | 0.33958 | 0 | 0 | 0 | 0 | 0 | 0 | 0 | 0.33958 | 0
2030 | 6 | 2 | 20 | 0.33958 | 0 | 0 | 0 | 0 | 0 | 0 | 0 | 0.33958 | 0
2030 | 6 | 2 | 21 | 0.33958 | 0 | 0 | 0 | 0 | 0 | 0 | 0 | 0.33958 | 0
2030 | 6 | 2 | 22 | 0.33958 | 0 | 0 | 0 | 0 | 0 | 0 | 0 | 0.33958 | 0
2030 | 6 | 2 | 23 | 0.33958 | 0 | 0 | 0 | 0 | 0 | 0 | 0 | 0.33958 | 0
2030 | 6 | 2 | 24 | 0.33958 | 0 | 0 | 0 | 0 | 0 | 0 | 0 | 0.33958 | 0
2030 | 6 | 3 | 1 | 0.33958 | 0 | 0 | 0 | 0 | 0 | 0 | 0 | 0.33958 | 0
2030 | 6 | 3 | 2 | 0.33958 | 0 | 0 | 0 | 0 | 0 | 0 | 0 | 0.33958 | 0
2030 | 6 | 3 | 3 | 0.33958 | 0 | 0 | 0 | 0 | 0 | 0 | 0 | 0.33958 | 0
2030 | 6 | 3 | 4 | 0.33958 | 0 | 0 | 0 | 0 | 0 | 0 | 0 | 0.33958 | 0
2030 | 6 | 3 | 5 | 0.33958 | 0 | 0 | 0 | 0 | 0 | 0 | 0 | 0.33958 | 0
2030 | 6 | 3 | 6 | 0.33958 | 0 | 0 | 0 | 0 | 0 | 0 | 0 | 0.33958 | 0
2030 | 6 | 3 | 7 | 0.33958 | 0 | 0 | 0 | 0 | 0 | 0 | 0 | 0.33958 | 0
2030 | 6 | 3 | 8 | 0.33958 | 0 | 0 | 0 | 0 | 0 | 0 | 0 | 0.33958 | 0
2030 | 6 | 3 | 9 | 0.33958 | 0 | 0 | 0 | 0 | 0 | 0 | 0 | 0.33958 | 0
2030 | 6 | 3 | 10 | 0.33958 | 0 | 0 | 0 | 0 | 0 | 0 | 0 | 0.33958 | 0
2030 | 6 | 3 | 11 | 0.33958 | 0 | 0 | 0 | 0 | 0 | 0 | 0 | 0.33958 | 0
2030 | 6 | 3 | 12 | 0.33958 | 0 | 0 | 0 | 0 | 0 | 0 | 0 | 0.33958 | 0
2030 | 6 | 3 | 13 | 0.33958 | 0 | 0 | 0 | 0 | 0 | 0 | 0 | 0.33958 | 0
2030 | 6 | 3 | 14 | 0.33958 | 0 | 0 | 0 | 0 | 0 | 0 | 0 | 0.33958 | 0
2030 | 6 | 3 | 15 | 0.33958 | 0 | 0 | 0 | 0 | 0 | 0 | 0 | 0.33958 | 0
2030 | 6 | 3 | 16 | 0.33958 | 0 | 0 | 0 | 0 | 0 | 0 | 0 | 0.33958 | 0
2030 | 6 | 3 | 17 | 0.33958 | 0 | 0 | 0 | 0 | 0 | 0 | 0 | 0.33958 | 0
2030 | 6 | 3 | 18 | 0.33958 | 0 | 0 | 0 | 0 | 0 | 0 | 0 | 0.33958 | 0
2030 | 6 | 3 | 19 | 0.33958 | 0 | 0 | 0 | 0 | 0 | 0 | 0 | 0.33958 | 0
2030 | 6 | 3 | 20 | 0.33958 | 0 | 0 | 0 | 0 | 0 | 0 | 0 | 0.33958 | 0
2030 | 6 | 3 | 21 | 0.33958 | 0 | 0 | 0 | 0 | 0 | 0 | 0 | 0.33958 | 0
2030 | 6 | 3 | 22 | 0.33958 | 0 | 0 | 0 | 0 | 0 | 0 | 0 | 0.33958 | 0
2030 | 6 | 3 | 23 | 0.33958 | 0 | 0 | 0 | 0 | 0 | 0 | 0 | 0.33958 | 0
2030 | 6 | 3 | 24 | 0.33958 | 0 | 0 | 0 | 0 | 0 | 0 | 0 | 0.33958 | 0
2030 | 6 | 4 | 1 | 0.33958 | 0 | 0 | 0 | 0 | 0 | 0 | 0 | 0.33958 | 0
2030 | 6 | 4 | 2 | 0.33958 | 0 | 0 | 0 | 0 | 0 | 0 | 0 | 0.33958 | 0
2030 | 6 | 4 | 3 | 0.33958 | 0 | 0 | 0 | 0 | 0 | 0 | 0 | 0.33958 | 0
2030 | 6 | 4 | 4 | 0.33958 | 0 | 0 | 0 | 0 | 0 | 0 | 0 | 0.33958 | 0
2030 | 6 | 4 | 5 | 0.33958 | 0 | 0 | 0 | 0 | 0 | 0 | 0 | 0.33958 | 0
2030 | 6 | 4 | 6 | 0.33958 | 0 | 0 | 0 | 0 | 0 | 0 | 0 | 0.33958 | 0
2030 | 6 | 4 | 7 | 0.33958 | 0 | 0 | 0 | 0 | 0 | 0 | 0 | 0.33958 | 0
2030 | 6 | 4 | 8 | 0.33958 | 0 | 0 | 0 | 0 | 0 | 0 | 0 | 0.33958 | 0
2030 | 6 | 4 | 9 | 0.33958 | 0 | 0 | 0 | 0 | 0 | 0 | 0 | 0.33958 | 0
2030 | 6 | 4 | 10 | 0.33958 | 0 | 0 | 0 | 0 | 0 | 0 | 0 | 0.33958 | 0
2030 | 6 | 4 | 11 | 0.33958 | 0 | 0 | 0 | 0 | 0 | 0 | 0 | 0.33958 | 0
2030 | 6 | 4 | 12 | 0.33958 | 0 | 0 | 0 | 0 | 0 | 0 | 0 | 0.33958 | 0
2030 | 6 | 4 | 13 | 0.33958 | 0 | 0 | 0 | 0 | 0 | 0 | 0 | 0.33958 | 0
2030 | 6 | 4 | 14 | 0.33958 | 0 | 0 | 0 | 0 | 0 | 0 | 0 | 0.33958 | 0
2030 | 6 | 4 | 15 | 0.33958 | 0 | 0 | 0 | 0 | 0 | 0 | 0 | 0.33958 | 0
2030 | 6 | 4 | 16 | 0.33958 | 0 | 0 | 0 | 0 | 0 | 0 | 0 | 0.33958 | 0
2030 | 6 | 4 | 17 | 0.33958 | 0 | 0 | 0 | 0 | 0 | 0 | 0 | 0.33958 | 0
2030 | 6 | 4 | 18 | 0.33958 | 0 | 0 | 0 | 0 | 0 | 0 | 0 | 0.33958 | 0
2030 | 6 | 4 | 19 | 0.33958 | 0 | 0 | 0 | 0 | 0 | 0 | 0 | 0.33958 | 0
2030 | 6 | 4 | 20 | 0.33958 | 0 | 0 | 0 | 0 | 0 | 0 | 0 | 0.33958 | 0
2030 | 6 | 4 | 21 | 0.33958 | 0 | 0 | 0 | 0 | 0 | 0 | 0 | 0.33958 | 0
2030 | 6 | 4 | 22 | 0.33958 | 0 | 0 | 0 | 0 | 0 | 0 | 0 | 0.33958 | 0
2030 | 6 | 4 | 23 | 0.33958 | 0 | 0 | 0 | 0 | 0 | 0 | 0 | 0.33958 | 0
2030 | 6 | 4 | 24 | 0.33958 | 0 | 0 | 0 | 0 | 0 | 0 | 0 | 0.33958 | 0
2030 | 6 | 5 | 1 | 0.33958 | 0 | 0 | 0 | 0 | 0 | 0 | 0 | 0.33958 | 0
2030 | 6 | 5 | 2 | 0.33958 | 0 | 0 | 0 | 0 | 0 | 0 | 0 | 0.33958 | 0
2030 | 6 | 5 | 3 | 0.33958 | 0 | 0 | 0 | 0 | 0 | 0 | 0 | 0.33958 | 0
2030 | 6 | 5 | 4 | 0.33958 | 0 | 0 | 0 | 0 | 0 | 0 | 0 | 0.33958 | 0
2030 | 6 | 5 | 5 | 0.33958 | 0 | 0 | 0 | 0 | 0 | 0 | 0 | 0.33958 | 0
2030 | 6 | 5 | 6 | 0.33958 | 0 | 0 | 0 | 0 | 0 | 0 | 0 | 0.33958 | 0
2030 | 6 | 5 | 7 | 0.33958 | 0 | 0 | 0 | 0 | 0 | 0 | 0 | 0.33958 | 0
2030 | 6 | 5 | 8 | 0.33958 | 0 | 0 | 0 | 0 | 0 | 0 | 0 | 0.33958 | 0
2030 | 6 | 5 | 9 | 0.33958 | 0 | 0 | 0 | 0 | 0 | 0 | 0 | 0.33958 | 0
2030 | 6 | 5 | 10 | 0.33958 | 0 | 0 | 0 | 0 | 0 | 0 | 0 | 0.33958 | 0
2030 | 6 | 5 | 11 | 0.33958 | 0 | 0 | 0 | 0 | 0 | 0 | 0 | 0.33958 | 0
2030 | 6 | 5 | 12 | 0.33958 | 0 | 0 | 0 | 0 | 0 | 0 | 0 | 0.33958 | 0
2030 | 6 | 5 | 13 | 0.33958 | 0 | 0 | 0 | 0 | 0 | 0 | 0 | 0.33958 | 0
2030 | 6 | 5 | 14 | 0.33958 | 0 | 0 | 0 | 0 | 0 | 0 | 0 | 0.33958 | 0
2030 | 6 | 5 | 15 | 0.33958 | 0 | 0 | 0 | 0 | 0 | 0 | 0 | 0.33958 | 0
2030 | 6 | 5 | 16 | 0.33958 | 0 | 0 | 0 | 0 | 0 | 0 | 0 | 0.33958 | 0
2030 | 6 | 5 | 17 | 0.33958 | 0 | 0 | 0 | 0 | 0 | 0 | 0 | 0.33958 | 0
2030 | 6 | 5 | 18 | 0.33958 | 0 | 0 | 0 | 0 | 0 | 0 | 0 | 0.33958 | 0
2030 | 6 | 5 | 19 | 0.33958 | 0 | 0 | 0 | 0 | 0 | 0 | 0 | 0.33958 | 0
2030 | 6 | 5 | 20 | 0.33958 | 0 | 0 | 0 | 0 | 0 | 0 | 0 | 0.33958 | 0
2030 | 6 | 5 | 21 | 0.33958 | 0 | 0 | 0 | 0 | 0 | 0 | 0 | 0.33958 | 0
2030 | 6 | 5 | 22 | 0.33958 | 0 | 0 | 0 | 0 | 0 | 0 | 0 | 0.33958 | 0
2030 | 6 | 5 | 23 | 0.33958 | 0 | 0 | 0 | 0 | 0 | 0 | 0 | 0.33958 | 0
2030 | 6 | 5 | 24 | 0.33958 | 0 | 0 | 0 | 0 | 0 | 0 | 0 | 0.33958 | 0
2030 | 6 | 6 | 1 | 0.33958 | 0 | 0 | 0 | 0 | 0 | 0 | 0 | 0.33958 | 0
2030 | 6 | 6 | 2 | 0.33958 | 0 | 0 | 0 | 0 | 0 | 0 | 0 | 0.33958 | 0
2030 | 6 | 6 | 3 | 0.33958 | 0 | 0 | 0 | 0 | 0 | 0 | 0 | 0.33958 | 0
2030 | 6 | 6 | 4 | 0.33958 | 0 | 0 | 0 | 0 | 0 | 0 | 0 | 0.33958 | 0
2030 | 6 | 6 | 5 | 0.33958 | 0 | 0 | 0 | 0 | 0 | 0 | 0 | 0.33958 | 0
2030 | 6 | 6 | 6 | 0.33958 | 0 | 0 | 0 | 0 | 0 | 0 | 0 | 0.33958 | 0
2030 | 6 | 6 | 7 | 0.33958 | 0 | 0 | 0 | 0 | 0 | 0 | 0 | 0.33958 | 0
2030 | 6 | 6 | 8 | 0.33958 | 0 | 0 | 0 | 0 | 0 | 0 | 0 | 0.33958 | 0
2030 | 6 | 6 | 9 | 0.33958 | 0 | 0 | 0 | 0 | 0 | 0 | 0 | 0.33958 | 0
2030 | 6 | 6 | 10 | 0.33958 | 0 | 0 | 0 | 0 | 0 | 0 | 0 | 0.33958 | 0
2030 | 6 | 6 | 11 | 0.33958 | 0 | 0 | 0 | 0 | 0 | 0 | 0 | 0.33958 | 0
2030 | 6 | 6 | 12 | 0.33958 | 0 | 0 | 0 | 0 | 0 | 0 | 0 | 0.33958 | 0
2030 | 6 | 6 | 13 | 0.33958 | 0 | 0 | 0 | 0 | 0 | 0 | 0 | 0.33958 | 0
2030 | 6 | 6 | 14 | 0.33958 | 0 | 0 | 0 | 0 | 0 | 0 | 0 | 0.33958 | 0
2030 | 6 | 6 | 15 | 0.33958 | 0 | 0 | 0 | 0 | 0 | 0 | 0 | 0.33958 | 0
2030 | 6 | 6 | 16 | 0.33958 | 0 | 0 | 0 | 0 | 0 | 0 | 0 | 0.33958 | 0
2030 | 6 | 6 | 17 | 0.33958 | 0 | 0 | 0 | 0 | 0 | 0 | 0 | 0.33958 | 0
2030 | 6 | 6 | 18 | 0.33958 | 0 | 0 | 0 | 0 | 0 | 0 | 0 | 0.33958 | 0
2030 | 6 | 6 | 19 | 0.33958 | 0 | 0 | 0 | 0 | 0 | 0 | 0 | 0.33958 | 0
2030 | 6 | 6 | 20 | 0.33958 | 0 | 0 | 0 | 0 | 0 | 0 | 0 | 0.33958 | 0
2030 | 6 | 6 | 21 | 0.33958 | 0 | 0 | 0 | 0 | 0 | 0 | 0 | 0.33958 | 0
2030 | 6 | 6 | 22 | 0.33958 | 0 | 0 | 0 | 0 | 0 | 0 | 0 | 0.33958 | 0
2030 | 6 | 6 | 23 | 0.33958 | 0 | 0 | 0 | 0 | 0 | 0 | 0 | 0.33958 | 0
2030 | 6 | 6 | 24 | 0.33958 | 0 | 0 | 0 | 0 | 0 | 0 | 0 | 0.33958 | 0
2030 | 6 | 7 | 1 | 0.33958 | 0 | 0 | 0 | 0 | 0 | 0 | 0 | 0.33958 | 0
2030 | 6 | 7 | 2 | 0.33958 | 0 | 0 | 0 | 0 | 0 | 0 | 0 | 0.33958 | 0
2030 | 6 | 7 | 3 | 0.33958 | 0 | 0 | 0 | 0 | 0 | 0 | 0 | 0.33958 | 0
2030 | 6 | 7 | 4 | 0.33958 | 0 | 0 | 0 | 0 | 0 | 0 | 0 | 0.33958 | 0
2030 | 6 | 7 | 5 | 0.33958 | 0 | 0 | 0 | 0 | 0 | 0 | 0 | 0.33958 | 0
2030 | 6 | 7 | 6 | 0.33958 | 0 | 0 | 0 | 0 | 0 | 0 | 0 | 0.33958 | 0
2030 | 6 | 7 | 7 | 0.33958 | 0 | 0 | 0 | 0 | 0 | 0 | 0 | 0.33958 | 0
2030 | 6 | 7 | 8 | 0.33958 | 0 | 0 | 0 | 0 | 0 | 0 | 0 | 0.33958 | 0
2030 | 6 | 7 | 9 | 0.33958 | 0 | 0 | 0 | 0 | 0 | 0 | 0 | 0.33958 | 0
2030 | 6 | 7 | 10 | 0.33958 | 0 | 0 | 0 | 0 | 0 | 0 | 0 | 0.33958 | 0
2030 | 6 | 7 | 11 | 0.33958 | 0 | 0 | 0 | 0 | 0 | 0 | 0 | 0.33958 | 0
2030 | 6 | 7 | 12 | 0.33958 | 0 | 0 | 0 | 0 | 0 | 0 | 0 | 0.33958 | 0
2030 | 6 | 7 | 13 | 0.33958 | 0 | 0 | 0 | 0 | 0 | 0 | 0 | 0.33958 | 0
2030 | 6 | 7 | 14 | 0.33958 | 0 | 0 | 0 | 0 | 0 | 0 | 0 | 0.33958 | 0
2030 | 6 | 7 | 15 | 0.33958 | 0 | 0 | 0 | 0 | 0 | 0 | 0 | 0.33958 | 0
2030 | 6 | 7 | 16 | 0.33958 | 0 | 0 | 0 | 0 | 0 | 0 | 0 | 0.33958 | 0
2030 | 6 | 7 | 17 | 0.33958 | 0 | 0 | 0 | 0 | 0 | 0 | 0 | 0.33958 | 0
2030 | 6 | 7 | 18 | 0.33958 | 0 | 0 | 0 | 0 | 0 | 0 | 0 | 0.33958 | 0
2030 | 6 | 7 | 19 | 0.33958 | 0 | 0 | 0 | 0 | 0 | 0 | 0 | 0.33958 | 0
2030 | 6 | 7 | 20 | 0.33958 | 0 | 0 | 0 | 0 | 0 | 0 | 0 | 0.33958 | 0
2030 | 6 | 7 | 21 | 0.33958 | 0 | 0 | 0 | 0 | 0 | 0 | 0 | 0.33958 | 0
2030 | 6 | 7 | 22 | 0.33958 | 0 | 0 | 0 | 0 | 0 | 0 | 0 | 0.33958 | 0
2030 | 6 | 7 | 23 | 0.33958 | 0 | 0 | 0 | 0 | 0 | 0 | 0 | 0.33958 | 0
2030 | 6 | 7 | 24 | 0.33958 | 0 | 0 | 0 | 0 | 0 | 0 | 0 | 0.33958 | 0
2030 | 6 | 8 | 1 | 0.33958 | 0 | 0 | 0 | 0 | 0 | 0 | 0 | 0.33958 | 0
2030 | 6 | 8 | 2 | 0.33958 | 0 | 0 | 0 | 0 | 0 | 0 | 0 | 0.33958 | 0
2030 | 6 | 8 | 3 | 0.33958 | 0 | 0 | 0 | 0 | 0 | 0 | 0 | 0.33958 | 0
2030 | 6 | 8 | 4 | 0.33958 | 0 | 0 | 0 | 0 | 0 | 0 | 0 | 0.33958 | 0
2030 | 6 | 8 | 5 | 0.33958 | 0 | 0 | 0 | 0 | 0 | 0 | 0 | 0.33958 | 0
2030 | 6 | 8 | 6 | 0.33958 | 0 | 0 | 0 | 0 | 0 | 0 | 0 | 0.33958 | 0
2030 | 6 | 8 | 7 | 0.33958 | 0 | 0 | 0 | 0 | 0 | 0 | 0 | 0.33958 | 0
2030 | 6 | 8 | 8 | 0.33958 | 0 | 0 | 0 | 0 | 0 | 0 | 0 | 0.33958 | 0
2030 | 6 | 8 | 9 | 0.33958 | 0 | 0 | 0 | 0 | 0 | 0 | 0 | 0.33958 | 0
2030 | 6 | 8 | 10 | 0.33958 | 0 | 0 | 0 | 0 | 0 | 0 | 0 | 0.33958 | 0
2030 | 6 | 8 | 11 | 0.33958 | 0 | 0 | 0 | 0 | 0 | 0 | 0 | 0.33958 | 0
2030 | 6 | 8 | 12 | 0.33958 | 0 | 0 | 0 | 0 | 0 | 0 | 0 | 0.33958 | 0
2030 | 6 | 8 | 13 | 0.33958 | 0 | 0 | 0 | 0 | 0 | 0 | 0 | 0.33958 | 0
2030 | 6 | 8 | 14 | 0.33958 | 0 | 0 | 0 | 0 | 0 | 0 | 0 | 0.33958 | 0
2030 | 6 | 8 | 15 | 0.33958 | 0 | 0 | 0 | 0 | 0 | 0 | 0 | 0.33958 | 0
2030 | 6 | 8 | 16 | 0.33958 | 0 | 0 | 0 | 0 | 0 | 0 | 0 | 0.33958 | 0
2030 | 6 | 8 | 17 | 0.33958 | 0 | 0 | 0 | 0 | 0 | 0 | 0 | 0.33958 | 0
2030 | 6 | 8 | 18 | 0.33958 | 0 | 0 | 0 | 0 | 0 | 0 | 0 | 0.33958 | 0
2030 | 6 | 8 | 19 | 0.33958 | 0 | 0 | 0 | 0 | 0 | 0 | 0 | 0.33958 | 0
2030 | 6 | 8 | 20 | 0.33958 | 0 | 0 | 0 | 0 | 0 | 0 | 0 | 0.33958 | 0
2030 | 6 | 8 | 21 | 0.33958 | 0 | 0 | 0 | 0 | 0 | 0 | 0 | 0.33958 | 0
2030 | 6 | 8 | 22 | 0.33958 | 0 | 0 | 0 | 0 | 0 | 0 | 0 | 0.33958 | 0
2030 | 6 | 8 | 23 | 0.33958 | 0 | 0 | 0 | 0 | 0 | 0 | 0 | 0.33958 | 0
2030 | 6 | 8 | 24 | 0.33958 | 0 | 0 | 0 | 0 | 0 | 0 | 0 | 0.33958 | 0
2030 | 6 | 9 | 1 | 0.33958 | 0 | 0 | 0 | 0 | 0 | 0 | 0 | 0.33958 | 0
2030 | 6 | 9 | 2 | 0.33958 | 0 | 0 | 0 | 0 | 0 | 0 | 0 | 0.33958 | 0
2030 | 6 | 9 | 3 | 0.33958 | 0 | 0 | 0 | 0 | 0 | 0 | 0 | 0.33958 | 0
2030 | 6 | 9 | 4 | 0.33958 | 0 | 0 | 0 | 0 | 0 | 0 | 0 | 0.33958 | 0
2030 | 6 | 9 | 5 | 0.33958 | 0 | 0 | 0 | 0 | 0 | 0 | 0 | 0.33958 | 0
2030 | 6 | 9 | 6 | 0.33958 | 0 | 0 | 0 | 0 | 0 | 0 | 0 | 0.33958 | 0
2030 | 6 | 9 | 7 | 0.33958 | 0 | 0 | 0 | 0 | 0 | 0 | 0 | 0.33958 | 0
2030 | 6 | 9 | 8 | 0.33958 | 0 | 0 | 0 | 0 | 0 | 0 | 0 | 0.33958 | 0
2030 | 6 | 9 | 9 | 0.33958 | 0 | 0 | 0 | 0 | 0 | 0 | 0 | 0.33958 | 0
2030 | 6 | 9 | 10 | 0.33958 | 0 | 0 | 0 | 0 | 0 | 0 | 0 | 0.33958 | 0
2030 | 6 | 9 | 11 | 0.33958 | 0 | 0 | 0 | 0 | 0 | 0 | 0 | 0.33958 | 0
2030 | 6 | 9 | 12 | 0.33958 | 0 | 0 | 0 | 0 | 0 | 0 | 0 | 0.33958 | 0
2030 | 6 | 9 | 13 | 0.33958 | 0 | 0 | 0 | 0 | 0 | 0 | 0 | 0.33958 | 0
2030 | 6 | 9 | 14 | 0.33958 | 0 | 0 | 0 | 0 | 0 | 0 | 0 | 0.33958 | 0
2030 | 6 | 9 | 15 | 0.33958 | 0 | 0 | 0 | 0 | 0 | 0 | 0 | 0.33958 | 0
2030 | 6 | 9 | 16 | 0.33958 | 0 | 0 | 0 | 0 | 0 | 0 | 0 | 0.33958 | 0
2030 | 6 | 9 | 17 | 0.33958 | 0 | 0 | 0 | 0 | 0 | 0 | 0 | 0.33958 | 0
2030 | 6 | 9 | 18 | 0.33958 | 0 | 0 | 0 | 0 | 0 | 0 | 0 | 0.33958 | 0
2030 | 6 | 9 | 19 | 0.33958 | 0 | 0 | 0 | 0 | 0 | 0 | 0 | 0.33958 | 0
2030 | 6 | 9 | 20 | 0.33958 | 0 | 0 | 0 | 0 | 0 | 0 | 0 | 0.33958 | 0
2030 | 6 | 9 | 21 | 0.33958 | 0 | 0 | 0 | 0 | 0 | 0 | 0 | 0.33958 | 0
2030 | 6 | 9 | 22 | 0.33958 | 0 | 0 | 0 | 0 | 0 | 0 | 0 | 0.33958 | 0
2030 | 6 | 9 | 23 | 0.33958 | 0 | 0 | 0 | 0 | 0 | 0 | 0 | 0.33958 | 0
2030 | 6 | 9 | 24 | 0.33958 | 0 | 0 | 0 | 0 | 0 | 0 | 0 | 0.33958 | 0
2030 | 6 | 10 | 1 | 0.33958 | 0 | 0 | 0 | 0 | 0 | 0 | 0 | 0.33958 | 0
2030 | 6 | 10 | 2 | 0.33958 | 0 | 0 | 0 | 0 | 0 | 0 | 0 | 0.33958 | 0
2030 | 6 | 10 | 3 | 0.33958 | 0 | 0 | 0 | 0 | 0 | 0 | 0 | 0.33958 | 0
2030 | 6 | 10 | 4 | 0.33958 | 0 | 0 | 0 | 0 | 0 | 0 | 0 | 0.33958 | 0
2030 | 6 | 10 | 5 | 0.33958 | 0 | 0 | 0 | 0 | 0 | 0 | 0 | 0.33958 | 0
2030 | 6 | 10 | 6 | 0.33958 | 0 | 0 | 0 | 0 | 0 | 0 | 0 | 0.33958 | 0
2030 | 6 | 10 | 7 | 0.33958 | 0 | 0 | 0 | 0 | 0 | 0 | 0 | 0.33958 | 0
2030 | 6 | 10 | 8 | 0.33958 | 0 | 0 | 0 | 0 | 0 | 0 | 0 | 0.33958 | 0
2030 | 6 | 10 | 9 | 0.33958 | 0 | 0 | 0 | 0 | 0 | 0 | 0 | 0.33958 | 0
2030 | 6 | 10 | 10 | 0.33958 | 0 | 0 | 0 | 0 | 0 | 0 | 0 | 0.33958 | 0
2030 | 6 | 10 | 11 | 0.33958 | 0 | 0 | 0 | 0 | 0 | 0 | 0 | 0.33958 | 0
2030 | 6 | 10 | 12 | 0.33958 | 0 | 0 | 0 | 0 | 0 | 0 | 0 | 0.33958 | 0
2030 | 6 | 10 | 13 | 0.33958 | 0 | 0 | 0 | 0 | 0 | 0 | 0 | 0.33958 | 0
2030 | 6 | 10 | 14 | 0.33958 | 0 | 0 | 0 | 0 | 0 | 0 | 0 | 0.33958 | 0
2030 | 6 | 10 | 15 | 0.33958 | 0 | 0 | 0 | 0 | 0 | 0 | 0 | 0.33958 | 0
2030 | 6 | 10 | 16 | 0.33958 | 0 | 0 | 0 | 0 | 0 | 0 | 0 | 0.33958 | 0
2030 | 6 | 10 | 17 | 0.33958 | 0 | 0 | 0 | 0 | 0 | 0 | 0 | 0.33958 | 0
2030 | 6 | 10 | 18 | 0.33958 | 0 | 0 | 0 | 0 | 0 | 0 | 0 | 0.33958 | 0
2030 | 6 | 10 | 19 | 0.33958 | 0 | 0 | 0 | 0 | 0 | 0 | 0 | 0.33958 | 0
2030 | 6 | 10 | 20 | 0.33958 | 0 | 0 | 0 | 0 | 0 | 0 | 0 | 0.33958 | 0
2030 | 6 | 10 | 21 | 0.33958 | 0 | 0 | 0 | 0 | 0 | 0 | 0 | 0.33958 | 0
2030 | 6 | 10 | 22 | 0.33958 | 0 | 0 | 0 | 0 | 0 | 0 | 0 | 0.33958 | 0
2030 | 6 | 10 | 23 | 0.33958 | 0 | 0 | 0 | 0 | 0 | 0 | 0 | 0.33958 | 0
2030 | 6 | 10 | 24 | 0.33958 | 0 | 0 | 0 | 0 | 0 | 0 | 0 | 0.33958 | 0
2030 | 6 | 11 | 1 | 0.33958 | 0 | 0 | 0 | 0 | 0 | 0 | 0 | 0.33958 | 0
2030 | 6 | 11 | 2 | 0.33958 | 0 | 0 | 0 | 0 | 0 | 0 | 0 | 0.33958 | 0
2030 | 6 | 11 | 3 | 0.33958 | 0 | 0 | 0 | 0 | 0 | 0 | 0 | 0.33958 | 0
2030 | 6 | 11 | 4 | 0.33958 | 0 | 0 | 0 | 0 | 0 | 0 | 0 | 0.33958 | 0
2030 | 6 | 11 | 5 | 0.33958 | 0 | 0 | 0 | 0 | 0 | 0 | 0 | 0.33958 | 0
2030 | 6 | 11 | 6 | 0.33958 | 0 | 0 | 0 | 0 | 0 | 0 | 0 | 0.33958 | 0
2030 | 6 | 11 | 7 | 0.33958 | 0 | 0 | 0 | 0 | 0 | 0 | 0 | 0.33958 | 0
2030 | 6 | 11 | 8 | 0.33958 | 0 | 0 | 0 | 0 | 0 | 0 | 0 | 0.33958 | 0
2030 | 6 | 11 | 9 | 0.33958 | 0 | 0 | 0 | 0 | 0 | 0 | 0 | 0.33958 | 0
2030 | 6 | 11 | 10 | 0.33958 | 0 | 0 | 0 | 0 | 0 | 0 | 0 | 0.33958 | 0
2030 | 6 | 11 | 11 | 0.33958 | 0 | 0 | 0 | 0 | 0 | 0 | 0 | 0.33958 | 0
2030 | 6 | 11 | 12 | 0.33958 | 0 | 0 | 0 | 0 | 0 | 0 | 0 | 0.33958 | 0
2030 | 6 | 11 | 13 | 0.33958 | 0 | 0 | 0 | 0 | 0 | 0 | 0 | 0.33958 | 0
2030 | 6 | 11 | 14 | 0.33958 | 0 | 0 | 0 | 0 | 0 | 0 | 0 | 0.33958 | 0
2030 | 6 | 11 | 15 | 0.33958 | 0 | 0 | 0 | 0 | 0 | 0 | 0 | 0.33958 | 0
2030 | 6 | 11 | 16 | 0.33958 | 0 | 0 | 0 | 0 | 0 | 0 | 0 | 0.33958 | 0
2030 | 6 | 11 | 17 | 0.33958 | 0 | 0 | 0 | 0 | 0 | 0 | 0 | 0.33958 | 0
2030 | 6 | 11 | 18 | 0.33958 | 0 | 0 | 0 | 0 | 0 | 0 | 0 | 0.33958 | 0
2030 | 6 | 11 | 19 | 0.33958 | 0 | 0 | 0 | 0 | 0 | 0 | 0 | 0.33958 | 0
2030 | 6 | 11 | 20 | 0.33958 | 0 | 0 | 0 | 0 | 0 | 0 | 0 | 0.33958 | 0
2030 | 6 | 11 | 21 | 0.33958 | 0 | 0 | 0 | 0 | 0 | 0 | 0 | 0.33958 | 0
2030 | 6 | 11 | 22 | 0.33958 | 0 | 0 | 0 | 0 | 0 | 0 | 0 | 0.33958 | 0
2030 | 6 | 11 | 23 | 0.33958 | 0 | 0 | 0 | 0 | 0 | 0 | 0 | 0.33958 | 0
2030 | 6 | 11 | 24 | 0.33958 | 0 | 0 | 0 | 0 | 0 | 0 | 0 | 0.33958 | 0
2030 | 6 | 12 | 1 | 0.33958 | 0 | 0 | 0 | 0 | 0 | 0 | 0 | 0.33958 | 0
2030 | 6 | 12 | 2 | 0.33958 | 0 | 0 | 0 | 0 | 0 | 0 | 0 | 0.33958 | 0
2030 | 6 | 12 | 3 | 0.33958 | 0 | 0 | 0 | 0 | 0 | 0 | 0 | 0.33958 | 0
2030 | 6 | 12 | 4 | 0.33958 | 0 | 0 | 0 | 0 | 0 | 0 | 0 | 0.33958 | 0
2030 | 6 | 12 | 5 | 0.33958 | 0 | 0 | 0 | 0 | 0 | 0 | 0 | 0.33958 | 0
2030 | 6 | 12 | 6 | 0.33958 | 0 | 0 | 0 | 0 | 0 | 0 | 0 | 0.33958 | 0
2030 | 6 | 12 | 7 | 0.33958 | 0 | 0 | 0 | 0 | 0 | 0 | 0 | 0.33958 | 0
2030 | 6 | 12 | 8 | 0.33958 | 0 | 0 | 0 | 0 | 0 | 0 | 0 | 0.33958 | 0
2030 | 6 | 12 | 9 | 0.33958 | 0 | 0 | 0 | 0 | 0 | 0 | 0 | 0.33958 | 0
2030 | 6 | 12 | 10 | 0.33958 | 0 | 0 | 0 | 0 | 0 | 0 | 0 | 0.33958 | 0
2030 | 6 | 12 | 11 | 0.33958 | 0 | 0 | 0 | 0 | 0 | 0 | 0 | 0.33958 | 0
2030 | 6 | 12 | 12 | 0.33958 | 0 | 0 | 0 | 0 | 0 | 0 | 0 | 0.33958 | 0
2030 | 6 | 12 | 13 | 0.33958 | 0 | 0 | 0 | 0 | 0 | 0 | 0 | 0.33958 | 0
2030 | 6 | 12 | 14 | 0.33958 | 0 | 0 | 0 | 0 | 0 | 0 | 0 | 0.33958 | 0
2030 | 6 | 12 | 15 | 0.33958 | 0 | 0 | 0 | 0 | 0 | 0 | 0 | 0.33958 | 0
2030 | 6 | 12 | 16 | 0.33958 | 0 | 0 | 0 | 0 | 0 | 0 | 0 | 0.33958 | 0
2030 | 6 | 12 | 17 | 0.33958 | 0 | 0 | 0 | 0 | 0 | 0 | 0 | 0.33958 | 0
2030 | 6 | 12 | 18 | 0.33958 | 0 | 0 | 0 | 0 | 0 | 0 | 0 | 0.33958 | 0
2030 | 6 | 12 | 19 | 0.33958 | 0 | 0 | 0 | 0 | 0 | 0 | 0 | 0.33958 | 0
2030 | 6 | 12 | 20 | 0.33958 | 0 | 0 | 0 | 0 | 0 | 0 | 0 | 0.33958 | 0
2030 | 6 | 12 | 21 | 0.33958 | 0 | 0 | 0 | 0 | 0 | 0 | 0 | 0.33958 | 0
2030 | 6 | 12 | 22 | 0.33958 | 0 | 0 | 0 | 0 | 0 | 0 | 0 | 0.33958 | 0
2030 | 6 | 12 | 23 | 0.33958 | 0 | 0 | 0 | 0 | 0 | 0 | 0 | 0.33958 | 0
2030 | 6 | 12 | 24 | 0.33958 | 0 | 0 | 0 | 0 | 0 | 0 | 0 | 0.33958 | 0
2030 | 6 | 13 | 1 | 0.33958 | 0 | 0 | 0 | 0 | 0 | 0 | 0 | 0.33958 | 0
2030 | 6 | 13 | 2 | 0.33958 | 0 | 0 | 0 | 0 | 0 | 0 | 0 | 0.33958 | 0
2030 | 6 | 13 | 3 | 0.33958 | 0 | 0 | 0 | 0 | 0 | 0 | 0 | 0.33958 | 0
2030 | 6 | 13 | 4 | 0.33958 | 0 | 0 | 0 | 0 | 0 | 0 | 0 | 0.33958 | 0
2030 | 6 | 13 | 5 | 0.33958 | 0 | 0 | 0 | 0 | 0 | 0 | 0 | 0.33958 | 0
2030 | 6 | 13 | 6 | 0.33958 | 0 | 0 | 0 | 0 | 0 | 0 | 0 | 0.33958 | 0
2030 | 6 | 13 | 7 | 0.33958 | 0 | 0 | 0 | 0 | 0 | 0 | 0 | 0.33958 | 0
2030 | 6 | 13 | 8 | 0.33958 | 0 | 0 | 0 | 0 | 0 | 0 | 0 | 0.33958 | 0
2030 | 6 | 13 | 9 | 0.33958 | 0 | 0 | 0 | 0 | 0 | 0 | 0 | 0.33958 | 0
2030 | 6 | 13 | 10 | 0.33958 | 0 | 0 | 0 | 0 | 0 | 0 | 0 | 0.33958 | 0
2030 | 6 | 13 | 11 | 0.33958 | 0 | 0 | 0 | 0 | 0 | 0 | 0 | 0.33958 | 0
2030 | 6 | 13 | 12 | 0.33958 | 0 | 0 | 0 | 0 | 0 | 0 | 0 | 0.33958 | 0
2030 | 6 | 13 | 13 | 0.33958 | 0 | 0 | 0 | 0 | 0 | 0 | 0 | 0.33958 | 0
2030 | 6 | 13 | 14 | 0.33958 | 0 | 0 | 0 | 0 | 0 | 0 | 0 | 0.33958 | 0
2030 | 6 | 13 | 15 | 0.33958 | 0 | 0 | 0 | 0 | 0 | 0 | 0 | 0.33958 | 0
2030 | 6 | 13 | 16 | 0.33958 | 0 | 0 | 0 | 0 | 0 | 0 | 0 | 0.33958 | 0
2030 | 6 | 13 | 17 | 0.33958 | 0 | 0 | 0 | 0 | 0 | 0 | 0 | 0.33958 | 0
2030 | 6 | 13 | 18 | 0.33958 | 0 | 0 | 0 | 0 | 0 | 0 | 0 | 0.33958 | 0
2030 | 6 | 13 | 19 | 0.33958 | 0 | 0 | 0 | 0 | 0 | 0 | 0 | 0.33958 | 0
2030 | 6 | 13 | 20 | 0.33958 | 0 | 0 | 0 | 0 | 0 | 0 | 0 | 0.33958 | 0
2030 | 6 | 13 | 21 | 0.33958 | 0 | 0 | 0 | 0 | 0 | 0 | 0 | 0.33958 | 0
2030 | 6 | 13 | 22 | 0.33958 | 0 | 0 | 0 | 0 | 0 | 0 | 0 | 0.33958 | 0
2030 | 6 | 13 | 23 | 0.33958 | 0 | 0 | 0 | 0 | 0 | 0 | 0 | 0.33958 | 0
2030 | 6 | 13 | 24 | 0.33958 | 0 | 0 | 0 | 0 | 0 | 0 | 0 | 0.33958 | 0
2030 | 6 | 14 | 1 | 0.33958 | 0 | 0 | 0 | 0 | 0 | 0 | 0 | 0.33958 | 0
2030 | 6 | 14 | 2 | 0.33958 | 0 | 0 | 0 | 0 | 0 | 0 | 0 | 0.33958 | 0
2030 | 6 | 14 | 3 | 0.33958 | 0 | 0 | 0 | 0 | 0 | 0 | 0 | 0.33958 | 0
2030 | 6 | 14 | 4 | 0.33958 | 0 | 0 | 0 | 0 | 0 | 0 | 0 | 0.33958 | 0
2030 | 6 | 14 | 5 | 0.33958 | 0 | 0 | 0 | 0 | 0 | 0 | 0 | 0.33958 | 0
2030 | 6 | 14 | 6 | 0.33958 | 0 | 0 | 0 | 0 | 0 | 0 | 0 | 0.33958 | 0
2030 | 6 | 14 | 7 | 0.33958 | 0 | 0 | 0 | 0 | 0 | 0 | 0 | 0.33958 | 0
2030 | 6 | 14 | 8 | 0.33958 | 0 | 0 | 0 | 0 | 0 | 0 | 0 | 0.33958 | 0
2030 | 6 | 14 | 9 | 0.33958 | 0 | 0 | 0 | 0 | 0 | 0 | 0 | 0.33958 | 0
2030 | 6 | 14 | 10 | 0.33958 | 0 | 0 | 0 | 0 | 0 | 0 | 0 | 0.33958 | 0
2030 | 6 | 14 | 11 | 0.33958 | 0 | 0 | 0 | 0 | 0 | 0 | 0 | 0.33958 | 0
2030 | 6 | 14 | 12 | 0.33958 | 0 | 0 | 0 | 0 | 0 | 0 | 0 | 0.33958 | 0
2030 | 6 | 14 | 13 | 0.33958 | 0 | 0 | 0 | 0 | 0 | 0 | 0 | 0.33958 | 0
2030 | 6 | 14 | 14 | 0.33958 | 0 | 0 | 0 | 0 | 0 | 0 | 0 | 0.33958 | 0
2030 | 6 | 14 | 15 | 0.33958 | 0 | 0 | 0 | 0 | 0 | 0 | 0 | 0.33958 | 0
2030 | 6 | 14 | 16 | 0.33958 | 0 | 0 | 0 | 0 | 0 | 0 | 0 | 0.33958 | 0
2030 | 6 | 14 | 17 | 0.33958 | 0 | 0 | 0 | 0 | 0 | 0 | 0 | 0.33958 | 0
2030 | 6 | 14 | 18 | 0.33958 | 0 | 0 | 0 | 0 | 0 | 0 | 0 | 0.33958 | 0
2030 | 6 | 14 | 19 | 0.33958 | 0 | 0 | 0 | 0 | 0 | 0 | 0 | 0.33958 | 0
2030 | 6 | 14 | 20 | 0.33958 | 0 | 0 | 0 | 0 | 0 | 0 | 0 | 0.33958 | 0
2030 | 6 | 14 | 21 | 0.33958 | 0 | 0 | 0 | 0 | 0 | 0 | 0 | 0.33958 | 0
2030 | 6 | 14 | 22 | 0.33958 | 0 | 0 | 0 | 0 | 0 | 0 | 0 | 0.33958 | 0
2030 | 6 | 14 | 23 | 0.33958 | 0 | 0 | 0 | 0 | 0 | 0 | 0 | 0.33958 | 0
2030 | 6 | 14 | 24 | 0.33958 | 0 | 0 | 0 | 0 | 0 | 0 | 0 | 0.33958 | 0
2030 | 6 | 15 | 1 | 0.33958 | 0 | 0 | 0 | 0 | 0 | 0 | 0 | 0.33958 | 0
2030 | 6 | 15 | 2 | 0.33958 | 0 | 0 | 0 | 0 | 0 | 0 | 0 | 0.33958 | 0
2030 | 6 | 15 | 3 | 0.33958 | 0 | 0 | 0 | 0 | 0 | 0 | 0 | 0.33958 | 0
2030 | 6 | 15 | 4 | 0.33958 | 0 | 0 | 0 | 0 | 0 | 0 | 0 | 0.33958 | 0
2030 | 6 | 15 | 5 | 0.33958 | 0 | 0 | 0 | 0 | 0 | 0 | 0 | 0.33958 | 0
2030 | 6 | 15 | 6 | 0.33958 | 0 | 0 | 0 | 0 | 0 | 0 | 0 | 0.33958 | 0
2030 | 6 | 15 | 7 | 0.33958 | 0 | 0 | 0 | 0 | 0 | 0 | 0 | 0.33958 | 0
2030 | 6 | 15 | 8 | 0.33958 | 0 | 0 | 0 | 0 | 0 | 0 | 0 | 0.33958 | 0
2030 | 6 | 15 | 9 | 0.33958 | 0 | 0 | 0 | 0 | 0 | 0 | 0 | 0.33958 | 0
2030 | 6 | 15 | 10 | 0.33958 | 0 | 0 | 0 | 0 | 0 | 0 | 0 | 0.33958 | 0
2030 | 6 | 15 | 11 | 0.33958 | 0 | 0 | 0 | 0 | 0 | 0 | 0 | 0.33958 | 0
2030 | 6 | 15 | 12 | 0.33958 | 0 | 0 | 0 | 0 | 0 | 0 | 0 | 0.33958 | 0
2030 | 6 | 15 | 13 | 0.33958 | 0 | 0 | 0 | 0 | 0 | 0 | 0 | 0.33958 | 0
2030 | 6 | 15 | 14 | 0.33958 | 0 | 0 | 0 | 0 | 0 | 0 | 0 | 0.33958 | 0
2030 | 6 | 15 | 15 | 0.33958 | 0 | 0 | 0 | 0 | 0 | 0 | 0 | 0.33958 | 0
2030 | 6 | 15 | 16 | 0.33958 | 0 | 0 | 0 | 0 | 0 | 0 | 0 | 0.33958 | 0
2030 | 6 | 15 | 17 | 0.33958 | 0 | 0 | 0 | 0 | 0 | 0 | 0 | 0.33958 | 0
2030 | 6 | 15 | 18 | 0.33958 | 0 | 0 | 0 | 0 | 0 | 0 | 0 | 0.33958 | 0
2030 | 6 | 15 | 19 | 0.33958 | 0 | 0 | 0 | 0 | 0 | 0 | 0 | 0.33958 | 0
2030 | 6 | 15 | 20 | 0.33958 | 0 | 0 | 0 | 0 | 0 | 0 | 0 | 0.33958 | 0
2030 | 6 | 15 | 21 | 0.33958 | 0 | 0 | 0 | 0 | 0 | 0 | 0 | 0.33958 | 0
2030 | 6 | 15 | 22 | 0.33958 | 0 | 0 | 0 | 0 | 0 | 0 | 0 | 0.33958 | 0
2030 | 6 | 15 | 23 | 0.33958 | 0 | 0 | 0 | 0 | 0 | 0 | 0 | 0.33958 | 0
2030 | 6 | 15 | 24 | 0.33958 | 0 | 0 | 0 | 0 | 0 | 0 | 0 | 0.33958 | 0
2030 | 6 | 16 | 1 | 0.33958 | 0 | 0 | 0 | 0 | 0 | 0 | 0 | 0.33958 | 0
2030 | 6 | 16 | 2 | 0.33958 | 0 | 0 | 0 | 0 | 0 | 0 | 0 | 0.33958 | 0
2030 | 6 | 16 | 3 | 0.33958 | 0 | 0 | 0 | 0 | 0 | 0 | 0 | 0.33958 | 0
2030 | 6 | 16 | 4 | 0.33958 | 0 | 0 | 0 | 0 | 0 | 0 | 0 | 0.33958 | 0
2030 | 6 | 16 | 5 | 0.33958 | 0 | 0 | 0 | 0 | 0 | 0 | 0 | 0.33958 | 0
2030 | 6 | 16 | 6 | 0.33958 | 0 | 0 | 0 | 0 | 0 | 0 | 0 | 0.33958 | 0
2030 | 6 | 16 | 7 | 0.33958 | 0 | 0 | 0 | 0 | 0 | 0 | 0 | 0.33958 | 0
2030 | 6 | 16 | 8 | 0.33958 | 0 | 0 | 0 | 0 | 0 | 0 | 0 | 0.33958 | 0
2030 | 6 | 16 | 9 | 0.33958 | 0 | 0 | 0 | 0 | 0 | 0 | 0 | 0.33958 | 0
2030 | 6 | 16 | 10 | 0.33958 | 0 | 0 | 0 | 0 | 0 | 0 | 0 | 0.33958 | 0
2030 | 6 | 16 | 11 | 0.33958 | 0 | 0 | 0 | 0 | 0 | 0 | 0 | 0.33958 | 0
2030 | 6 | 16 | 12 | 0.33958 | 0 | 0 | 0 | 0 | 0 | 0 | 0 | 0.33958 | 0
2030 | 6 | 16 | 13 | 0.33958 | 0 | 0 | 0 | 0 | 0 | 0 | 0 | 0.33958 | 0
2030 | 6 | 16 | 14 | 0.33958 | 0 | 0 | 0 | 0 | 0 | 0 | 0 | 0.33958 | 0
2030 | 6 | 16 | 15 | 0.33958 | 0 | 0 | 0 | 0 | 0 | 0 | 0 | 0.33958 | 0
2030 | 6 | 16 | 16 | 0.33958 | 0 | 0 | 0 | 0 | 0 | 0 | 0 | 0.33958 | 0
2030 | 6 | 16 | 17 | 0.33958 | 0 | 0 | 0 | 0 | 0 | 0 | 0 | 0.33958 | 0
2030 | 6 | 16 | 18 | 0.33958 | 0 | 0 | 0 | 0 | 0 | 0 | 0 | 0.33958 | 0
2030 | 6 | 16 | 19 | 0.33958 | 0 | 0 | 0 | 0 | 0 | 0 | 0 | 0.33958 | 0
2030 | 6 | 16 | 20 | 0.33958 | 0 | 0 | 0 | 0 | 0 | 0 | 0 | 0.33958 | 0
2030 | 6 | 16 | 21 | 0.33958 | 0 | 0 | 0 | 0 | 0 | 0 | 0 | 0.33958 | 0
2030 | 6 | 16 | 22 | 0.33958 | 0 | 0 | 0 | 0 | 0 | 0 | 0 | 0.33958 | 0
2030 | 6 | 16 | 23 | 0.33958 | 0 | 0 | 0 | 0 | 0 | 0 | 0 | 0.33958 | 0
2030 | 6 | 16 | 24 | 0.33958 | 0 | 0 | 0 | 0 | 0 | 0 | 0 | 0.33958 | 0
2030 | 6 | 17 | 1 | 0.33958 | 0 | 0 | 0 | 0 | 0 | 0 | 0 | 0.33958 | 0
2030 | 6 | 17 | 2 | 0.33958 | 0 | 0 | 0 | 0 | 0 | 0 | 0 | 0.33958 | 0
2030 | 6 | 17 | 3 | 0.33958 | 0 | 0 | 0 | 0 | 0 | 0 | 0 | 0.33958 | 0
2030 | 6 | 17 | 4 | 0.33958 | 0 | 0 | 0 | 0 | 0 | 0 | 0 | 0.33958 | 0
2030 | 6 | 17 | 5 | 0.33958 | 0 | 0 | 0 | 0 | 0 | 0 | 0 | 0.33958 | 0
2030 | 6 | 17 | 6 | 0.33958 | 0 | 0 | 0 | 0 | 0 | 0 | 0 | 0.33958 | 0
2030 | 6 | 17 | 7 | 0.33958 | 0 | 0 | 0 | 0 | 0 | 0 | 0 | 0.33958 | 0
2030 | 6 | 17 | 8 | 0.33958 | 0 | 0 | 0 | 0 | 0 | 0 | 0 | 0.33958 | 0
2030 | 6 | 17 | 9 | 0.33958 | 0 | 0 | 0 | 0 | 0 | 0 | 0 | 0.33958 | 0
2030 | 6 | 17 | 10 | 0.33958 | 0 | 0 | 0 | 0 | 0 | 0 | 0 | 0.33958 | 0
2030 | 6 | 17 | 11 | 0.33958 | 0 | 0 | 0 | 0 | 0 | 0 | 0 | 0.33958 | 0
2030 | 6 | 17 | 12 | 0.33958 | 0 | 0 | 0 | 0 | 0 | 0 | 0 | 0.33958 | 0
2030 | 6 | 17 | 13 | 0.33958 | 0 | 0 | 0 | 0 | 0 | 0 | 0 | 0.33958 | 0
2030 | 6 | 17 | 14 | 0.33958 | 0 | 0 | 0 | 0 | 0 | 0 | 0 | 0.33958 | 0
2030 | 6 | 17 | 15 | 0.33958 | 0 | 0 | 0 | 0 | 0 | 0 | 0 | 0.33958 | 0
2030 | 6 | 17 | 16 | 0.33958 | 0 | 0 | 0 | 0 | 0 | 0 | 0 | 0.33958 | 0
2030 | 6 | 17 | 17 | 0.33958 | 0 | 0 | 0 | 0 | 0 | 0 | 0 | 0.33958 | 0
2030 | 6 | 17 | 18 | 0.33958 | 0 | 0 | 0 | 0 | 0 | 0 | 0 | 0.33958 | 0
2030 | 6 | 17 | 19 | 0.33958 | 0 | 0 | 0 | 0 | 0 | 0 | 0 | 0.33958 | 0
2030 | 6 | 17 | 20 | 0.33958 | 0 | 0 | 0 | 0 | 0 | 0 | 0 | 0.33958 | 0
2030 | 6 | 17 | 21 | 0.33958 | 0 | 0 | 0 | 0 | 0 | 0 | 0 | 0.33958 | 0
2030 | 6 | 17 | 22 | 0.33958 | 0 | 0 | 0 | 0 | 0 | 0 | 0 | 0.33958 | 0
2030 | 6 | 17 | 23 | 0.33958 | 0 | 0 | 0 | 0 | 0 | 0 | 0 | 0.33958 | 0
2030 | 6 | 17 | 24 | 0.33958 | 0 | 0 | 0 | 0 | 0 | 0 | 0 | 0.33958 | 0
2030 | 6 | 18 | 1 | 0.33958 | 0 | 0 | 0 | 0 | 0 | 0 | 0 | 0.33958 | 0
2030 | 6 | 18 | 2 | 0.33958 | 0 | 0 | 0 | 0 | 0 | 0 | 0 | 0.33958 | 0
2030 | 6 | 18 | 3 | 0.33958 | 0 | 0 | 0 | 0 | 0 | 0 | 0 | 0.33958 | 0
2030 | 6 | 18 | 4 | 0.33958 | 0 | 0 | 0 | 0 | 0 | 0 | 0 | 0.33958 | 0
2030 | 6 | 18 | 5 | 0.33958 | 0 | 0 | 0 | 0 | 0 | 0 | 0 | 0.33958 | 0
2030 | 6 | 18 | 6 | 0.33958 | 0 | 0 | 0 | 0 | 0 | 0 | 0 | 0.33958 | 0
2030 | 6 | 18 | 7 | 0.33958 | 0 | 0 | 0 | 0 | 0 | 0 | 0 | 0.33958 | 0
2030 | 6 | 18 | 8 | 0.33958 | 0 | 0 | 0 | 0 | 0 | 0 | 0 | 0.33958 | 0
2030 | 6 | 18 | 9 | 0.33958 | 0 | 0 | 0 | 0 | 0 | 0 | 0 | 0.33958 | 0
2030 | 6 | 18 | 10 | 0.33958 | 0 | 0 | 0 | 0 | 0 | 0 | 0 | 0.33958 | 0
2030 | 6 | 18 | 11 | 0.33958 | 0 | 0 | 0 | 0 | 0 | 0 | 0 | 0.33958 | 0
2030 | 6 | 18 | 12 | 0.33958 | 0 | 0 | 0 | 0 | 0 | 0 | 0 | 0.33958 | 0
2030 | 6 | 18 | 13 | 0.33958 | 0 | 0 | 0 | 0 | 0 | 0 | 0 | 0.33958 | 0
2030 | 6 | 18 | 14 | 0.33958 | 0 | 0 | 0 | 0 | 0 | 0 | 0 | 0.33958 | 0
2030 | 6 | 18 | 15 | 0.33958 | 0 | 0 | 0 | 0 | 0 | 0 | 0 | 0.33958 | 0
2030 | 6 | 18 | 16 | 0.33958 | 0 | 0 | 0 | 0 | 0 | 0 | 0 | 0.33958 | 0
2030 | 6 | 18 | 17 | 0.33958 | 0 | 0 | 0 | 0 | 0 | 0 | 0 | 0.33958 | 0
2030 | 6 | 18 | 18 | 0.33958 | 0 | 0 | 0 | 0 | 0 | 0 | 0 | 0.33958 | 0
2030 | 6 | 18 | 19 | 0.33958 | 0 | 0 | 0 | 0 | 0 | 0 | 0 | 0.33958 | 0
2030 | 6 | 18 | 20 | 0.33958 | 0 | 0 | 0 | 0 | 0 | 0 | 0 | 0.33958 | 0
2030 | 6 | 18 | 21 | 0.33958 | 0 | 0 | 0 | 0 | 0 | 0 | 0 | 0.33958 | 0
2030 | 6 | 18 | 22 | 0.33958 | 0 | 0 | 0 | 0 | 0 | 0 | 0 | 0.33958 | 0
2030 | 6 | 18 | 23 | 0.33958 | 0 | 0 | 0 | 0 | 0 | 0 | 0 | 0.33958 | 0
2030 | 6 | 18 | 24 | 0.33958 | 0 | 0 | 0 | 0 | 0 | 0 | 0 | 0.33958 | 0
2030 | 6 | 19 | 1 | 0.33958 | 0 | 0 | 0 | 0 | 0 | 0 | 0 | 0.33958 | 0
2030 | 6 | 19 | 2 | 0.33958 | 0 | 0 | 0 | 0 | 0 | 0 | 0 | 0.33958 | 0
2030 | 6 | 19 | 3 | 0.33958 | 0 | 0 | 0 | 0 | 0 | 0 | 0 | 0.33958 | 0
2030 | 6 | 19 | 4 | 0.33958 | 0 | 0 | 0 | 0 | 0 | 0 | 0 | 0.33958 | 0
2030 | 6 | 19 | 5 | 0.33958 | 0 | 0 | 0 | 0 | 0 | 0 | 0 | 0.33958 | 0
2030 | 6 | 19 | 6 | 0.33958 | 0 | 0 | 0 | 0 | 0 | 0 | 0 | 0.33958 | 0
2030 | 6 | 19 | 7 | 0.33958 | 0 | 0 | 0 | 0 | 0 | 0 | 0 | 0.33958 | 0
2030 | 6 | 19 | 8 | 0.33958 | 0 | 0 | 0 | 0 | 0 | 0 | 0 | 0.33958 | 0
2030 | 6 | 19 | 9 | 0.33958 | 0 | 0 | 0 | 0 | 0 | 0 | 0 | 0.33958 | 0
2030 | 6 | 19 | 10 | 0.33958 | 0 | 0 | 0 | 0 | 0 | 0 | 0 | 0.33958 | 0
2030 | 6 | 19 | 11 | 0.33958 | 0 | 0 | 0 | 0 | 0 | 0 | 0 | 0.33958 | 0
2030 | 6 | 19 | 12 | 0.33958 | 0 | 0 | 0 | 0 | 0 | 0 | 0 | 0.33958 | 0
2030 | 6 | 19 | 13 | 0.33958 | 0 | 0 | 0 | 0 | 0 | 0 | 0 | 0.33958 | 0
2030 | 6 | 19 | 14 | 0.33958 | 0 | 0 | 0 | 0 | 0 | 0 | 0 | 0.33958 | 0
2030 | 6 | 19 | 15 | 0.33958 | 0 | 0 | 0 | 0 | 0 | 0 | 0 | 0.33958 | 0
2030 | 6 | 19 | 16 | 0.33958 | 0 | 0 | 0 | 0 | 0 | 0 | 0 | 0.33958 | 0
2030 | 6 | 19 | 17 | 0.33958 | 0 | 0 | 0 | 0 | 0 | 0 | 0 | 0.33958 | 0
2030 | 6 | 19 | 18 | 0.33958 | 0 | 0 | 0 | 0 | 0 | 0 | 0 | 0.33958 | 0
2030 | 6 | 19 | 19 | 0.33958 | 0 | 0 | 0 | 0 | 0 | 0 | 0 | 0.33958 | 0
2030 | 6 | 19 | 20 | 0.33958 | 0 | 0 | 0 | 0 | 0 | 0 | 0 | 0.33958 | 0
2030 | 6 | 19 | 21 | 0.33958 | 0 | 0 | 0 | 0 | 0 | 0 | 0 | 0.33958 | 0
2030 | 6 | 19 | 22 | 0.33958 | 0 | 0 | 0 | 0 | 0 | 0 | 0 | 0.33958 | 0
2030 | 6 | 19 | 23 | 0.33958 | 0 | 0 | 0 | 0 | 0 | 0 | 0 | 0.33958 | 0
2030 | 6 | 19 | 24 | 0.33958 | 0 | 0 | 0 | 0 | 0 | 0 | 0 | 0.33958 | 0
2030 | 6 | 20 | 1 | 0.33958 | 0 | 0 | 0 | 0 | 0 | 0 | 0 | 0.33958 | 0
2030 | 6 | 20 | 2 | 0.33958 | 0 | 0 | 0 | 0 | 0 | 0 | 0 | 0.33958 | 0
2030 | 6 | 20 | 3 | 0.33958 | 0 | 0 | 0 | 0 | 0 | 0 | 0 | 0.33958 | 0
2030 | 6 | 20 | 4 | 0.33958 | 0 | 0 | 0 | 0 | 0 | 0 | 0 | 0.33958 | 0
2030 | 6 | 20 | 5 | 0.33958 | 0 | 0 | 0 | 0 | 0 | 0 | 0 | 0.33958 | 0
2030 | 6 | 20 | 6 | 0.33958 | 0 | 0 | 0 | 0 | 0 | 0 | 0 | 0.33958 | 0
2030 | 6 | 20 | 7 | 0.33958 | 0 | 0 | 0 | 0 | 0 | 0 | 0 | 0.33958 | 0
2030 | 6 | 20 | 8 | 0.33958 | 0 | 0 | 0 | 0 | 0 | 0 | 0 | 0.33958 | 0
2030 | 6 | 20 | 9 | 0.33958 | 0 | 0 | 0 | 0 | 0 | 0 | 0 | 0.33958 | 0
2030 | 6 | 20 | 10 | 0.33958 | 0 | 0 | 0 | 0 | 0 | 0 | 0 | 0.33958 | 0
2030 | 6 | 20 | 11 | 0.33958 | 0 | 0 | 0 | 0 | 0 | 0 | 0 | 0.33958 | 0
2030 | 6 | 20 | 12 | 0.33958 | 0 | 0 | 0 | 0 | 0 | 0 | 0 | 0.33958 | 0
2030 | 6 | 20 | 13 | 0.33958 | 0 | 0 | 0 | 0 | 0 | 0 | 0 | 0.33958 | 0
2030 | 6 | 20 | 14 | 0.33958 | 0 | 0 | 0 | 0 | 0 | 0 | 0 | 0.33958 | 0
2030 | 6 | 20 | 15 | 0.33958 | 0 | 0 | 0 | 0 | 0 | 0 | 0 | 0.33958 | 0
2030 | 6 | 20 | 16 | 0.33958 | 0 | 0 | 0 | 0 | 0 | 0 | 0 | 0.33958 | 0
2030 | 6 | 20 | 17 | 0.33958 | 0 | 0 | 0 | 0 | 0 | 0 | 0 | 0.33958 | 0
2030 | 6 | 20 | 18 | 0.33958 | 0 | 0 | 0 | 0 | 0 | 0 | 0 | 0.33958 | 0
2030 | 6 | 20 | 19 | 0.33958 | 0 | 0 | 0 | 0 | 0 | 0 | 0 | 0.33958 | 0
2030 | 6 | 20 | 20 | 0.33958 | 0 | 0 | 0 | 0 | 0 | 0 | 0 | 0.33958 | 0
2030 | 6 | 20 | 21 | 0.33958 | 0 | 0 | 0 | 0 | 0 | 0 | 0 | 0.33958 | 0
2030 | 6 | 20 | 22 | 0.33958 | 0 | 0 | 0 | 0 | 0 | 0 | 0 | 0.33958 | 0
2030 | 6 | 20 | 23 | 0.33958 | 0 | 0 | 0 | 0 | 0 | 0 | 0 | 0.33958 | 0
2030 | 6 | 20 | 24 | 0.33958 | 0 | 0 | 0 | 0 | 0 | 0 | 0 | 0.33958 | 0
2030 | 6 | 21 | 1 | 0.33958 | 0 | 0 | 0 | 0 | 0 | 0 | 0 | 0.33958 | 0
2030 | 6 | 21 | 2 | 0.33958 | 0 | 0 | 0 | 0 | 0 | 0 | 0 | 0.33958 | 0
2030 | 6 | 21 | 3 | 0.33958 | 0 | 0 | 0 | 0 | 0 | 0 | 0 | 0.33958 | 0
2030 | 6 | 21 | 4 | 0.33958 | 0 | 0 | 0 | 0 | 0 | 0 | 0 | 0.33958 | 0
2030 | 6 | 21 | 5 | 0.33958 | 0 | 0 | 0 | 0 | 0 | 0 | 0 | 0.33958 | 0
2030 | 6 | 21 | 6 | 0.33958 | 0 | 0 | 0 | 0 | 0 | 0 | 0 | 0.33958 | 0
2030 | 6 | 21 | 7 | 0.33958 | 0 | 0 | 0 | 0 | 0 | 0 | 0 | 0.33958 | 0
2030 | 6 | 21 | 8 | 0.33958 | 0 | 0 | 0 | 0 | 0 | 0 | 0 | 0.33958 | 0
2030 | 6 | 21 | 9 | 0.33958 | 0 | 0 | 0 | 0 | 0 | 0 | 0 | 0.33958 | 0
2030 | 6 | 21 | 10 | 0.33958 | 0 | 0 | 0 | 0 | 0 | 0 | 0 | 0.33958 | 0
2030 | 6 | 21 | 11 | 0.33958 | 0 | 0 | 0 | 0 | 0 | 0 | 0 | 0.33958 | 0
2030 | 6 | 21 | 12 | 0.33958 | 0 | 0 | 0 | 0 | 0 | 0 | 0 | 0.33958 | 0
2030 | 6 | 21 | 13 | 0.33958 | 0 | 0 | 0 | 0 | 0 | 0 | 0 | 0.33958 | 0
2030 | 6 | 21 | 14 | 0.33958 | 0 | 0 | 0 | 0 | 0 | 0 | 0 | 0.33958 | 0
2030 | 6 | 21 | 15 | 0.33958 | 0 | 0 | 0 | 0 | 0 | 0 | 0 | 0.33958 | 0
2030 | 6 | 21 | 16 | 0.33958 | 0 | 0 | 0 | 0 | 0 | 0 | 0 | 0.33958 | 0
2030 | 6 | 21 | 17 | 0.33958 | 0 | 0 | 0 | 0 | 0 | 0 | 0 | 0.33958 | 0
2030 | 6 | 21 | 18 | 0.33958 | 0 | 0 | 0 | 0 | 0 | 0 | 0 | 0.33958 | 0
2030 | 6 | 21 | 19 | 0.33958 | 0 | 0 | 0 | 0 | 0 | 0 | 0 | 0.33958 | 0
2030 | 6 | 21 | 20 | 0.33958 | 0 | 0 | 0 | 0 | 0 | 0 | 0 | 0.33958 | 0
2030 | 6 | 21 | 21 | 0.33958 | 0 | 0 | 0 | 0 | 0 | 0 | 0 | 0.33958 | 0
2030 | 6 | 21 | 22 | 0.33958 | 0 | 0 | 0 | 0 | 0 | 0 | 0 | 0.33958 | 0
2030 | 6 | 21 | 23 | 0.33958 | 0 | 0 | 0 | 0 | 0 | 0 | 0 | 0.33958 | 0
2030 | 6 | 21 | 24 | 0.33958 | 0 | 0 | 0 | 0 | 0 | 0 | 0 | 0.33958 | 0
2030 | 6 | 22 | 1 | 0.33958 | 0 | 0 | 0 | 0 | 0 | 0 | 0 | 0.33958 | 0
2030 | 6 | 22 | 2 | 0.33958 | 0 | 0 | 0 | 0 | 0 | 0 | 0 | 0.33958 | 0
2030 | 6 | 22 | 3 | 0.33958 | 0 | 0 | 0 | 0 | 0 | 0 | 0 | 0.33958 | 0
2030 | 6 | 22 | 4 | 0.33958 | 0 | 0 | 0 | 0 | 0 | 0 | 0 | 0.33958 | 0
2030 | 6 | 22 | 5 | 0.33958 | 0 | 0 | 0 | 0 | 0 | 0 | 0 | 0.33958 | 0
2030 | 6 | 22 | 6 | 0.33958 | 0 | 0 | 0 | 0 | 0 | 0 | 0 | 0.33958 | 0
2030 | 6 | 22 | 7 | 0.33958 | 0 | 0 | 0 | 0 | 0 | 0 | 0 | 0.33958 | 0
2030 | 6 | 22 | 8 | 0.33958 | 0 | 0 | 0 | 0 | 0 | 0 | 0 | 0.33958 | 0
2030 | 6 | 22 | 9 | 0.33958 | 0 | 0 | 0 | 0 | 0 | 0 | 0 | 0.33958 | 0
2030 | 6 | 22 | 10 | 0.33958 | 0 | 0 | 0 | 0 | 0 | 0 | 0 | 0.33958 | 0
2030 | 6 | 22 | 11 | 0.33958 | 0 | 0 | 0 | 0 | 0 | 0 | 0 | 0.33958 | 0
2030 | 6 | 22 | 12 | 0.33958 | 0 | 0 | 0 | 0 | 0 | 0 | 0 | 0.33958 | 0
2030 | 6 | 22 | 13 | 0.33958 | 0 | 0 | 0 | 0 | 0 | 0 | 0 | 0.33958 | 0
2030 | 6 | 22 | 14 | 0.33958 | 0 | 0 | 0 | 0 | 0 | 0 | 0 | 0.33958 | 0
2030 | 6 | 22 | 15 | 0.33958 | 0 | 0 | 0 | 0 | 0 | 0 | 0 | 0.33958 | 0
2030 | 6 | 22 | 16 | 0.33958 | 0 | 0 | 0 | 0 | 0 | 0 | 0 | 0.33958 | 0
2030 | 6 | 22 | 17 | 0.33958 | 0 | 0 | 0 | 0 | 0 | 0 | 0 | 0.33958 | 0
2030 | 6 | 22 | 18 | 0.33958 | 0 | 0 | 0 | 0 | 0 | 0 | 0 | 0.33958 | 0
2030 | 6 | 22 | 19 | 0.33958 | 0 | 0 | 0 | 0 | 0 | 0 | 0 | 0.33958 | 0
2030 | 6 | 22 | 20 | 0.33958 | 0 | 0 | 0 | 0 | 0 | 0 | 0 | 0.33958 | 0
2030 | 6 | 22 | 21 | 0.33958 | 0 | 0 | 0 | 0 | 0 | 0 | 0 | 0.33958 | 0
2030 | 6 | 22 | 22 | 0.33958 | 0 | 0 | 0 | 0 | 0 | 0 | 0 | 0.33958 | 0
2030 | 6 | 22 | 23 | 0.33958 | 0 | 0 | 0 | 0 | 0 | 0 | 0 | 0.33958 | 0
2030 | 6 | 22 | 24 | 0.33958 | 0 | 0 | 0 | 0 | 0 | 0 | 0 | 0.33958 | 0
2030 | 6 | 23 | 1 | 0.33958 | 0 | 0 | 0 | 0 | 0 | 0 | 0 | 0.33958 | 0
2030 | 6 | 23 | 2 | 0.33958 | 0 | 0 | 0 | 0 | 0 | 0 | 0 | 0.33958 | 0
2030 | 6 | 23 | 3 | 0.33958 | 0 | 0 | 0 | 0 | 0 | 0 | 0 | 0.33958 | 0
2030 | 6 | 23 | 4 | 0.33958 | 0 | 0 | 0 | 0 | 0 | 0 | 0 | 0.33958 | 0
2030 | 6 | 23 | 5 | 0.33958 | 0 | 0 | 0 | 0 | 0 | 0 | 0 | 0.33958 | 0
2030 | 6 | 23 | 6 | 0.33958 | 0 | 0 | 0 | 0 | 0 | 0 | 0 | 0.33958 | 0
2030 | 6 | 23 | 7 | 0.33958 | 0 | 0 | 0 | 0 | 0 | 0 | 0 | 0.33958 | 0
2030 | 6 | 23 | 8 | 0.33958 | 0 | 0 | 0 | 0 | 0 | 0 | 0 | 0.33958 | 0
2030 | 6 | 23 | 9 | 0.33958 | 0 | 0 | 0 | 0 | 0 | 0 | 0 | 0.33958 | 0
2030 | 6 | 23 | 10 | 0.33958 | 0 | 0 | 0 | 0 | 0 | 0 | 0 | 0.33958 | 0
2030 | 6 | 23 | 11 | 0.33958 | 0 | 0 | 0 | 0 | 0 | 0 | 0 | 0.33958 | 0
2030 | 6 | 23 | 12 | 0.33958 | 0 | 0 | 0 | 0 | 0 | 0 | 0 | 0.33958 | 0
2030 | 6 | 23 | 13 | 0.33958 | 0 | 0 | 0 | 0 | 0 | 0 | 0 | 0.33958 | 0
2030 | 6 | 23 | 14 | 0.33958 | 0 | 0 | 0 | 0 | 0 | 0 | 0 | 0.33958 | 0
2030 | 6 | 23 | 15 | 0.33958 | 0 | 0 | 0 | 0 | 0 | 0 | 0 | 0.33958 | 0
2030 | 6 | 23 | 16 | 0.33958 | 0 | 0 | 0 | 0 | 0 | 0 | 0 | 0.33958 | 0
2030 | 6 | 23 | 17 | 0.33958 | 0 | 0 | 0 | 0 | 0 | 0 | 0 | 0.33958 | 0
2030 | 6 | 23 | 18 | 0.33958 | 0 | 0 | 0 | 0 | 0 | 0 | 0 | 0.33958 | 0
2030 | 6 | 23 | 19 | 0.33958 | 0 | 0 | 0 | 0 | 0 | 0 | 0 | 0.33958 | 0
2030 | 6 | 23 | 20 | 0.33958 | 0 | 0 | 0 | 0 | 0 | 0 | 0 | 0.33958 | 0
2030 | 6 | 23 | 21 | 0.33958 | 0 | 0 | 0 | 0 | 0 | 0 | 0 | 0.33958 | 0
2030 | 6 | 23 | 22 | 0.33958 | 0 | 0 | 0 | 0 | 0 | 0 | 0 | 0.33958 | 0
2030 | 6 | 23 | 23 | 0.33958 | 0 | 0 | 0 | 0 | 0 | 0 | 0 | 0.33958 | 0
2030 | 6 | 23 | 24 | 0.33958 | 0 | 0 | 0 | 0 | 0 | 0 | 0 | 0.33958 | 0
2030 | 6 | 24 | 1 | 0.33958 | 0 | 0 | 0 | 0 | 0 | 0 | 0 | 0.33958 | 0
2030 | 6 | 24 | 2 | 0.33958 | 0 | 0 | 0 | 0 | 0 | 0 | 0 | 0.33958 | 0
2030 | 6 | 24 | 3 | 0.33958 | 0 | 0 | 0 | 0 | 0 | 0 | 0 | 0.33958 | 0
2030 | 6 | 24 | 4 | 0.33958 | 0 | 0 | 0 | 0 | 0 | 0 | 0 | 0.33958 | 0
2030 | 6 | 24 | 5 | 0.33958 | 0 | 0 | 0 | 0 | 0 | 0 | 0 | 0.33958 | 0
2030 | 6 | 24 | 6 | 0.33958 | 0 | 0 | 0 | 0 | 0 | 0 | 0 | 0.33958 | 0
2030 | 6 | 24 | 7 | 0.33958 | 0 | 0 | 0 | 0 | 0 | 0 | 0 | 0.33958 | 0
2030 | 6 | 24 | 8 | 0.33958 | 0 | 0 | 0 | 0 | 0 | 0 | 0 | 0.33958 | 0
2030 | 6 | 24 | 9 | 0.33958 | 0 | 0 | 0 | 0 | 0 | 0 | 0 | 0.33958 | 0
2030 | 6 | 24 | 10 | 0.33958 | 0 | 0 | 0 | 0 | 0 | 0 | 0 | 0.33958 | 0
2030 | 6 | 24 | 11 | 0.33958 | 0 | 0 | 0 | 0 | 0 | 0 | 0 | 0.33958 | 0
2030 | 6 | 24 | 12 | 0.33958 | 0 | 0 | 0 | 0 | 0 | 0 | 0 | 0.33958 | 0
2030 | 6 | 24 | 13 | 0.33958 | 0 | 0 | 0 | 0 | 0 | 0 | 0 | 0.33958 | 0
2030 | 6 | 24 | 14 | 0.33958 | 0 | 0 | 0 | 0 | 0 | 0 | 0 | 0.33958 | 0
2030 | 6 | 24 | 15 | 0.33958 | 0 | 0 | 0 | 0 | 0 | 0 | 0 | 0.33958 | 0
2030 | 6 | 24 | 16 | 0.33958 | 0 | 0 | 0 | 0 | 0 | 0 | 0 | 0.33958 | 0
2030 | 6 | 24 | 17 | 0.33958 | 0 | 0 | 0 | 0 | 0 | 0 | 0 | 0.33958 | 0
2030 | 6 | 24 | 18 | 0.33958 | 0 | 0 | 0 | 0 | 0 | 0 | 0 | 0.33958 | 0
2030 | 6 | 24 | 19 | 0.33958 | 0 | 0 | 0 | 0 | 0 | 0 | 0 | 0.33958 | 0
2030 | 6 | 24 | 20 | 0.33958 | 0 | 0 | 0 | 0 | 0 | 0 | 0 | 0.33958 | 0
2030 | 6 | 24 | 21 | 0.33958 | 0 | 0 | 0 | 0 | 0 | 0 | 0 | 0.33958 | 0
2030 | 6 | 24 | 22 | 0.33958 | 0 | 0 | 0 | 0 | 0 | 0 | 0 | 0.33958 | 0
2030 | 6 | 24 | 23 | 0.33958 | 0 | 0 | 0 | 0 | 0 | 0 | 0 | 0.33958 | 0
2030 | 6 | 24 | 24 | 0.33958 | 0 | 0 | 0 | 0 | 0 | 0 | 0 | 0.33958 | 0
2030 | 6 | 25 | 1 | 0.33958 | 0 | 0 | 0 | 0 | 0 | 0 | 0 | 0.33958 | 0
2030 | 6 | 25 | 2 | 0.33958 | 0 | 0 | 0 | 0 | 0 | 0 | 0 | 0.33958 | 0
2030 | 6 | 25 | 3 | 0.33958 | 0 | 0 | 0 | 0 | 0 | 0 | 0 | 0.33958 | 0
2030 | 6 | 25 | 4 | 0.33958 | 0 | 0 | 0 | 0 | 0 | 0 | 0 | 0.33958 | 0
2030 | 6 | 25 | 5 | 0.33958 | 0 | 0 | 0 | 0 | 0 | 0 | 0 | 0.33958 | 0
2030 | 6 | 25 | 6 | 0.33958 | 0 | 0 | 0 | 0 | 0 | 0 | 0 | 0.33958 | 0
2030 | 6 | 25 | 7 | 0.33958 | 0 | 0 | 0 | 0 | 0 | 0 | 0 | 0.33958 | 0
2030 | 6 | 25 | 8 | 0.33958 | 0 | 0 | 0 | 0 | 0 | 0 | 0 | 0.33958 | 0
2030 | 6 | 25 | 9 | 0.33958 | 0 | 0 | 0 | 0 | 0 | 0 | 0 | 0.33958 | 0
2030 | 6 | 25 | 10 | 0.33958 | 0 | 0 | 0 | 0 | 0 | 0 | 0 | 0.33958 | 0
2030 | 6 | 25 | 11 | 0.33958 | 0 | 0 | 0 | 0 | 0 | 0 | 0 | 0.33958 | 0
2030 | 6 | 25 | 12 | 0.33958 | 0 | 0 | 0 | 0 | 0 | 0 | 0 | 0.33958 | 0
2030 | 6 | 25 | 13 | 0.33958 | 0 | 0 | 0 | 0 | 0 | 0 | 0 | 0.33958 | 0
2030 | 6 | 25 | 14 | 0.33958 | 0 | 0 | 0 | 0 | 0 | 0 | 0 | 0.33958 | 0
2030 | 6 | 25 | 15 | 0.33958 | 0 | 0 | 0 | 0 | 0 | 0 | 0 | 0.33958 | 0
2030 | 6 | 25 | 16 | 0.33958 | 0 | 0 | 0 | 0 | 0 | 0 | 0 | 0.33958 | 0
2030 | 6 | 25 | 17 | 0.33958 | 0 | 0 | 0 | 0 | 0 | 0 | 0 | 0.33958 | 0
2030 | 6 | 25 | 18 | 0.33958 | 0 | 0 | 0 | 0 | 0 | 0 | 0 | 0.33958 | 0
2030 | 6 | 25 | 19 | 0.33958 | 0 | 0 | 0 | 0 | 0 | 0 | 0 | 0.33958 | 0
2030 | 6 | 25 | 20 | 0.33958 | 0 | 0 | 0 | 0 | 0 | 0 | 0 | 0.33958 | 0
2030 | 6 | 25 | 21 | 0.33958 | 0 | 0 | 0 | 0 | 0 | 0 | 0 | 0.33958 | 0
2030 | 6 | 25 | 22 | 0.33958 | 0 | 0 | 0 | 0 | 0 | 0 | 0 | 0.33958 | 0
2030 | 6 | 25 | 23 | 0.33958 | 0 | 0 | 0 | 0 | 0 | 0 | 0 | 0.33958 | 0
2030 | 6 | 25 | 24 | 0.33958 | 0 | 0 | 0 | 0 | 0 | 0 | 0 | 0.33958 | 0
2030 | 6 | 26 | 1 | 0.33958 | 0 | 0 | 0 | 0 | 0 | 0 | 0 | 0.33958 | 0
2030 | 6 | 26 | 2 | 0.33958 | 0 | 0 | 0 | 0 | 0 | 0 | 0 | 0.33958 | 0
2030 | 6 | 26 | 3 | 0.33958 | 0 | 0 | 0 | 0 | 0 | 0 | 0 | 0.33958 | 0
2030 | 6 | 26 | 4 | 0.33958 | 0 | 0 | 0 | 0 | 0 | 0 | 0 | 0.33958 | 0
2030 | 6 | 26 | 5 | 0.33958 | 0 | 0 | 0 | 0 | 0 | 0 | 0 | 0.33958 | 0
2030 | 6 | 26 | 6 | 0.33958 | 0 | 0 | 0 | 0 | 0 | 0 | 0 | 0.33958 | 0
2030 | 6 | 26 | 7 | 0.33958 | 0 | 0 | 0 | 0 | 0 | 0 | 0 | 0.33958 | 0
2030 | 6 | 26 | 8 | 0.33958 | 0 | 0 | 0 | 0 | 0 | 0 | 0 | 0.33958 | 0
2030 | 6 | 26 | 9 | 0.33958 | 0 | 0 | 0 | 0 | 0 | 0 | 0 | 0.33958 | 0
2030 | 6 | 26 | 10 | 0.33958 | 0 | 0 | 0 | 0 | 0 | 0 | 0 | 0.33958 | 0
2030 | 6 | 26 | 11 | 0.33958 | 0 | 0 | 0 | 0 | 0 | 0 | 0 | 0.33958 | 0
2030 | 6 | 26 | 12 | 0.33958 | 0 | 0 | 0 | 0 | 0 | 0 | 0 | 0.33958 | 0
2030 | 6 | 26 | 13 | 0.33958 | 0 | 0 | 0 | 0 | 0 | 0 | 0 | 0.33958 | 0
2030 | 6 | 26 | 14 | 0.33958 | 0 | 0 | 0 | 0 | 0 | 0 | 0 | 0.33958 | 0
2030 | 6 | 26 | 15 | 0.33958 | 0 | 0 | 0 | 0 | 0 | 0 | 0 | 0.33958 | 0
2030 | 6 | 26 | 16 | 0.33958 | 0 | 0 | 0 | 0 | 0 | 0 | 0 | 0.33958 | 0
2030 | 6 | 26 | 17 | 0.33958 | 0 | 0 | 0 | 0 | 0 | 0 | 0 | 0.33958 | 0
2030 | 6 | 26 | 18 | 0.33958 | 0 | 0 | 0 | 0 | 0 | 0 | 0 | 0.33958 | 0
2030 | 6 | 26 | 19 | 0.33958 | 0 | 0 | 0 | 0 | 0 | 0 | 0 | 0.33958 | 0
2030 | 6 | 26 | 20 | 0.33958 | 0 | 0 | 0 | 0 | 0 | 0 | 0 | 0.33958 | 0
2030 | 6 | 26 | 21 | 0.33958 | 0 | 0 | 0 | 0 | 0 | 0 | 0 | 0.33958 | 0
2030 | 6 | 26 | 22 | 0.33958 | 0 | 0 | 0 | 0 | 0 | 0 | 0 | 0.33958 | 0
2030 | 6 | 26 | 23 | 0.33958 | 0 | 0 | 0 | 0 | 0 | 0 | 0 | 0.33958 | 0
2030 | 6 | 26 | 24 | 0.33958 | 0 | 0 | 0 | 0 | 0 | 0 | 0 | 0.33958 | 0
2030 | 6 | 27 | 1 | 0.33958 | 0 | 0 | 0 | 0 | 0 | 0 | 0 | 0.33958 | 0
2030 | 6 | 27 | 2 | 0.33958 | 0 | 0 | 0 | 0 | 0 | 0 | 0 | 0.33958 | 0
2030 | 6 | 27 | 3 | 0.33958 | 0 | 0 | 0 | 0 | 0 | 0 | 0 | 0.33958 | 0
2030 | 6 | 27 | 4 | 0.33958 | 0 | 0 | 0 | 0 | 0 | 0 | 0 | 0.33958 | 0
2030 | 6 | 27 | 5 | 0.33958 | 0 | 0 | 0 | 0 | 0 | 0 | 0 | 0.33958 | 0
2030 | 6 | 27 | 6 | 0.33958 | 0 | 0 | 0 | 0 | 0 | 0 | 0 | 0.33958 | 0
2030 | 6 | 27 | 7 | 0.33958 | 0 | 0 | 0 | 0 | 0 | 0 | 0 | 0.33958 | 0
2030 | 6 | 27 | 8 | 0.33958 | 0 | 0 | 0 | 0 | 0 | 0 | 0 | 0.33958 | 0
2030 | 6 | 27 | 9 | 0.33958 | 0 | 0 | 0 | 0 | 0 | 0 | 0 | 0.33958 | 0
2030 | 6 | 27 | 10 | 0.33958 | 0 | 0 | 0 | 0 | 0 | 0 | 0 | 0.33958 | 0
2030 | 6 | 27 | 11 | 0.33958 | 0 | 0 | 0 | 0 | 0 | 0 | 0 | 0.33958 | 0
2030 | 6 | 27 | 12 | 0.33958 | 0 | 0 | 0 | 0 | 0 | 0 | 0 | 0.33958 | 0
2030 | 6 | 27 | 13 | 0.33958 | 0 | 0 | 0 | 0 | 0 | 0 | 0 | 0.33958 | 0
2030 | 6 | 27 | 14 | 0.33958 | 0 | 0 | 0 | 0 | 0 | 0 | 0 | 0.33958 | 0
2030 | 6 | 27 | 15 | 0.33958 | 0 | 0 | 0 | 0 | 0 | 0 | 0 | 0.33958 | 0
2030 | 6 | 27 | 16 | 0.33958 | 0 | 0 | 0 | 0 | 0 | 0 | 0 | 0.33958 | 0
2030 | 6 | 27 | 17 | 0.33958 | 0 | 0 | 0 | 0 | 0 | 0 | 0 | 0.33958 | 0
2030 | 6 | 27 | 18 | 0.33958 | 0 | 0 | 0 | 0 | 0 | 0 | 0 | 0.33958 | 0
2030 | 6 | 27 | 19 | 0.33958 | 0 | 0 | 0 | 0 | 0 | 0 | 0 | 0.33958 | 0
2030 | 6 | 27 | 20 | 0.33958 | 0 | 0 | 0 | 0 | 0 | 0 | 0 | 0.33958 | 0
2030 | 6 | 27 | 21 | 0.33958 | 0 | 0 | 0 | 0 | 0 | 0 | 0 | 0.33958 | 0
2030 | 6 | 27 | 22 | 0.33958 | 0 | 0 | 0 | 0 | 0 | 0 | 0 | 0.33958 | 0
2030 | 6 | 27 | 23 | 0.33958 | 0 | 0 | 0 | 0 | 0 | 0 | 0 | 0.33958 | 0
2030 | 6 | 27 | 24 | 0.33958 | 0 | 0 | 0 | 0 | 0 | 0 | 0 | 0.33958 | 0
2030 | 6 | 28 | 1 | 0.33958 | 0 | 0 | 0 | 0 | 0 | 0 | 0 | 0.33958 | 0
2030 | 6 | 28 | 2 | 0.33958 | 0 | 0 | 0 | 0 | 0 | 0 | 0 | 0.33958 | 0
2030 | 6 | 28 | 3 | 0.33958 | 0 | 0 | 0 | 0 | 0 | 0 | 0 | 0.33958 | 0
2030 | 6 | 28 | 4 | 0.33958 | 0 | 0 | 0 | 0 | 0 | 0 | 0 | 0.33958 | 0
2030 | 6 | 28 | 5 | 0.33958 | 0 | 0 | 0 | 0 | 0 | 0 | 0 | 0.33958 | 0
2030 | 6 | 28 | 6 | 0.33958 | 0 | 0 | 0 | 0 | 0 | 0 | 0 | 0.33958 | 0
2030 | 6 | 28 | 7 | 0.33958 | 0 | 0 | 0 | 0 | 0 | 0 | 0 | 0.33958 | 0
2030 | 6 | 28 | 8 | 0.33958 | 0 | 0 | 0 | 0 | 0 | 0 | 0 | 0.33958 | 0
2030 | 6 | 28 | 9 | 0.33958 | 0 | 0 | 0 | 0 | 0 | 0 | 0 | 0.33958 | 0
2030 | 6 | 28 | 10 | 0.33958 | 0 | 0 | 0 | 0 | 0 | 0 | 0 | 0.33958 | 0
2030 | 6 | 28 | 11 | 0.33958 | 0 | 0 | 0 | 0 | 0 | 0 | 0 | 0.33958 | 0
2030 | 6 | 28 | 12 | 0.33958 | 0 | 0 | 0 | 0 | 0 | 0 | 0 | 0.33958 | 0
2030 | 6 | 28 | 13 | 0.33958 | 0 | 0 | 0 | 0 | 0 | 0 | 0 | 0.33958 | 0
2030 | 6 | 28 | 14 | 0.33958 | 0 | 0 | 0 | 0 | 0 | 0 | 0 | 0.33958 | 0
2030 | 6 | 28 | 15 | 0.33958 | 0 | 0 | 0 | 0 | 0 | 0 | 0 | 0.33958 | 0
2030 | 6 | 28 | 16 | 0.33958 | 0 | 0 | 0 | 0 | 0 | 0 | 0 | 0.33958 | 0
2030 | 6 | 28 | 17 | 0.33958 | 0 | 0 | 0 | 0 | 0 | 0 | 0 | 0.33958 | 0
2030 | 6 | 28 | 18 | 0.33958 | 0 | 0 | 0 | 0 | 0 | 0 | 0 | 0.33958 | 0
2030 | 6 | 28 | 19 | 0.33958 | 0 | 0 | 0 | 0 | 0 | 0 | 0 | 0.33958 | 0
2030 | 6 | 28 | 20 | 0.33958 | 0 | 0 | 0 | 0 | 0 | 0 | 0 | 0.33958 | 0
2030 | 6 | 28 | 21 | 0.33958 | 0 | 0 | 0 | 0 | 0 | 0 | 0 | 0.33958 | 0
2030 | 6 | 28 | 22 | 0.33958 | 0 | 0 | 0 | 0 | 0 | 0 | 0 | 0.33958 | 0
2030 | 6 | 28 | 23 | 0.33958 | 0 | 0 | 0 | 0 | 0 | 0 | 0 | 0.33958 | 0
2030 | 6 | 28 | 24 | 0.33958 | 0 | 0 | 0 | 0 | 0 | 0 | 0 | 0.33958 | 0
2030 | 6 | 29 | 1 | 0.33958 | 0 | 0 | 0 | 0 | 0 | 0 | 0 | 0.33958 | 0
2030 | 6 | 29 | 2 | 0.33958 | 0 | 0 | 0 | 0 | 0 | 0 | 0 | 0.33958 | 0
2030 | 6 | 29 | 3 | 0.33958 | 0 | 0 | 0 | 0 | 0 | 0 | 0 | 0.33958 | 0
2030 | 6 | 29 | 4 | 0.33958 | 0 | 0 | 0 | 0 | 0 | 0 | 0 | 0.33958 | 0
2030 | 6 | 29 | 5 | 0.33958 | 0 | 0 | 0 | 0 | 0 | 0 | 0 | 0.33958 | 0
2030 | 6 | 29 | 6 | 0.33958 | 0 | 0 | 0 | 0 | 0 | 0 | 0 | 0.33958 | 0
2030 | 6 | 29 | 7 | 0.33958 | 0 | 0 | 0 | 0 | 0 | 0 | 0 | 0.33958 | 0
2030 | 6 | 29 | 8 | 0.33958 | 0 | 0 | 0 | 0 | 0 | 0 | 0 | 0.33958 | 0
2030 | 6 | 29 | 9 | 0.33958 | 0 | 0 | 0 | 0 | 0 | 0 | 0 | 0.33958 | 0
2030 | 6 | 29 | 10 | 0.33958 | 0 | 0 | 0 | 0 | 0 | 0 | 0 | 0.33958 | 0
2030 | 6 | 29 | 11 | 0.33958 | 0 | 0 | 0 | 0 | 0 | 0 | 0 | 0.33958 | 0
2030 | 6 | 29 | 12 | 0.33958 | 0 | 0 | 0 | 0 | 0 | 0 | 0 | 0.33958 | 0
2030 | 6 | 29 | 13 | 0.33958 | 0 | 0 | 0 | 0 | 0 | 0 | 0 | 0.33958 | 0
2030 | 6 | 29 | 14 | 0.33958 | 0 | 0 | 0 | 0 | 0 | 0 | 0 | 0.33958 | 0
2030 | 6 | 29 | 15 | 0.33958 | 0 | 0 | 0 | 0 | 0 | 0 | 0 | 0.33958 | 0
2030 | 6 | 29 | 16 | 0.33958 | 0 | 0 | 0 | 0 | 0 | 0 | 0 | 0.33958 | 0
2030 | 6 | 29 | 17 | 0.33958 | 0 | 0 | 0 | 0 | 0 | 0 | 0 | 0.33958 | 0
2030 | 6 | 29 | 18 | 0.33958 | 0 | 0 | 0 | 0 | 0 | 0 | 0 | 0.33958 | 0
2030 | 6 | 29 | 19 | 0.33958 | 0 | 0 | 0 | 0 | 0 | 0 | 0 | 0.33958 | 0
2030 | 6 | 29 | 20 | 0.33958 | 0 | 0 | 0 | 0 | 0 | 0 | 0 | 0.33958 | 0
2030 | 6 | 29 | 21 | 0.33958 | 0 | 0 | 0 | 0 | 0 | 0 | 0 | 0.33958 | 0
2030 | 6 | 29 | 22 | 0.33958 | 0 | 0 | 0 | 0 | 0 | 0 | 0 | 0.33958 | 0
2030 | 6 | 29 | 23 | 0.33958 | 0 | 0 | 0 | 0 | 0 | 0 | 0 | 0.33958 | 0
2030 | 6 | 29 | 24 | 0.33958 | 0 | 0 | 0 | 0 | 0 | 0 | 0 | 0.33958 | 0
2030 | 6 | 30 | 1 | 0.33958 | 0 | 0 | 0 | 0 | 0 | 0 | 0 | 0.33958 | 0
2030 | 6 | 30 | 2 | 0.33958 | 0 | 0 | 0 | 0 | 0 | 0 | 0 | 0.33958 | 0
2030 | 6 | 30 | 3 | 0.33958 | 0 | 0 | 0 | 0 | 0 | 0 | 0 | 0.33958 | 0
2030 | 6 | 30 | 4 | 0.33958 | 0 | 0 | 0 | 0 | 0 | 0 | 0 | 0.33958 | 0
2030 | 6 | 30 | 5 | 0.33958 | 0 | 0 | 0 | 0 | 0 | 0 | 0 | 0.33958 | 0
2030 | 6 | 30 | 6 | 0.33958 | 0 | 0 | 0 | 0 | 0 | 0 | 0 | 0.33958 | 0
2030 | 6 | 30 | 7 | 0.33958 | 0 | 0 | 0 | 0 | 0 | 0 | 0 | 0.33958 | 0
2030 | 6 | 30 | 8 | 0.33958 | 0 | 0 | 0 | 0 | 0 | 0 | 0 | 0.33958 | 0
2030 | 6 | 30 | 9 | 0.33958 | 0 | 0 | 0 | 0 | 0 | 0 | 0 | 0.33958 | 0
2030 | 6 | 30 | 10 | 0.33958 | 0 | 0 | 0 | 0 | 0 | 0 | 0 | 0.33958 | 0
2030 | 6 | 30 | 11 | 0.33958 | 0 | 0 | 0 | 0 | 0 | 0 | 0 | 0.33958 | 0
2030 | 6 | 30 | 12 | 0.33958 | 0 | 0 | 0 | 0 | 0 | 0 | 0 | 0.33958 | 0
2030 | 6 | 30 | 13 | 0.33958 | 0 | 0 | 0 | 0 | 0 | 0 | 0 | 0.33958 | 0
2030 | 6 | 30 | 14 | 0.33958 | 0 | 0 | 0 | 0 | 0 | 0 | 0 | 0.33958 | 0
2030 | 6 | 30 | 15 | 0.33958 | 0 | 0 | 0 | 0 | 0 | 0 | 0 | 0.33958 | 0
2030 | 6 | 30 | 16 | 0.33958 | 0 | 0 | 0 | 0 | 0 | 0 | 0 | 0.33958 | 0
2030 | 6 | 30 | 17 | 0.33958 | 0 | 0 | 0 | 0 | 0 | 0 | 0 | 0.33958 | 0
2030 | 6 | 30 | 18 | 0.33958 | 0 | 0 | 0 | 0 | 0 | 0 | 0 | 0.33958 | 0
2030 | 6 | 30 | 19 | 0.33958 | 0 | 0 | 0 | 0 | 0 | 0 | 0 | 0.33958 | 0
2030 | 6 | 30 | 20 | 0.33958 | 0 | 0 | 0 | 0 | 0 | 0 | 0 | 0.33958 | 0
2030 | 6 | 30 | 21 | 0.33958 | 0 | 0 | 0 | 0 | 0 | 0 | 0 | 0.33958 | 0
2030 | 6 | 30 | 22 | 0.33958 | 0 | 0 | 0 | 0 | 0 | 0 | 0 | 0.33958 | 0
2030 | 6 | 30 | 23 | 0.33958 | 0 | 0 | 0 | 0 | 0 | 0 | 0 | 0.33958 | 0
2030 | 6 | 30 | 24 | 0.33958 | 0 | 0 | 0 | 0 | 0 | 0 | 0 | 0.33958 | 0
2030 | 7 | 1 | 1 | 0.25289 | 0 | 0 | 0 | 0 | 0 | 0 | 0 | 0.25289 | 0
2030 | 7 | 1 | 2 | 0.25289 | 0 | 0 | 0 | 0 | 0 | 0 | 0 | 0.25289 | 0
2030 | 7 | 1 | 3 | 0.25289 | 0 | 0 | 0 | 0 | 0 | 0 | 0 | 0.25289 | 0
2030 | 7 | 1 | 4 | 0.25289 | 0 | 0 | 0 | 0 | 0 | 0 | 0 | 0.25289 | 0
2030 | 7 | 1 | 5 | 0.25289 | 0 | 0 | 0 | 0 | 0 | 0 | 0 | 0.25289 | 0
2030 | 7 | 1 | 6 | 0.25289 | 0 | 0 | 0 | 0 | 0 | 0 | 0 | 0.25289 | 0
2030 | 7 | 1 | 7 | 0.25289 | 0 | 0 | 0 | 0 | 0 | 0 | 0 | 0.25289 | 0
2030 | 7 | 1 | 8 | 0.25289 | 0 | 0 | 0 | 0 | 0 | 0 | 0 | 0.25289 | 0
2030 | 7 | 1 | 9 | 0.25289 | 0 | 0 | 0 | 0 | 0 | 0 | 0 | 0.25289 | 0
2030 | 7 | 1 | 10 | 0.25289 | 0 | 0 | 0 | 0 | 0 | 0 | 0 | 0.25289 | 0
2030 | 7 | 1 | 11 | 0.25289 | 0 | 0 | 0 | 0 | 0 | 0 | 0 | 0.25289 | 0
2030 | 7 | 1 | 12 | 0.25289 | 0 | 0 | 0 | 0 | 0 | 0 | 0 | 0.25289 | 0
2030 | 7 | 1 | 13 | 0.25289 | 0 | 0 | 0 | 0 | 0 | 0 | 0 | 0.25289 | 0
2030 | 7 | 1 | 14 | 0.25289 | 0 | 0 | 0 | 0 | 0 | 0 | 0 | 0.25289 | 0
2030 | 7 | 1 | 15 | 0.25289 | 0 | 0 | 0 | 0 | 0 | 0 | 0 | 0.25289 | 0
2030 | 7 | 1 | 16 | 0.25289 | 0 | 0 | 0 | 0 | 0 | 0 | 0 | 0.25289 | 0
2030 | 7 | 1 | 17 | 0.25289 | 0 | 0 | 0 | 0 | 0 | 0 | 0 | 0.25289 | 0
2030 | 7 | 1 | 18 | 0.25289 | 0 | 0 | 0 | 0 | 0 | 0 | 0 | 0.25289 | 0
2030 | 7 | 1 | 19 | 0.25289 | 0 | 0 | 0 | 0 | 0 | 0 | 0 | 0.25289 | 0
2030 | 7 | 1 | 20 | 0.25289 | 0 | 0 | 0 | 0 | 0 | 0 | 0 | 0.25289 | 0
2030 | 7 | 1 | 21 | 0.25289 | 0 | 0 | 0 | 0 | 0 | 0 | 0 | 0.25289 | 0
2030 | 7 | 1 | 22 | 0.25289 | 0 | 0 | 0 | 0 | 0 | 0 | 0 | 0.25289 | 0
2030 | 7 | 1 | 23 | 0.25289 | 0 | 0 | 0 | 0 | 0 | 0 | 0 | 0.25289 | 0
2030 | 7 | 1 | 24 | 0.25289 | 0 | 0 | 0 | 0 | 0 | 0 | 0 | 0.25289 | 0
2030 | 7 | 2 | 1 | 0.25289 | 0 | 0 | 0 | 0 | 0 | 0 | 0 | 0.25289 | 0
2030 | 7 | 2 | 2 | 0.25289 | 0 | 0 | 0 | 0 | 0 | 0 | 0 | 0.25289 | 0
2030 | 7 | 2 | 3 | 0.25289 | 0 | 0 | 0 | 0 | 0 | 0 | 0 | 0.25289 | 0
2030 | 7 | 2 | 4 | 0.25289 | 0 | 0 | 0 | 0 | 0 | 0 | 0 | 0.25289 | 0
2030 | 7 | 2 | 5 | 0.25289 | 0 | 0 | 0 | 0 | 0 | 0 | 0 | 0.25289 | 0
2030 | 7 | 2 | 6 | 0.25289 | 0 | 0 | 0 | 0 | 0 | 0 | 0 | 0.25289 | 0
2030 | 7 | 2 | 7 | 0.25289 | 0 | 0 | 0 | 0 | 0 | 0 | 0 | 0.25289 | 0
2030 | 7 | 2 | 8 | 0.25289 | 0 | 0 | 0 | 0 | 0 | 0 | 0 | 0.25289 | 0
2030 | 7 | 2 | 9 | 0.25289 | 0 | 0 | 0 | 0 | 0 | 0 | 0 | 0.25289 | 0
2030 | 7 | 2 | 10 | 0.25289 | 0 | 0 | 0 | 0 | 0 | 0 | 0 | 0.25289 | 0
2030 | 7 | 2 | 11 | 0.25289 | 0 | 0 | 0 | 0 | 0 | 0 | 0 | 0.25289 | 0
2030 | 7 | 2 | 12 | 0.25289 | 0 | 0 | 0 | 0 | 0 | 0 | 0 | 0.25289 | 0
2030 | 7 | 2 | 13 | 0.25289 | 0 | 0 | 0 | 0 | 0 | 0 | 0 | 0.25289 | 0
2030 | 7 | 2 | 14 | 0.25289 | 0 | 0 | 0 | 0 | 0 | 0 | 0 | 0.25289 | 0
2030 | 7 | 2 | 15 | 0.25289 | 0 | 0 | 0 | 0 | 0 | 0 | 0 | 0.25289 | 0
2030 | 7 | 2 | 16 | 0.25289 | 0 | 0 | 0 | 0 | 0 | 0 | 0 | 0.25289 | 0
2030 | 7 | 2 | 17 | 0.25289 | 0 | 0 | 0 | 0 | 0 | 0 | 0 | 0.25289 | 0
2030 | 7 | 2 | 18 | 0.25289 | 0 | 0 | 0 | 0 | 0 | 0 | 0 | 0.25289 | 0
2030 | 7 | 2 | 19 | 0.25289 | 0 | 0 | 0 | 0 | 0 | 0 | 0 | 0.25289 | 0
2030 | 7 | 2 | 20 | 0.25289 | 0 | 0 | 0 | 0 | 0 | 0 | 0 | 0.25289 | 0
2030 | 7 | 2 | 21 | 0.25289 | 0 | 0 | 0 | 0 | 0 | 0 | 0 | 0.25289 | 0
2030 | 7 | 2 | 22 | 0.25289 | 0 | 0 | 0 | 0 | 0 | 0 | 0 | 0.25289 | 0
2030 | 7 | 2 | 23 | 0.25289 | 0 | 0 | 0 | 0 | 0 | 0 | 0 | 0.25289 | 0
2030 | 7 | 2 | 24 | 0.25289 | 0 | 0 | 0 | 0 | 0 | 0 | 0 | 0.25289 | 0
2030 | 7 | 3 | 1 | 0.25289 | 0 | 0 | 0 | 0 | 0 | 0 | 0 | 0.25289 | 0
2030 | 7 | 3 | 2 | 0.25289 | 0 | 0 | 0 | 0 | 0 | 0 | 0 | 0.25289 | 0
2030 | 7 | 3 | 3 | 0.25289 | 0 | 0 | 0 | 0 | 0 | 0 | 0 | 0.25289 | 0
2030 | 7 | 3 | 4 | 0.25289 | 0 | 0 | 0 | 0 | 0 | 0 | 0 | 0.25289 | 0
2030 | 7 | 3 | 5 | 0.25289 | 0 | 0 | 0 | 0 | 0 | 0 | 0 | 0.25289 | 0
2030 | 7 | 3 | 6 | 0.25289 | 0 | 0 | 0 | 0 | 0 | 0 | 0 | 0.25289 | 0
2030 | 7 | 3 | 7 | 0.25289 | 0 | 0 | 0 | 0 | 0 | 0 | 0 | 0.25289 | 0
2030 | 7 | 3 | 8 | 0.25289 | 0 | 0 | 0 | 0 | 0 | 0 | 0 | 0.25289 | 0
2030 | 7 | 3 | 9 | 0.25289 | 0 | 0 | 0 | 0 | 0 | 0 | 0 | 0.25289 | 0
2030 | 7 | 3 | 10 | 0.25289 | 0 | 0 | 0 | 0 | 0 | 0 | 0 | 0.25289 | 0
2030 | 7 | 3 | 11 | 0.25289 | 0 | 0 | 0 | 0 | 0 | 0 | 0 | 0.25289 | 0
2030 | 7 | 3 | 12 | 0.25289 | 0 | 0 | 0 | 0 | 0 | 0 | 0 | 0.25289 | 0
2030 | 7 | 3 | 13 | 0.25289 | 0 | 0 | 0 | 0 | 0 | 0 | 0 | 0.25289 | 0
2030 | 7 | 3 | 14 | 0.25289 | 0 | 0 | 0 | 0 | 0 | 0 | 0 | 0.25289 | 0
2030 | 7 | 3 | 15 | 0.25289 | 0 | 0 | 0 | 0 | 0 | 0 | 0 | 0.25289 | 0
2030 | 7 | 3 | 16 | 0.25289 | 0 | 0 | 0 | 0 | 0 | 0 | 0 | 0.25289 | 0
2030 | 7 | 3 | 17 | 0.25289 | 0 | 0 | 0 | 0 | 0 | 0 | 0 | 0.25289 | 0
2030 | 7 | 3 | 18 | 0.25289 | 0 | 0 | 0 | 0 | 0 | 0 | 0 | 0.25289 | 0
2030 | 7 | 3 | 19 | 0.25289 | 0 | 0 | 0 | 0 | 0 | 0 | 0 | 0.25289 | 0
2030 | 7 | 3 | 20 | 0.25289 | 0 | 0 | 0 | 0 | 0 | 0 | 0 | 0.25289 | 0
2030 | 7 | 3 | 21 | 0.25289 | 0 | 0 | 0 | 0 | 0 | 0 | 0 | 0.25289 | 0
2030 | 7 | 3 | 22 | 0.25289 | 0 | 0 | 0 | 0 | 0 | 0 | 0 | 0.25289 | 0
2030 | 7 | 3 | 23 | 0.25289 | 0 | 0 | 0 | 0 | 0 | 0 | 0 | 0.25289 | 0
2030 | 7 | 3 | 24 | 0.25289 | 0 | 0 | 0 | 0 | 0 | 0 | 0 | 0.25289 | 0
2030 | 7 | 4 | 1 | 0.25289 | 0 | 0 | 0 | 0 | 0 | 0 | 0 | 0.25289 | 0
2030 | 7 | 4 | 2 | 0.25289 | 0 | 0 | 0 | 0 | 0 | 0 | 0 | 0.25289 | 0
2030 | 7 | 4 | 3 | 0.25289 | 0 | 0 | 0 | 0 | 0 | 0 | 0 | 0.25289 | 0
2030 | 7 | 4 | 4 | 0.25289 | 0 | 0 | 0 | 0 | 0 | 0 | 0 | 0.25289 | 0
2030 | 7 | 4 | 5 | 0.25289 | 0 | 0 | 0 | 0 | 0 | 0 | 0 | 0.25289 | 0
2030 | 7 | 4 | 6 | 0.25289 | 0 | 0 | 0 | 0 | 0 | 0 | 0 | 0.25289 | 0
2030 | 7 | 4 | 7 | 0.25289 | 0 | 0 | 0 | 0 | 0 | 0 | 0 | 0.25289 | 0
2030 | 7 | 4 | 8 | 0.25289 | 0 | 0 | 0 | 0 | 0 | 0 | 0 | 0.25289 | 0
2030 | 7 | 4 | 9 | 0.25289 | 0 | 0 | 0 | 0 | 0 | 0 | 0 | 0.25289 | 0
2030 | 7 | 4 | 10 | 0.25289 | 0 | 0 | 0 | 0 | 0 | 0 | 0 | 0.25289 | 0
2030 | 7 | 4 | 11 | 0.25289 | 0 | 0 | 0 | 0 | 0 | 0 | 0 | 0.25289 | 0
2030 | 7 | 4 | 12 | 0.25289 | 0 | 0 | 0 | 0 | 0 | 0 | 0 | 0.25289 | 0
2030 | 7 | 4 | 13 | 0.25289 | 0 | 0 | 0 | 0 | 0 | 0 | 0 | 0.25289 | 0
2030 | 7 | 4 | 14 | 0.25289 | 0 | 0 | 0 | 0 | 0 | 0 | 0 | 0.25289 | 0
2030 | 7 | 4 | 15 | 0.25289 | 0 | 0 | 0 | 0 | 0 | 0 | 0 | 0.25289 | 0
2030 | 7 | 4 | 16 | 0.25289 | 0 | 0 | 0 | 0 | 0 | 0 | 0 | 0.25289 | 0
2030 | 7 | 4 | 17 | 0.25289 | 0 | 0 | 0 | 0 | 0 | 0 | 0 | 0.25289 | 0
2030 | 7 | 4 | 18 | 0.25289 | 0 | 0 | 0 | 0 | 0 | 0 | 0 | 0.25289 | 0
2030 | 7 | 4 | 19 | 0.25289 | 0 | 0 | 0 | 0 | 0 | 0 | 0 | 0.25289 | 0
2030 | 7 | 4 | 20 | 0.25289 | 0 | 0 | 0 | 0 | 0 | 0 | 0 | 0.25289 | 0
2030 | 7 | 4 | 21 | 0.25289 | 0 | 0 | 0 | 0 | 0 | 0 | 0 | 0.25289 | 0
2030 | 7 | 4 | 22 | 0.25289 | 0 | 0 | 0 | 0 | 0 | 0 | 0 | 0.25289 | 0
2030 | 7 | 4 | 23 | 0.25289 | 0 | 0 | 0 | 0 | 0 | 0 | 0 | 0.25289 | 0
2030 | 7 | 4 | 24 | 0.25289 | 0 | 0 | 0 | 0 | 0 | 0 | 0 | 0.25289 | 0
2030 | 7 | 5 | 1 | 0.25289 | 0 | 0 | 0 | 0 | 0 | 0 | 0 | 0.25289 | 0
2030 | 7 | 5 | 2 | 0.25289 | 0 | 0 | 0 | 0 | 0 | 0 | 0 | 0.25289 | 0
2030 | 7 | 5 | 3 | 0.25289 | 0 | 0 | 0 | 0 | 0 | 0 | 0 | 0.25289 | 0
2030 | 7 | 5 | 4 | 0.25289 | 0 | 0 | 0 | 0 | 0 | 0 | 0 | 0.25289 | 0
2030 | 7 | 5 | 5 | 0.25289 | 0 | 0 | 0 | 0 | 0 | 0 | 0 | 0.25289 | 0
2030 | 7 | 5 | 6 | 0.25289 | 0 | 0 | 0 | 0 | 0 | 0 | 0 | 0.25289 | 0
2030 | 7 | 5 | 7 | 0.25289 | 0 | 0 | 0 | 0 | 0 | 0 | 0 | 0.25289 | 0
2030 | 7 | 5 | 8 | 0.25289 | 0 | 0 | 0 | 0 | 0 | 0 | 0 | 0.25289 | 0
2030 | 7 | 5 | 9 | 0.25289 | 0 | 0 | 0 | 0 | 0 | 0 | 0 | 0.25289 | 0
2030 | 7 | 5 | 10 | 0.25289 | 0 | 0 | 0 | 0 | 0 | 0 | 0 | 0.25289 | 0
2030 | 7 | 5 | 11 | 0.25289 | 0 | 0 | 0 | 0 | 0 | 0 | 0 | 0.25289 | 0
2030 | 7 | 5 | 12 | 0.25289 | 0 | 0 | 0 | 0 | 0 | 0 | 0 | 0.25289 | 0
2030 | 7 | 5 | 13 | 0.25289 | 0 | 0 | 0 | 0 | 0 | 0 | 0 | 0.25289 | 0
2030 | 7 | 5 | 14 | 0.25289 | 0 | 0 | 0 | 0 | 0 | 0 | 0 | 0.25289 | 0
2030 | 7 | 5 | 15 | 0.25289 | 0 | 0 | 0 | 0 | 0 | 0 | 0 | 0.25289 | 0
2030 | 7 | 5 | 16 | 0.25289 | 0 | 0 | 0 | 0 | 0 | 0 | 0 | 0.25289 | 0
2030 | 7 | 5 | 17 | 0.25289 | 0 | 0 | 0 | 0 | 0 | 0 | 0 | 0.25289 | 0
2030 | 7 | 5 | 18 | 0.25289 | 0 | 0 | 0 | 0 | 0 | 0 | 0 | 0.25289 | 0
2030 | 7 | 5 | 19 | 0.25289 | 0 | 0 | 0 | 0 | 0 | 0 | 0 | 0.25289 | 0
2030 | 7 | 5 | 20 | 0.25289 | 0 | 0 | 0 | 0 | 0 | 0 | 0 | 0.25289 | 0
2030 | 7 | 5 | 21 | 0.25289 | 0 | 0 | 0 | 0 | 0 | 0 | 0 | 0.25289 | 0
2030 | 7 | 5 | 22 | 0.25289 | 0 | 0 | 0 | 0 | 0 | 0 | 0 | 0.25289 | 0
2030 | 7 | 5 | 23 | 0.25289 | 0 | 0 | 0 | 0 | 0 | 0 | 0 | 0.25289 | 0
2030 | 7 | 5 | 24 | 0.25289 | 0 | 0 | 0 | 0 | 0 | 0 | 0 | 0.25289 | 0
2030 | 7 | 6 | 1 | 0.25289 | 0 | 0 | 0 | 0 | 0 | 0 | 0 | 0.25289 | 0
2030 | 7 | 6 | 2 | 0.25289 | 0 | 0 | 0 | 0 | 0 | 0 | 0 | 0.25289 | 0
2030 | 7 | 6 | 3 | 0.25289 | 0 | 0 | 0 | 0 | 0 | 0 | 0 | 0.25289 | 0
2030 | 7 | 6 | 4 | 0.25289 | 0 | 0 | 0 | 0 | 0 | 0 | 0 | 0.25289 | 0
2030 | 7 | 6 | 5 | 0.25289 | 0 | 0 | 0 | 0 | 0 | 0 | 0 | 0.25289 | 0
2030 | 7 | 6 | 6 | 0.25289 | 0 | 0 | 0 | 0 | 0 | 0 | 0 | 0.25289 | 0
2030 | 7 | 6 | 7 | 0.25289 | 0 | 0 | 0 | 0 | 0 | 0 | 0 | 0.25289 | 0
2030 | 7 | 6 | 8 | 0.25289 | 0 | 0 | 0 | 0 | 0 | 0 | 0 | 0.25289 | 0
2030 | 7 | 6 | 9 | 0.25289 | 0 | 0 | 0 | 0 | 0 | 0 | 0 | 0.25289 | 0
2030 | 7 | 6 | 10 | 0.25289 | 0 | 0 | 0 | 0 | 0 | 0 | 0 | 0.25289 | 0
2030 | 7 | 6 | 11 | 0.25289 | 0 | 0 | 0 | 0 | 0 | 0 | 0 | 0.25289 | 0
2030 | 7 | 6 | 12 | 0.25289 | 0 | 0 | 0 | 0 | 0 | 0 | 0 | 0.25289 | 0
2030 | 7 | 6 | 13 | 0.25289 | 0 | 0 | 0 | 0 | 0 | 0 | 0 | 0.25289 | 0
2030 | 7 | 6 | 14 | 0.25289 | 0 | 0 | 0 | 0 | 0 | 0 | 0 | 0.25289 | 0
2030 | 7 | 6 | 15 | 0.25289 | 0 | 0 | 0 | 0 | 0 | 0 | 0 | 0.25289 | 0
2030 | 7 | 6 | 16 | 0.25289 | 0 | 0 | 0 | 0 | 0 | 0 | 0 | 0.25289 | 0
2030 | 7 | 6 | 17 | 0.25289 | 0 | 0 | 0 | 0 | 0 | 0 | 0 | 0.25289 | 0
2030 | 7 | 6 | 18 | 0.25289 | 0 | 0 | 0 | 0 | 0 | 0 | 0 | 0.25289 | 0
2030 | 7 | 6 | 19 | 0.25289 | 0 | 0 | 0 | 0 | 0 | 0 | 0 | 0.25289 | 0
2030 | 7 | 6 | 20 | 0.25289 | 0 | 0 | 0 | 0 | 0 | 0 | 0 | 0.25289 | 0
2030 | 7 | 6 | 21 | 0.25289 | 0 | 0 | 0 | 0 | 0 | 0 | 0 | 0.25289 | 0
2030 | 7 | 6 | 22 | 0.25289 | 0 | 0 | 0 | 0 | 0 | 0 | 0 | 0.25289 | 0
2030 | 7 | 6 | 23 | 0.25289 | 0 | 0 | 0 | 0 | 0 | 0 | 0 | 0.25289 | 0
2030 | 7 | 6 | 24 | 0.25289 | 0 | 0 | 0 | 0 | 0 | 0 | 0 | 0.25289 | 0
2030 | 7 | 7 | 1 | 0.25289 | 0 | 0 | 0 | 0 | 0 | 0 | 0 | 0.25289 | 0
2030 | 7 | 7 | 2 | 0.25289 | 0 | 0 | 0 | 0 | 0 | 0 | 0 | 0.25289 | 0
2030 | 7 | 7 | 3 | 0.25289 | 0 | 0 | 0 | 0 | 0 | 0 | 0 | 0.25289 | 0
2030 | 7 | 7 | 4 | 0.25289 | 0 | 0 | 0 | 0 | 0 | 0 | 0 | 0.25289 | 0
2030 | 7 | 7 | 5 | 0.25289 | 0 | 0 | 0 | 0 | 0 | 0 | 0 | 0.25289 | 0
2030 | 7 | 7 | 6 | 0.25289 | 0 | 0 | 0 | 0 | 0 | 0 | 0 | 0.25289 | 0
2030 | 7 | 7 | 7 | 0.25289 | 0 | 0 | 0 | 0 | 0 | 0 | 0 | 0.25289 | 0
2030 | 7 | 7 | 8 | 0.25289 | 0 | 0 | 0 | 0 | 0 | 0 | 0 | 0.25289 | 0
2030 | 7 | 7 | 9 | 0.25289 | 0 | 0 | 0 | 0 | 0 | 0 | 0 | 0.25289 | 0
2030 | 7 | 7 | 10 | 0.25289 | 0 | 0 | 0 | 0 | 0 | 0 | 0 | 0.25289 | 0
2030 | 7 | 7 | 11 | 0.25289 | 0 | 0 | 0 | 0 | 0 | 0 | 0 | 0.25289 | 0
2030 | 7 | 7 | 12 | 0.25289 | 0 | 0 | 0 | 0 | 0 | 0 | 0 | 0.25289 | 0
2030 | 7 | 7 | 13 | 0.25289 | 0 | 0 | 0 | 0 | 0 | 0 | 0 | 0.25289 | 0
2030 | 7 | 7 | 14 | 0.25289 | 0 | 0 | 0 | 0 | 0 | 0 | 0 | 0.25289 | 0
2030 | 7 | 7 | 15 | 0.25289 | 0 | 0 | 0 | 0 | 0 | 0 | 0 | 0.25289 | 0
2030 | 7 | 7 | 16 | 0.25289 | 0 | 0 | 0 | 0 | 0 | 0 | 0 | 0.25289 | 0
2030 | 7 | 7 | 17 | 0.25289 | 0 | 0 | 0 | 0 | 0 | 0 | 0 | 0.25289 | 0
2030 | 7 | 7 | 18 | 0.25289 | 0 | 0 | 0 | 0 | 0 | 0 | 0 | 0.25289 | 0
2030 | 7 | 7 | 19 | 0.25289 | 0 | 0 | 0 | 0 | 0 | 0 | 0 | 0.25289 | 0
2030 | 7 | 7 | 20 | 0.25289 | 0 | 0 | 0 | 0 | 0 | 0 | 0 | 0.25289 | 0
2030 | 7 | 7 | 21 | 0.25289 | 0 | 0 | 0 | 0 | 0 | 0 | 0 | 0.25289 | 0
2030 | 7 | 7 | 22 | 0.25289 | 0 | 0 | 0 | 0 | 0 | 0 | 0 | 0.25289 | 0
2030 | 7 | 7 | 23 | 0.25289 | 0 | 0 | 0 | 0 | 0 | 0 | 0 | 0.25289 | 0
2030 | 7 | 7 | 24 | 0.25289 | 0 | 0 | 0 | 0 | 0 | 0 | 0 | 0.25289 | 0
2030 | 7 | 8 | 1 | 0.25289 | 0 | 0 | 0 | 0 | 0 | 0 | 0 | 0.25289 | 0
2030 | 7 | 8 | 2 | 0.25289 | 0 | 0 | 0 | 0 | 0 | 0 | 0 | 0.25289 | 0
2030 | 7 | 8 | 3 | 0.25289 | 0 | 0 | 0 | 0 | 0 | 0 | 0 | 0.25289 | 0
2030 | 7 | 8 | 4 | 0.25289 | 0 | 0 | 0 | 0 | 0 | 0 | 0 | 0.25289 | 0
2030 | 7 | 8 | 5 | 0.25289 | 0 | 0 | 0 | 0 | 0 | 0 | 0 | 0.25289 | 0
2030 | 7 | 8 | 6 | 0.25289 | 0 | 0 | 0 | 0 | 0 | 0 | 0 | 0.25289 | 0
2030 | 7 | 8 | 7 | 0.25289 | 0 | 0 | 0 | 0 | 0 | 0 | 0 | 0.25289 | 0
2030 | 7 | 8 | 8 | 0.25289 | 0 | 0 | 0 | 0 | 0 | 0 | 0 | 0.25289 | 0
2030 | 7 | 8 | 9 | 0.25289 | 0 | 0 | 0 | 0 | 0 | 0 | 0 | 0.25289 | 0
2030 | 7 | 8 | 10 | 0.25289 | 0 | 0 | 0 | 0 | 0 | 0 | 0 | 0.25289 | 0
2030 | 7 | 8 | 11 | 0.25289 | 0 | 0 | 0 | 0 | 0 | 0 | 0 | 0.25289 | 0
2030 | 7 | 8 | 12 | 0.25289 | 0 | 0 | 0 | 0 | 0 | 0 | 0 | 0.25289 | 0
2030 | 7 | 8 | 13 | 0.25289 | 0 | 0 | 0 | 0 | 0 | 0 | 0 | 0.25289 | 0
2030 | 7 | 8 | 14 | 0.25289 | 0 | 0 | 0 | 0 | 0 | 0 | 0 | 0.25289 | 0
2030 | 7 | 8 | 15 | 0.25289 | 0 | 0 | 0 | 0 | 0 | 0 | 0 | 0.25289 | 0
2030 | 7 | 8 | 16 | 0.25289 | 0 | 0 | 0 | 0 | 0 | 0 | 0 | 0.25289 | 0
2030 | 7 | 8 | 17 | 0.25289 | 0 | 0 | 0 | 0 | 0 | 0 | 0 | 0.25289 | 0
2030 | 7 | 8 | 18 | 0.25289 | 0 | 0 | 0 | 0 | 0 | 0 | 0 | 0.25289 | 0
2030 | 7 | 8 | 19 | 0.25289 | 0 | 0 | 0 | 0 | 0 | 0 | 0 | 0.25289 | 0
2030 | 7 | 8 | 20 | 0.25289 | 0 | 0 | 0 | 0 | 0 | 0 | 0 | 0.25289 | 0
2030 | 7 | 8 | 21 | 0.25289 | 0 | 0 | 0 | 0 | 0 | 0 | 0 | 0.25289 | 0
2030 | 7 | 8 | 22 | 0.25289 | 0 | 0 | 0 | 0 | 0 | 0 | 0 | 0.25289 | 0
2030 | 7 | 8 | 23 | 0.25289 | 0 | 0 | 0 | 0 | 0 | 0 | 0 | 0.25289 | 0
2030 | 7 | 8 | 24 | 0.25289 | 0 | 0 | 0 | 0 | 0 | 0 | 0 | 0.25289 | 0
2030 | 7 | 9 | 1 | 0.25289 | 0 | 0 | 0 | 0 | 0 | 0 | 0 | 0.25289 | 0
2030 | 7 | 9 | 2 | 0.25289 | 0 | 0 | 0 | 0 | 0 | 0 | 0 | 0.25289 | 0
2030 | 7 | 9 | 3 | 0.25289 | 0 | 0 | 0 | 0 | 0 | 0 | 0 | 0.25289 | 0
2030 | 7 | 9 | 4 | 0.25289 | 0 | 0 | 0 | 0 | 0 | 0 | 0 | 0.25289 | 0
2030 | 7 | 9 | 5 | 0.25289 | 0 | 0 | 0 | 0 | 0 | 0 | 0 | 0.25289 | 0
2030 | 7 | 9 | 6 | 0.25289 | 0 | 0 | 0 | 0 | 0 | 0 | 0 | 0.25289 | 0
2030 | 7 | 9 | 7 | 0.25289 | 0 | 0 | 0 | 0 | 0 | 0 | 0 | 0.25289 | 0
2030 | 7 | 9 | 8 | 0.25289 | 0 | 0 | 0 | 0 | 0 | 0 | 0 | 0.25289 | 0
2030 | 7 | 9 | 9 | 0.25289 | 0 | 0 | 0 | 0 | 0 | 0 | 0 | 0.25289 | 0
2030 | 7 | 9 | 10 | 0.25289 | 0 | 0 | 0 | 0 | 0 | 0 | 0 | 0.25289 | 0
2030 | 7 | 9 | 11 | 0.25289 | 0 | 0 | 0 | 0 | 0 | 0 | 0 | 0.25289 | 0
2030 | 7 | 9 | 12 | 0.25289 | 0 | 0 | 0 | 0 | 0 | 0 | 0 | 0.25289 | 0
2030 | 7 | 9 | 13 | 0.25289 | 0 | 0 | 0 | 0 | 0 | 0 | 0 | 0.25289 | 0
2030 | 7 | 9 | 14 | 0.25289 | 0 | 0 | 0 | 0 | 0 | 0 | 0 | 0.25289 | 0
2030 | 7 | 9 | 15 | 0.25289 | 0 | 0 | 0 | 0 | 0 | 0 | 0 | 0.25289 | 0
2030 | 7 | 9 | 16 | 0.25289 | 0 | 0 | 0 | 0 | 0 | 0 | 0 | 0.25289 | 0
2030 | 7 | 9 | 17 | 0.25289 | 0 | 0 | 0 | 0 | 0 | 0 | 0 | 0.25289 | 0
2030 | 7 | 9 | 18 | 0.25289 | 0 | 0 | 0 | 0 | 0 | 0 | 0 | 0.25289 | 0
2030 | 7 | 9 | 19 | 0.25289 | 0 | 0 | 0 | 0 | 0 | 0 | 0 | 0.25289 | 0
2030 | 7 | 9 | 20 | 0.25289 | 0 | 0 | 0 | 0 | 0 | 0 | 0 | 0.25289 | 0
2030 | 7 | 9 | 21 | 0.25289 | 0 | 0 | 0 | 0 | 0 | 0 | 0 | 0.25289 | 0
2030 | 7 | 9 | 22 | 0.25289 | 0 | 0 | 0 | 0 | 0 | 0 | 0 | 0.25289 | 0
2030 | 7 | 9 | 23 | 0.25289 | 0 | 0 | 0 | 0 | 0 | 0 | 0 | 0.25289 | 0
2030 | 7 | 9 | 24 | 0.25289 | 0 | 0 | 0 | 0 | 0 | 0 | 0 | 0.25289 | 0
2030 | 7 | 10 | 1 | 0.25289 | 0 | 0 | 0 | 0 | 0 | 0 | 0 | 0.25289 | 0
2030 | 7 | 10 | 2 | 0.25289 | 0 | 0 | 0 | 0 | 0 | 0 | 0 | 0.25289 | 0
2030 | 7 | 10 | 3 | 0.25289 | 0 | 0 | 0 | 0 | 0 | 0 | 0 | 0.25289 | 0
2030 | 7 | 10 | 4 | 0.25289 | 0 | 0 | 0 | 0 | 0 | 0 | 0 | 0.25289 | 0
2030 | 7 | 10 | 5 | 0.25289 | 0 | 0 | 0 | 0 | 0 | 0 | 0 | 0.25289 | 0
2030 | 7 | 10 | 6 | 0.25289 | 0 | 0 | 0 | 0 | 0 | 0 | 0 | 0.25289 | 0
2030 | 7 | 10 | 7 | 0.25289 | 0 | 0 | 0 | 0 | 0 | 0 | 0 | 0.25289 | 0
2030 | 7 | 10 | 8 | 0.25289 | 0 | 0 | 0 | 0 | 0 | 0 | 0 | 0.25289 | 0
2030 | 7 | 10 | 9 | 0.25289 | 0 | 0 | 0 | 0 | 0 | 0 | 0 | 0.25289 | 0
2030 | 7 | 10 | 10 | 0.25289 | 0 | 0 | 0 | 0 | 0 | 0 | 0 | 0.25289 | 0
2030 | 7 | 10 | 11 | 0.25289 | 0 | 0 | 0 | 0 | 0 | 0 | 0 | 0.25289 | 0
2030 | 7 | 10 | 12 | 0.25289 | 0 | 0 | 0 | 0 | 0 | 0 | 0 | 0.25289 | 0
2030 | 7 | 10 | 13 | 0.25289 | 0 | 0 | 0 | 0 | 0 | 0 | 0 | 0.25289 | 0
2030 | 7 | 10 | 14 | 0.25289 | 0 | 0 | 0 | 0 | 0 | 0 | 0 | 0.25289 | 0
2030 | 7 | 10 | 15 | 0.25289 | 0 | 0 | 0 | 0 | 0 | 0 | 0 | 0.25289 | 0
2030 | 7 | 10 | 16 | 0.25289 | 0 | 0 | 0 | 0 | 0 | 0 | 0 | 0.25289 | 0
2030 | 7 | 10 | 17 | 0.25289 | 0 | 0 | 0 | 0 | 0 | 0 | 0 | 0.25289 | 0
2030 | 7 | 10 | 18 | 0.25289 | 0 | 0 | 0 | 0 | 0 | 0 | 0 | 0.25289 | 0
2030 | 7 | 10 | 19 | 0.25289 | 0 | 0 | 0 | 0 | 0 | 0 | 0 | 0.25289 | 0
2030 | 7 | 10 | 20 | 0.25289 | 0 | 0 | 0 | 0 | 0 | 0 | 0 | 0.25289 | 0
2030 | 7 | 10 | 21 | 0.25289 | 0 | 0 | 0 | 0 | 0 | 0 | 0 | 0.25289 | 0
2030 | 7 | 10 | 22 | 0.25289 | 0 | 0 | 0 | 0 | 0 | 0 | 0 | 0.25289 | 0
2030 | 7 | 10 | 23 | 0.25289 | 0 | 0 | 0 | 0 | 0 | 0 | 0 | 0.25289 | 0
2030 | 7 | 10 | 24 | 0.25289 | 0 | 0 | 0 | 0 | 0 | 0 | 0 | 0.25289 | 0
2030 | 7 | 11 | 1 | 0.25289 | 0 | 0 | 0 | 0 | 0 | 0 | 0 | 0.25289 | 0
2030 | 7 | 11 | 2 | 0.25289 | 0 | 0 | 0 | 0 | 0 | 0 | 0 | 0.25289 | 0
2030 | 7 | 11 | 3 | 0.25289 | 0 | 0 | 0 | 0 | 0 | 0 | 0 | 0.25289 | 0
2030 | 7 | 11 | 4 | 0.25289 | 0 | 0 | 0 | 0 | 0 | 0 | 0 | 0.25289 | 0
2030 | 7 | 11 | 5 | 0.25289 | 0 | 0 | 0 | 0 | 0 | 0 | 0 | 0.25289 | 0
2030 | 7 | 11 | 6 | 0.25289 | 0 | 0 | 0 | 0 | 0 | 0 | 0 | 0.25289 | 0
2030 | 7 | 11 | 7 | 0.25289 | 0 | 0 | 0 | 0 | 0 | 0 | 0 | 0.25289 | 0
2030 | 7 | 11 | 8 | 0.25289 | 0 | 0 | 0 | 0 | 0 | 0 | 0 | 0.25289 | 0
2030 | 7 | 11 | 9 | 0.25289 | 0 | 0 | 0 | 0 | 0 | 0 | 0 | 0.25289 | 0
2030 | 7 | 11 | 10 | 0.25289 | 0 | 0 | 0 | 0 | 0 | 0 | 0 | 0.25289 | 0
2030 | 7 | 11 | 11 | 0.25289 | 0 | 0 | 0 | 0 | 0 | 0 | 0 | 0.25289 | 0
2030 | 7 | 11 | 12 | 0.25289 | 0 | 0 | 0 | 0 | 0 | 0 | 0 | 0.25289 | 0
2030 | 7 | 11 | 13 | 0.25289 | 0 | 0 | 0 | 0 | 0 | 0 | 0 | 0.25289 | 0
2030 | 7 | 11 | 14 | 0.25289 | 0 | 0 | 0 | 0 | 0 | 0 | 0 | 0.25289 | 0
2030 | 7 | 11 | 15 | 0.25289 | 0 | 0 | 0 | 0 | 0 | 0 | 0 | 0.25289 | 0
2030 | 7 | 11 | 16 | 0.25289 | 0 | 0 | 0 | 0 | 0 | 0 | 0 | 0.25289 | 0
2030 | 7 | 11 | 17 | 0.25289 | 0 | 0 | 0 | 0 | 0 | 0 | 0 | 0.25289 | 0
2030 | 7 | 11 | 18 | 0.25289 | 0 | 0 | 0 | 0 | 0 | 0 | 0 | 0.25289 | 0
2030 | 7 | 11 | 19 | 0.25289 | 0 | 0 | 0 | 0 | 0 | 0 | 0 | 0.25289 | 0
2030 | 7 | 11 | 20 | 0.25289 | 0 | 0 | 0 | 0 | 0 | 0 | 0 | 0.25289 | 0
2030 | 7 | 11 | 21 | 0.25289 | 0 | 0 | 0 | 0 | 0 | 0 | 0 | 0.25289 | 0
2030 | 7 | 11 | 22 | 0.25289 | 0 | 0 | 0 | 0 | 0 | 0 | 0 | 0.25289 | 0
2030 | 7 | 11 | 23 | 0.25289 | 0 | 0 | 0 | 0 | 0 | 0 | 0 | 0.25289 | 0
2030 | 7 | 11 | 24 | 0.25289 | 0 | 0 | 0 | 0 | 0 | 0 | 0 | 0.25289 | 0
2030 | 7 | 12 | 1 | 0.25289 | 0 | 0 | 0 | 0 | 0 | 0 | 0 | 0.25289 | 0
2030 | 7 | 12 | 2 | 0.25289 | 0 | 0 | 0 | 0 | 0 | 0 | 0 | 0.25289 | 0
2030 | 7 | 12 | 3 | 0.25289 | 0 | 0 | 0 | 0 | 0 | 0 | 0 | 0.25289 | 0
2030 | 7 | 12 | 4 | 0.25289 | 0 | 0 | 0 | 0 | 0 | 0 | 0 | 0.25289 | 0
2030 | 7 | 12 | 5 | 0.25289 | 0 | 0 | 0 | 0 | 0 | 0 | 0 | 0.25289 | 0
2030 | 7 | 12 | 6 | 0.25289 | 0 | 0 | 0 | 0 | 0 | 0 | 0 | 0.25289 | 0
2030 | 7 | 12 | 7 | 0.25289 | 0 | 0 | 0 | 0 | 0 | 0 | 0 | 0.25289 | 0
2030 | 7 | 12 | 8 | 0.25289 | 0 | 0 | 0 | 0 | 0 | 0 | 0 | 0.25289 | 0
2030 | 7 | 12 | 9 | 0.25289 | 0 | 0 | 0 | 0 | 0 | 0 | 0 | 0.25289 | 0
2030 | 7 | 12 | 10 | 0.25289 | 0 | 0 | 0 | 0 | 0 | 0 | 0 | 0.25289 | 0
2030 | 7 | 12 | 11 | 0.25289 | 0 | 0 | 0 | 0 | 0 | 0 | 0 | 0.25289 | 0
2030 | 7 | 12 | 12 | 0.25289 | 0 | 0 | 0 | 0 | 0 | 0 | 0 | 0.25289 | 0
2030 | 7 | 12 | 13 | 0.25289 | 0 | 0 | 0 | 0 | 0 | 0 | 0 | 0.25289 | 0
2030 | 7 | 12 | 14 | 0.25289 | 0 | 0 | 0 | 0 | 0 | 0 | 0 | 0.25289 | 0
2030 | 7 | 12 | 15 | 0.25289 | 0 | 0 | 0 | 0 | 0 | 0 | 0 | 0.25289 | 0
2030 | 7 | 12 | 16 | 0.25289 | 0 | 0 | 0 | 0 | 0 | 0 | 0 | 0.25289 | 0
2030 | 7 | 12 | 17 | 0.25289 | 0 | 0 | 0 | 0 | 0 | 0 | 0 | 0.25289 | 0
2030 | 7 | 12 | 18 | 0.25289 | 0 | 0 | 0 | 0 | 0 | 0 | 0 | 0.25289 | 0
2030 | 7 | 12 | 19 | 0.25289 | 0 | 0 | 0 | 0 | 0 | 0 | 0 | 0.25289 | 0
2030 | 7 | 12 | 20 | 0.25289 | 0 | 0 | 0 | 0 | 0 | 0 | 0 | 0.25289 | 0
2030 | 7 | 12 | 21 | 0.25289 | 0 | 0 | 0 | 0 | 0 | 0 | 0 | 0.25289 | 0
2030 | 7 | 12 | 22 | 0.25289 | 0 | 0 | 0 | 0 | 0 | 0 | 0 | 0.25289 | 0
2030 | 7 | 12 | 23 | 0.25289 | 0 | 0 | 0 | 0 | 0 | 0 | 0 | 0.25289 | 0
2030 | 7 | 12 | 24 | 0.25289 | 0 | 0 | 0 | 0 | 0 | 0 | 0 | 0.25289 | 0
2030 | 7 | 13 | 1 | 0.25289 | 0 | 0 | 0 | 0 | 0 | 0 | 0 | 0.25289 | 0
2030 | 7 | 13 | 2 | 0.25289 | 0 | 0 | 0 | 0 | 0 | 0 | 0 | 0.25289 | 0
2030 | 7 | 13 | 3 | 0.25289 | 0 | 0 | 0 | 0 | 0 | 0 | 0 | 0.25289 | 0
2030 | 7 | 13 | 4 | 0.25289 | 0 | 0 | 0 | 0 | 0 | 0 | 0 | 0.25289 | 0
2030 | 7 | 13 | 5 | 0.25289 | 0 | 0 | 0 | 0 | 0 | 0 | 0 | 0.25289 | 0
2030 | 7 | 13 | 6 | 0.25289 | 0 | 0 | 0 | 0 | 0 | 0 | 0 | 0.25289 | 0
2030 | 7 | 13 | 7 | 0.25289 | 0 | 0 | 0 | 0 | 0 | 0 | 0 | 0.25289 | 0
2030 | 7 | 13 | 8 | 0.25289 | 0 | 0 | 0 | 0 | 0 | 0 | 0 | 0.25289 | 0
2030 | 7 | 13 | 9 | 0.25289 | 0 | 0 | 0 | 0 | 0 | 0 | 0 | 0.25289 | 0
2030 | 7 | 13 | 10 | 0.25289 | 0 | 0 | 0 | 0 | 0 | 0 | 0 | 0.25289 | 0
2030 | 7 | 13 | 11 | 0.25289 | 0 | 0 | 0 | 0 | 0 | 0 | 0 | 0.25289 | 0
2030 | 7 | 13 | 12 | 0.25289 | 0 | 0 | 0 | 0 | 0 | 0 | 0 | 0.25289 | 0
2030 | 7 | 13 | 13 | 0.25289 | 0 | 0 | 0 | 0 | 0 | 0 | 0 | 0.25289 | 0
2030 | 7 | 13 | 14 | 0.25289 | 0 | 0 | 0 | 0 | 0 | 0 | 0 | 0.25289 | 0
2030 | 7 | 13 | 15 | 0.25289 | 0 | 0 | 0 | 0 | 0 | 0 | 0 | 0.25289 | 0
2030 | 7 | 13 | 16 | 0.25289 | 0 | 0 | 0 | 0 | 0 | 0 | 0 | 0.25289 | 0
2030 | 7 | 13 | 17 | 0.25289 | 0 | 0 | 0 | 0 | 0 | 0 | 0 | 0.25289 | 0
2030 | 7 | 13 | 18 | 0.25289 | 0 | 0 | 0 | 0 | 0 | 0 | 0 | 0.25289 | 0
2030 | 7 | 13 | 19 | 0.25289 | 0 | 0 | 0 | 0 | 0 | 0 | 0 | 0.25289 | 0
2030 | 7 | 13 | 20 | 0.25289 | 0 | 0 | 0 | 0 | 0 | 0 | 0 | 0.25289 | 0
2030 | 7 | 13 | 21 | 0.25289 | 0 | 0 | 0 | 0 | 0 | 0 | 0 | 0.25289 | 0
2030 | 7 | 13 | 22 | 0.25289 | 0 | 0 | 0 | 0 | 0 | 0 | 0 | 0.25289 | 0
2030 | 7 | 13 | 23 | 0.25289 | 0 | 0 | 0 | 0 | 0 | 0 | 0 | 0.25289 | 0
2030 | 7 | 13 | 24 | 0.25289 | 0 | 0 | 0 | 0 | 0 | 0 | 0 | 0.25289 | 0
2030 | 7 | 14 | 1 | 0.25289 | 0 | 0 | 0 | 0 | 0 | 0 | 0 | 0.25289 | 0
2030 | 7 | 14 | 2 | 0.25289 | 0 | 0 | 0 | 0 | 0 | 0 | 0 | 0.25289 | 0
2030 | 7 | 14 | 3 | 0.25289 | 0 | 0 | 0 | 0 | 0 | 0 | 0 | 0.25289 | 0
2030 | 7 | 14 | 4 | 0.25289 | 0 | 0 | 0 | 0 | 0 | 0 | 0 | 0.25289 | 0
2030 | 7 | 14 | 5 | 0.25289 | 0 | 0 | 0 | 0 | 0 | 0 | 0 | 0.25289 | 0
2030 | 7 | 14 | 6 | 0.25289 | 0 | 0 | 0 | 0 | 0 | 0 | 0 | 0.25289 | 0
2030 | 7 | 14 | 7 | 0.25289 | 0 | 0 | 0 | 0 | 0 | 0 | 0 | 0.25289 | 0
2030 | 7 | 14 | 8 | 0.25289 | 0 | 0 | 0 | 0 | 0 | 0 | 0 | 0.25289 | 0
2030 | 7 | 14 | 9 | 0.25289 | 0 | 0 | 0 | 0 | 0 | 0 | 0 | 0.25289 | 0
2030 | 7 | 14 | 10 | 0.25289 | 0 | 0 | 0 | 0 | 0 | 0 | 0 | 0.25289 | 0
2030 | 7 | 14 | 11 | 0.25289 | 0 | 0 | 0 | 0 | 0 | 0 | 0 | 0.25289 | 0
2030 | 7 | 14 | 12 | 0.25289 | 0 | 0 | 0 | 0 | 0 | 0 | 0 | 0.25289 | 0
2030 | 7 | 14 | 13 | 0.25289 | 0 | 0 | 0 | 0 | 0 | 0 | 0 | 0.25289 | 0
2030 | 7 | 14 | 14 | 0.25289 | 0 | 0 | 0 | 0 | 0 | 0 | 0 | 0.25289 | 0
2030 | 7 | 14 | 15 | 0.25289 | 0 | 0 | 0 | 0 | 0 | 0 | 0 | 0.25289 | 0
2030 | 7 | 14 | 16 | 0.25289 | 0 | 0 | 0 | 0 | 0 | 0 | 0 | 0.25289 | 0
2030 | 7 | 14 | 17 | 0.25289 | 0 | 0 | 0 | 0 | 0 | 0 | 0 | 0.25289 | 0
2030 | 7 | 14 | 18 | 0.25289 | 0 | 0 | 0 | 0 | 0 | 0 | 0 | 0.25289 | 0
2030 | 7 | 14 | 19 | 0.25289 | 0 | 0 | 0 | 0 | 0 | 0 | 0 | 0.25289 | 0
2030 | 7 | 14 | 20 | 0.25289 | 0 | 0 | 0 | 0 | 0 | 0 | 0 | 0.25289 | 0
2030 | 7 | 14 | 21 | 0.25289 | 0 | 0 | 0 | 0 | 0 | 0 | 0 | 0.25289 | 0
2030 | 7 | 14 | 22 | 0.25289 | 0 | 0 | 0 | 0 | 0 | 0 | 0 | 0.25289 | 0
2030 | 7 | 14 | 23 | 0.25289 | 0 | 0 | 0 | 0 | 0 | 0 | 0 | 0.25289 | 0
2030 | 7 | 14 | 24 | 0.25289 | 0 | 0 | 0 | 0 | 0 | 0 | 0 | 0.25289 | 0
2030 | 7 | 15 | 1 | 0.25289 | 0 | 0 | 0 | 0 | 0 | 0 | 0 | 0.25289 | 0
2030 | 7 | 15 | 2 | 0.25289 | 0 | 0 | 0 | 0 | 0 | 0 | 0 | 0.25289 | 0
2030 | 7 | 15 | 3 | 0.25289 | 0 | 0 | 0 | 0 | 0 | 0 | 0 | 0.25289 | 0
2030 | 7 | 15 | 4 | 0.25289 | 0 | 0 | 0 | 0 | 0 | 0 | 0 | 0.25289 | 0
2030 | 7 | 15 | 5 | 0.25289 | 0 | 0 | 0 | 0 | 0 | 0 | 0 | 0.25289 | 0
2030 | 7 | 15 | 6 | 0.25289 | 0 | 0 | 0 | 0 | 0 | 0 | 0 | 0.25289 | 0
2030 | 7 | 15 | 7 | 0.25289 | 0 | 0 | 0 | 0 | 0 | 0 | 0 | 0.25289 | 0
2030 | 7 | 15 | 8 | 0.25289 | 0 | 0 | 0 | 0 | 0 | 0 | 0 | 0.25289 | 0
2030 | 7 | 15 | 9 | 0.25289 | 0 | 0 | 0 | 0 | 0 | 0 | 0 | 0.25289 | 0
2030 | 7 | 15 | 10 | 0.25289 | 0 | 0 | 0 | 0 | 0 | 0 | 0 | 0.25289 | 0
2030 | 7 | 15 | 11 | 0.25289 | 0 | 0 | 0 | 0 | 0 | 0 | 0 | 0.25289 | 0
2030 | 7 | 15 | 12 | 0.25289 | 0 | 0 | 0 | 0 | 0 | 0 | 0 | 0.25289 | 0
2030 | 7 | 15 | 13 | 0.25289 | 0 | 0 | 0 | 0 | 0 | 0 | 0 | 0.25289 | 0
2030 | 7 | 15 | 14 | 0.25289 | 0 | 0 | 0 | 0 | 0 | 0 | 0 | 0.25289 | 0
2030 | 7 | 15 | 15 | 0.25289 | 0 | 0 | 0 | 0 | 0 | 0 | 0 | 0.25289 | 0
2030 | 7 | 15 | 16 | 0.25289 | 0 | 0 | 0 | 0 | 0 | 0 | 0 | 0.25289 | 0
2030 | 7 | 15 | 17 | 0.25289 | 0 | 0 | 0 | 0 | 0 | 0 | 0 | 0.25289 | 0
2030 | 7 | 15 | 18 | 0.25289 | 0 | 0 | 0 | 0 | 0 | 0 | 0 | 0.25289 | 0
2030 | 7 | 15 | 19 | 0.25289 | 0 | 0 | 0 | 0 | 0 | 0 | 0 | 0.25289 | 0
2030 | 7 | 15 | 20 | 0.25289 | 0 | 0 | 0 | 0 | 0 | 0 | 0 | 0.25289 | 0
2030 | 7 | 15 | 21 | 0.25289 | 0 | 0 | 0 | 0 | 0 | 0 | 0 | 0.25289 | 0
2030 | 7 | 15 | 22 | 0.25289 | 0 | 0 | 0 | 0 | 0 | 0 | 0 | 0.25289 | 0
2030 | 7 | 15 | 23 | 0.25289 | 0 | 0 | 0 | 0 | 0 | 0 | 0 | 0.25289 | 0
2030 | 7 | 15 | 24 | 0.25289 | 0 | 0 | 0 | 0 | 0 | 0 | 0 | 0.25289 | 0
2030 | 7 | 16 | 1 | 0.25289 | 0 | 0 | 0 | 0 | 0 | 0 | 0 | 0.25289 | 0
2030 | 7 | 16 | 2 | 0.25289 | 0 | 0 | 0 | 0 | 0 | 0 | 0 | 0.25289 | 0
2030 | 7 | 16 | 3 | 0.25289 | 0 | 0 | 0 | 0 | 0 | 0 | 0 | 0.25289 | 0
2030 | 7 | 16 | 4 | 0.25289 | 0 | 0 | 0 | 0 | 0 | 0 | 0 | 0.25289 | 0
2030 | 7 | 16 | 5 | 0.25289 | 0 | 0 | 0 | 0 | 0 | 0 | 0 | 0.25289 | 0
2030 | 7 | 16 | 6 | 0.25289 | 0 | 0 | 0 | 0 | 0 | 0 | 0 | 0.25289 | 0
2030 | 7 | 16 | 7 | 0.25289 | 0 | 0 | 0 | 0 | 0 | 0 | 0 | 0.25289 | 0
2030 | 7 | 16 | 8 | 0.25289 | 0 | 0 | 0 | 0 | 0 | 0 | 0 | 0.25289 | 0
2030 | 7 | 16 | 9 | 0.25289 | 0 | 0 | 0 | 0 | 0 | 0 | 0 | 0.25289 | 0
2030 | 7 | 16 | 10 | 0.25289 | 0 | 0 | 0 | 0 | 0 | 0 | 0 | 0.25289 | 0
2030 | 7 | 16 | 11 | 0.25289 | 0 | 0 | 0 | 0 | 0 | 0 | 0 | 0.25289 | 0
2030 | 7 | 16 | 12 | 0.25289 | 0 | 0 | 0 | 0 | 0 | 0 | 0 | 0.25289 | 0
2030 | 7 | 16 | 13 | 0.25289 | 0 | 0 | 0 | 0 | 0 | 0 | 0 | 0.25289 | 0
2030 | 7 | 16 | 14 | 0.25289 | 0 | 0 | 0 | 0 | 0 | 0 | 0 | 0.25289 | 0
2030 | 7 | 16 | 15 | 0.25289 | 0 | 0 | 0 | 0 | 0 | 0 | 0 | 0.25289 | 0
2030 | 7 | 16 | 16 | 0.25289 | 0 | 0 | 0 | 0 | 0 | 0 | 0 | 0.25289 | 0
2030 | 7 | 16 | 17 | 0.25289 | 0 | 0 | 0 | 0 | 0 | 0 | 0 | 0.25289 | 0
2030 | 7 | 16 | 18 | 0.25289 | 0 | 0 | 0 | 0 | 0 | 0 | 0 | 0.25289 | 0
2030 | 7 | 16 | 19 | 0.25289 | 0 | 0 | 0 | 0 | 0 | 0 | 0 | 0.25289 | 0
2030 | 7 | 16 | 20 | 0.25289 | 0 | 0 | 0 | 0 | 0 | 0 | 0 | 0.25289 | 0
2030 | 7 | 16 | 21 | 0.25289 | 0 | 0 | 0 | 0 | 0 | 0 | 0 | 0.25289 | 0
2030 | 7 | 16 | 22 | 0.25289 | 0 | 0 | 0 | 0 | 0 | 0 | 0 | 0.25289 | 0
2030 | 7 | 16 | 23 | 0.25289 | 0 | 0 | 0 | 0 | 0 | 0 | 0 | 0.25289 | 0
2030 | 7 | 16 | 24 | 0.25289 | 0 | 0 | 0 | 0 | 0 | 0 | 0 | 0.25289 | 0
2030 | 7 | 17 | 1 | 0.25289 | 0 | 0 | 0 | 0 | 0 | 0 | 0 | 0.25289 | 0
2030 | 7 | 17 | 2 | 0.25289 | 0 | 0 | 0 | 0 | 0 | 0 | 0 | 0.25289 | 0
2030 | 7 | 17 | 3 | 0.25289 | 0 | 0 | 0 | 0 | 0 | 0 | 0 | 0.25289 | 0
2030 | 7 | 17 | 4 | 0.25289 | 0 | 0 | 0 | 0 | 0 | 0 | 0 | 0.25289 | 0
2030 | 7 | 17 | 5 | 0.25289 | 0 | 0 | 0 | 0 | 0 | 0 | 0 | 0.25289 | 0
2030 | 7 | 17 | 6 | 0.25289 | 0 | 0 | 0 | 0 | 0 | 0 | 0 | 0.25289 | 0
2030 | 7 | 17 | 7 | 0.25289 | 0 | 0 | 0 | 0 | 0 | 0 | 0 | 0.25289 | 0
2030 | 7 | 17 | 8 | 0.25289 | 0 | 0 | 0 | 0 | 0 | 0 | 0 | 0.25289 | 0
2030 | 7 | 17 | 9 | 0.25289 | 0 | 0 | 0 | 0 | 0 | 0 | 0 | 0.25289 | 0
2030 | 7 | 17 | 10 | 0.25289 | 0 | 0 | 0 | 0 | 0 | 0 | 0 | 0.25289 | 0
2030 | 7 | 17 | 11 | 0.25289 | 0 | 0 | 0 | 0 | 0 | 0 | 0 | 0.25289 | 0
2030 | 7 | 17 | 12 | 0.25289 | 0 | 0 | 0 | 0 | 0 | 0 | 0 | 0.25289 | 0
2030 | 7 | 17 | 13 | 0.25289 | 0 | 0 | 0 | 0 | 0 | 0 | 0 | 0.25289 | 0
2030 | 7 | 17 | 14 | 0.25289 | 0 | 0 | 0 | 0 | 0 | 0 | 0 | 0.25289 | 0
2030 | 7 | 17 | 15 | 0.25289 | 0 | 0 | 0 | 0 | 0 | 0 | 0 | 0.25289 | 0
2030 | 7 | 17 | 16 | 0.25289 | 0 | 0 | 0 | 0 | 0 | 0 | 0 | 0.25289 | 0
2030 | 7 | 17 | 17 | 0.25289 | 0 | 0 | 0 | 0 | 0 | 0 | 0 | 0.25289 | 0
2030 | 7 | 17 | 18 | 0.25289 | 0 | 0 | 0 | 0 | 0 | 0 | 0 | 0.25289 | 0
2030 | 7 | 17 | 19 | 0.25289 | 0 | 0 | 0 | 0 | 0 | 0 | 0 | 0.25289 | 0
2030 | 7 | 17 | 20 | 0.25289 | 0 | 0 | 0 | 0 | 0 | 0 | 0 | 0.25289 | 0
2030 | 7 | 17 | 21 | 0.25289 | 0 | 0 | 0 | 0 | 0 | 0 | 0 | 0.25289 | 0
2030 | 7 | 17 | 22 | 0.25289 | 0 | 0 | 0 | 0 | 0 | 0 | 0 | 0.25289 | 0
2030 | 7 | 17 | 23 | 0.25289 | 0 | 0 | 0 | 0 | 0 | 0 | 0 | 0.25289 | 0
2030 | 7 | 17 | 24 | 0.25289 | 0 | 0 | 0 | 0 | 0 | 0 | 0 | 0.25289 | 0
2030 | 7 | 18 | 1 | 0.25289 | 0 | 0 | 0 | 0 | 0 | 0 | 0 | 0.25289 | 0
2030 | 7 | 18 | 2 | 0.25289 | 0 | 0 | 0 | 0 | 0 | 0 | 0 | 0.25289 | 0
2030 | 7 | 18 | 3 | 0.25289 | 0 | 0 | 0 | 0 | 0 | 0 | 0 | 0.25289 | 0
2030 | 7 | 18 | 4 | 0.25289 | 0 | 0 | 0 | 0 | 0 | 0 | 0 | 0.25289 | 0
2030 | 7 | 18 | 5 | 0.25289 | 0 | 0 | 0 | 0 | 0 | 0 | 0 | 0.25289 | 0
2030 | 7 | 18 | 6 | 0.25289 | 0 | 0 | 0 | 0 | 0 | 0 | 0 | 0.25289 | 0
2030 | 7 | 18 | 7 | 0.25289 | 0 | 0 | 0 | 0 | 0 | 0 | 0 | 0.25289 | 0
2030 | 7 | 18 | 8 | 0.25289 | 0 | 0 | 0 | 0 | 0 | 0 | 0 | 0.25289 | 0
2030 | 7 | 18 | 9 | 0.25289 | 0 | 0 | 0 | 0 | 0 | 0 | 0 | 0.25289 | 0
2030 | 7 | 18 | 10 | 0.25289 | 0 | 0 | 0 | 0 | 0 | 0 | 0 | 0.25289 | 0
2030 | 7 | 18 | 11 | 0.25289 | 0 | 0 | 0 | 0 | 0 | 0 | 0 | 0.25289 | 0
2030 | 7 | 18 | 12 | 0.25289 | 0 | 0 | 0 | 0 | 0 | 0 | 0 | 0.25289 | 0
2030 | 7 | 18 | 13 | 0.25289 | 0 | 0 | 0 | 0 | 0 | 0 | 0 | 0.25289 | 0
2030 | 7 | 18 | 14 | 0.25289 | 0 | 0 | 0 | 0 | 0 | 0 | 0 | 0.25289 | 0
2030 | 7 | 18 | 15 | 0.25289 | 0 | 0 | 0 | 0 | 0 | 0 | 0 | 0.25289 | 0
2030 | 7 | 18 | 16 | 0.25289 | 0 | 0 | 0 | 0 | 0 | 0 | 0 | 0.25289 | 0
2030 | 7 | 18 | 17 | 0.25289 | 0 | 0 | 0 | 0 | 0 | 0 | 0 | 0.25289 | 0
2030 | 7 | 18 | 18 | 0.25289 | 0 | 0 | 0 | 0 | 0 | 0 | 0 | 0.25289 | 0
2030 | 7 | 18 | 19 | 0.25289 | 0 | 0 | 0 | 0 | 0 | 0 | 0 | 0.25289 | 0
2030 | 7 | 18 | 20 | 0.25289 | 0 | 0 | 0 | 0 | 0 | 0 | 0 | 0.25289 | 0
2030 | 7 | 18 | 21 | 0.25289 | 0 | 0 | 0 | 0 | 0 | 0 | 0 | 0.25289 | 0
2030 | 7 | 18 | 22 | 0.25289 | 0 | 0 | 0 | 0 | 0 | 0 | 0 | 0.25289 | 0
2030 | 7 | 18 | 23 | 0.25289 | 0 | 0 | 0 | 0 | 0 | 0 | 0 | 0.25289 | 0
2030 | 7 | 18 | 24 | 0.25289 | 0 | 0 | 0 | 0 | 0 | 0 | 0 | 0.25289 | 0
2030 | 7 | 19 | 1 | 0.25289 | 0 | 0 | 0 | 0 | 0 | 0 | 0 | 0.25289 | 0
2030 | 7 | 19 | 2 | 0.25289 | 0 | 0 | 0 | 0 | 0 | 0 | 0 | 0.25289 | 0
2030 | 7 | 19 | 3 | 0.25289 | 0 | 0 | 0 | 0 | 0 | 0 | 0 | 0.25289 | 0
2030 | 7 | 19 | 4 | 0.25289 | 0 | 0 | 0 | 0 | 0 | 0 | 0 | 0.25289 | 0
2030 | 7 | 19 | 5 | 0.25289 | 0 | 0 | 0 | 0 | 0 | 0 | 0 | 0.25289 | 0
2030 | 7 | 19 | 6 | 0.25289 | 0 | 0 | 0 | 0 | 0 | 0 | 0 | 0.25289 | 0
2030 | 7 | 19 | 7 | 0.25289 | 0 | 0 | 0 | 0 | 0 | 0 | 0 | 0.25289 | 0
2030 | 7 | 19 | 8 | 0.25289 | 0 | 0 | 0 | 0 | 0 | 0 | 0 | 0.25289 | 0
2030 | 7 | 19 | 9 | 0.25289 | 0 | 0 | 0 | 0 | 0 | 0 | 0 | 0.25289 | 0
2030 | 7 | 19 | 10 | 0.25289 | 0 | 0 | 0 | 0 | 0 | 0 | 0 | 0.25289 | 0
2030 | 7 | 19 | 11 | 0.25289 | 0 | 0 | 0 | 0 | 0 | 0 | 0 | 0.25289 | 0
2030 | 7 | 19 | 12 | 0.25289 | 0 | 0 | 0 | 0 | 0 | 0 | 0 | 0.25289 | 0
2030 | 7 | 19 | 13 | 0.25289 | 0 | 0 | 0 | 0 | 0 | 0 | 0 | 0.25289 | 0
2030 | 7 | 19 | 14 | 0.25289 | 0 | 0 | 0 | 0 | 0 | 0 | 0 | 0.25289 | 0
2030 | 7 | 19 | 15 | 0.25289 | 0 | 0 | 0 | 0 | 0 | 0 | 0 | 0.25289 | 0
2030 | 7 | 19 | 16 | 0.25289 | 0 | 0 | 0 | 0 | 0 | 0 | 0 | 0.25289 | 0
2030 | 7 | 19 | 17 | 0.25289 | 0 | 0 | 0 | 0 | 0 | 0 | 0 | 0.25289 | 0
2030 | 7 | 19 | 18 | 0.25289 | 0 | 0 | 0 | 0 | 0 | 0 | 0 | 0.25289 | 0
2030 | 7 | 19 | 19 | 0.25289 | 0 | 0 | 0 | 0 | 0 | 0 | 0 | 0.25289 | 0
2030 | 7 | 19 | 20 | 0.25289 | 0 | 0 | 0 | 0 | 0 | 0 | 0 | 0.25289 | 0
2030 | 7 | 19 | 21 | 0.25289 | 0 | 0 | 0 | 0 | 0 | 0 | 0 | 0.25289 | 0
2030 | 7 | 19 | 22 | 0.25289 | 0 | 0 | 0 | 0 | 0 | 0 | 0 | 0.25289 | 0
2030 | 7 | 19 | 23 | 0.25289 | 0 | 0 | 0 | 0 | 0 | 0 | 0 | 0.25289 | 0
2030 | 7 | 19 | 24 | 0.25289 | 0 | 0 | 0 | 0 | 0 | 0 | 0 | 0.25289 | 0
2030 | 7 | 20 | 1 | 0.25289 | 0 | 0 | 0 | 0 | 0 | 0 | 0 | 0.25289 | 0
2030 | 7 | 20 | 2 | 0.25289 | 0 | 0 | 0 | 0 | 0 | 0 | 0 | 0.25289 | 0
2030 | 7 | 20 | 3 | 0.25289 | 0 | 0 | 0 | 0 | 0 | 0 | 0 | 0.25289 | 0
2030 | 7 | 20 | 4 | 0.25289 | 0 | 0 | 0 | 0 | 0 | 0 | 0 | 0.25289 | 0
2030 | 7 | 20 | 5 | 0.25289 | 0 | 0 | 0 | 0 | 0 | 0 | 0 | 0.25289 | 0
2030 | 7 | 20 | 6 | 0.25289 | 0 | 0 | 0 | 0 | 0 | 0 | 0 | 0.25289 | 0
2030 | 7 | 20 | 7 | 0.25289 | 0 | 0 | 0 | 0 | 0 | 0 | 0 | 0.25289 | 0
2030 | 7 | 20 | 8 | 0.25289 | 0 | 0 | 0 | 0 | 0 | 0 | 0 | 0.25289 | 0
2030 | 7 | 20 | 9 | 0.25289 | 0 | 0 | 0 | 0 | 0 | 0 | 0 | 0.25289 | 0
2030 | 7 | 20 | 10 | 0.25289 | 0 | 0 | 0 | 0 | 0 | 0 | 0 | 0.25289 | 0
2030 | 7 | 20 | 11 | 0.25289 | 0 | 0 | 0 | 0 | 0 | 0 | 0 | 0.25289 | 0
2030 | 7 | 20 | 12 | 0.25289 | 0 | 0 | 0 | 0 | 0 | 0 | 0 | 0.25289 | 0
2030 | 7 | 20 | 13 | 0.25289 | 0 | 0 | 0 | 0 | 0 | 0 | 0 | 0.25289 | 0
2030 | 7 | 20 | 14 | 0.25289 | 0 | 0 | 0 | 0 | 0 | 0 | 0 | 0.25289 | 0
2030 | 7 | 20 | 15 | 0.25289 | 0 | 0 | 0 | 0 | 0 | 0 | 0 | 0.25289 | 0
2030 | 7 | 20 | 16 | 0.25289 | 0 | 0 | 0 | 0 | 0 | 0 | 0 | 0.25289 | 0
2030 | 7 | 20 | 17 | 0.25289 | 0 | 0 | 0 | 0 | 0 | 0 | 0 | 0.25289 | 0
2030 | 7 | 20 | 18 | 0.25289 | 0 | 0 | 0 | 0 | 0 | 0 | 0 | 0.25289 | 0
2030 | 7 | 20 | 19 | 0.25289 | 0 | 0 | 0 | 0 | 0 | 0 | 0 | 0.25289 | 0
2030 | 7 | 20 | 20 | 0.25289 | 0 | 0 | 0 | 0 | 0 | 0 | 0 | 0.25289 | 0
2030 | 7 | 20 | 21 | 0.25289 | 0 | 0 | 0 | 0 | 0 | 0 | 0 | 0.25289 | 0
2030 | 7 | 20 | 22 | 0.25289 | 0 | 0 | 0 | 0 | 0 | 0 | 0 | 0.25289 | 0
2030 | 7 | 20 | 23 | 0.25289 | 0 | 0 | 0 | 0 | 0 | 0 | 0 | 0.25289 | 0
2030 | 7 | 20 | 24 | 0.25289 | 0 | 0 | 0 | 0 | 0 | 0 | 0 | 0.25289 | 0
2030 | 7 | 21 | 1 | 0.25289 | 0 | 0 | 0 | 0 | 0 | 0 | 0 | 0.25289 | 0
2030 | 7 | 21 | 2 | 0.25289 | 0 | 0 | 0 | 0 | 0 | 0 | 0 | 0.25289 | 0
2030 | 7 | 21 | 3 | 0.25289 | 0 | 0 | 0 | 0 | 0 | 0 | 0 | 0.25289 | 0
2030 | 7 | 21 | 4 | 0.25289 | 0 | 0 | 0 | 0 | 0 | 0 | 0 | 0.25289 | 0
2030 | 7 | 21 | 5 | 0.25289 | 0 | 0 | 0 | 0 | 0 | 0 | 0 | 0.25289 | 0
2030 | 7 | 21 | 6 | 0.25289 | 0 | 0 | 0 | 0 | 0 | 0 | 0 | 0.25289 | 0
2030 | 7 | 21 | 7 | 0.25289 | 0 | 0 | 0 | 0 | 0 | 0 | 0 | 0.25289 | 0
2030 | 7 | 21 | 8 | 0.25289 | 0 | 0 | 0 | 0 | 0 | 0 | 0 | 0.25289 | 0
2030 | 7 | 21 | 9 | 0.25289 | 0 | 0 | 0 | 0 | 0 | 0 | 0 | 0.25289 | 0
2030 | 7 | 21 | 10 | 0.25289 | 0 | 0 | 0 | 0 | 0 | 0 | 0 | 0.25289 | 0
2030 | 7 | 21 | 11 | 0.25289 | 0 | 0 | 0 | 0 | 0 | 0 | 0 | 0.25289 | 0
2030 | 7 | 21 | 12 | 0.25289 | 0 | 0 | 0 | 0 | 0 | 0 | 0 | 0.25289 | 0
2030 | 7 | 21 | 13 | 0.25289 | 0 | 0 | 0 | 0 | 0 | 0 | 0 | 0.25289 | 0
2030 | 7 | 21 | 14 | 0.25289 | 0 | 0 | 0 | 0 | 0 | 0 | 0 | 0.25289 | 0
2030 | 7 | 21 | 15 | 0.25289 | 0 | 0 | 0 | 0 | 0 | 0 | 0 | 0.25289 | 0
2030 | 7 | 21 | 16 | 0.25289 | 0 | 0 | 0 | 0 | 0 | 0 | 0 | 0.25289 | 0
2030 | 7 | 21 | 17 | 0.25289 | 0 | 0 | 0 | 0 | 0 | 0 | 0 | 0.25289 | 0
2030 | 7 | 21 | 18 | 0.25289 | 0 | 0 | 0 | 0 | 0 | 0 | 0 | 0.25289 | 0
2030 | 7 | 21 | 19 | 0.25289 | 0 | 0 | 0 | 0 | 0 | 0 | 0 | 0.25289 | 0
2030 | 7 | 21 | 20 | 0.25289 | 0 | 0 | 0 | 0 | 0 | 0 | 0 | 0.25289 | 0
2030 | 7 | 21 | 21 | 0.25289 | 0 | 0 | 0 | 0 | 0 | 0 | 0 | 0.25289 | 0
2030 | 7 | 21 | 22 | 0.25289 | 0 | 0 | 0 | 0 | 0 | 0 | 0 | 0.25289 | 0
2030 | 7 | 21 | 23 | 0.25289 | 0 | 0 | 0 | 0 | 0 | 0 | 0 | 0.25289 | 0
2030 | 7 | 21 | 24 | 0.25289 | 0 | 0 | 0 | 0 | 0 | 0 | 0 | 0.25289 | 0
2030 | 7 | 22 | 1 | 0.25289 | 0 | 0 | 0 | 0 | 0 | 0 | 0 | 0.25289 | 0
2030 | 7 | 22 | 2 | 0.25289 | 0 | 0 | 0 | 0 | 0 | 0 | 0 | 0.25289 | 0
2030 | 7 | 22 | 3 | 0.25289 | 0 | 0 | 0 | 0 | 0 | 0 | 0 | 0.25289 | 0
2030 | 7 | 22 | 4 | 0.25289 | 0 | 0 | 0 | 0 | 0 | 0 | 0 | 0.25289 | 0
2030 | 7 | 22 | 5 | 0.25289 | 0 | 0 | 0 | 0 | 0 | 0 | 0 | 0.25289 | 0
2030 | 7 | 22 | 6 | 0.25289 | 0 | 0 | 0 | 0 | 0 | 0 | 0 | 0.25289 | 0
2030 | 7 | 22 | 7 | 0.25289 | 0 | 0 | 0 | 0 | 0 | 0 | 0 | 0.25289 | 0
2030 | 7 | 22 | 8 | 0.25289 | 0 | 0 | 0 | 0 | 0 | 0 | 0 | 0.25289 | 0
2030 | 7 | 22 | 9 | 0.25289 | 0 | 0 | 0 | 0 | 0 | 0 | 0 | 0.25289 | 0
2030 | 7 | 22 | 10 | 0.25289 | 0 | 0 | 0 | 0 | 0 | 0 | 0 | 0.25289 | 0
2030 | 7 | 22 | 11 | 0.25289 | 0 | 0 | 0 | 0 | 0 | 0 | 0 | 0.25289 | 0
2030 | 7 | 22 | 12 | 0.25289 | 0 | 0 | 0 | 0 | 0 | 0 | 0 | 0.25289 | 0
2030 | 7 | 22 | 13 | 0.25289 | 0 | 0 | 0 | 0 | 0 | 0 | 0 | 0.25289 | 0
2030 | 7 | 22 | 14 | 0.25289 | 0 | 0 | 0 | 0 | 0 | 0 | 0 | 0.25289 | 0
2030 | 7 | 22 | 15 | 0.25289 | 0 | 0 | 0 | 0 | 0 | 0 | 0 | 0.25289 | 0
2030 | 7 | 22 | 16 | 0.25289 | 0 | 0 | 0 | 0 | 0 | 0 | 0 | 0.25289 | 0
2030 | 7 | 22 | 17 | 0.25289 | 0 | 0 | 0 | 0 | 0 | 0 | 0 | 0.25289 | 0
2030 | 7 | 22 | 18 | 0.25289 | 0 | 0 | 0 | 0 | 0 | 0 | 0 | 0.25289 | 0
2030 | 7 | 22 | 19 | 0.25289 | 0 | 0 | 0 | 0 | 0 | 0 | 0 | 0.25289 | 0
2030 | 7 | 22 | 20 | 0.25289 | 0 | 0 | 0 | 0 | 0 | 0 | 0 | 0.25289 | 0
2030 | 7 | 22 | 21 | 0.25289 | 0 | 0 | 0 | 0 | 0 | 0 | 0 | 0.25289 | 0
2030 | 7 | 22 | 22 | 0.25289 | 0 | 0 | 0 | 0 | 0 | 0 | 0 | 0.25289 | 0
2030 | 7 | 22 | 23 | 0.25289 | 0 | 0 | 0 | 0 | 0 | 0 | 0 | 0.25289 | 0
2030 | 7 | 22 | 24 | 0.25289 | 0 | 0 | 0 | 0 | 0 | 0 | 0 | 0.25289 | 0
2030 | 7 | 23 | 1 | 0.25289 | 0 | 0 | 0 | 0 | 0 | 0 | 0 | 0.25289 | 0
2030 | 7 | 23 | 2 | 0.25289 | 0 | 0 | 0 | 0 | 0 | 0 | 0 | 0.25289 | 0
2030 | 7 | 23 | 3 | 0.25289 | 0 | 0 | 0 | 0 | 0 | 0 | 0 | 0.25289 | 0
2030 | 7 | 23 | 4 | 0.25289 | 0 | 0 | 0 | 0 | 0 | 0 | 0 | 0.25289 | 0
2030 | 7 | 23 | 5 | 0.25289 | 0 | 0 | 0 | 0 | 0 | 0 | 0 | 0.25289 | 0
2030 | 7 | 23 | 6 | 0.25289 | 0 | 0 | 0 | 0 | 0 | 0 | 0 | 0.25289 | 0
2030 | 7 | 23 | 7 | 0.25289 | 0 | 0 | 0 | 0 | 0 | 0 | 0 | 0.25289 | 0
2030 | 7 | 23 | 8 | 0.25289 | 0 | 0 | 0 | 0 | 0 | 0 | 0 | 0.25289 | 0
2030 | 7 | 23 | 9 | 0.25289 | 0 | 0 | 0 | 0 | 0 | 0 | 0 | 0.25289 | 0
2030 | 7 | 23 | 10 | 0.25289 | 0 | 0 | 0 | 0 | 0 | 0 | 0 | 0.25289 | 0
2030 | 7 | 23 | 11 | 0.25289 | 0 | 0 | 0 | 0 | 0 | 0 | 0 | 0.25289 | 0
2030 | 7 | 23 | 12 | 0.25289 | 0 | 0 | 0 | 0 | 0 | 0 | 0 | 0.25289 | 0
2030 | 7 | 23 | 13 | 0.25289 | 0 | 0 | 0 | 0 | 0 | 0 | 0 | 0.25289 | 0
2030 | 7 | 23 | 14 | 0.25289 | 0 | 0 | 0 | 0 | 0 | 0 | 0 | 0.25289 | 0
2030 | 7 | 23 | 15 | 0.25289 | 0 | 0 | 0 | 0 | 0 | 0 | 0 | 0.25289 | 0
2030 | 7 | 23 | 16 | 0.25289 | 0 | 0 | 0 | 0 | 0 | 0 | 0 | 0.25289 | 0
2030 | 7 | 23 | 17 | 0.25289 | 0 | 0 | 0 | 0 | 0 | 0 | 0 | 0.25289 | 0
2030 | 7 | 23 | 18 | 0.25289 | 0 | 0 | 0 | 0 | 0 | 0 | 0 | 0.25289 | 0
2030 | 7 | 23 | 19 | 0.25289 | 0 | 0 | 0 | 0 | 0 | 0 | 0 | 0.25289 | 0
2030 | 7 | 23 | 20 | 0.25289 | 0 | 0 | 0 | 0 | 0 | 0 | 0 | 0.25289 | 0
2030 | 7 | 23 | 21 | 0.25289 | 0 | 0 | 0 | 0 | 0 | 0 | 0 | 0.25289 | 0
2030 | 7 | 23 | 22 | 0.25289 | 0 | 0 | 0 | 0 | 0 | 0 | 0 | 0.25289 | 0
2030 | 7 | 23 | 23 | 0.25289 | 0 | 0 | 0 | 0 | 0 | 0 | 0 | 0.25289 | 0
2030 | 7 | 23 | 24 | 0.25289 | 0 | 0 | 0 | 0 | 0 | 0 | 0 | 0.25289 | 0
2030 | 7 | 24 | 1 | 0.25289 | 0 | 0 | 0 | 0 | 0 | 0 | 0 | 0.25289 | 0
2030 | 7 | 24 | 2 | 0.25289 | 0 | 0 | 0 | 0 | 0 | 0 | 0 | 0.25289 | 0
2030 | 7 | 24 | 3 | 0.25289 | 0 | 0 | 0 | 0 | 0 | 0 | 0 | 0.25289 | 0
2030 | 7 | 24 | 4 | 0.25289 | 0 | 0 | 0 | 0 | 0 | 0 | 0 | 0.25289 | 0
2030 | 7 | 24 | 5 | 0.25289 | 0 | 0 | 0 | 0 | 0 | 0 | 0 | 0.25289 | 0
2030 | 7 | 24 | 6 | 0.25289 | 0 | 0 | 0 | 0 | 0 | 0 | 0 | 0.25289 | 0
2030 | 7 | 24 | 7 | 0.25289 | 0 | 0 | 0 | 0 | 0 | 0 | 0 | 0.25289 | 0
2030 | 7 | 24 | 8 | 0.25289 | 0 | 0 | 0 | 0 | 0 | 0 | 0 | 0.25289 | 0
2030 | 7 | 24 | 9 | 0.25289 | 0 | 0 | 0 | 0 | 0 | 0 | 0 | 0.25289 | 0
2030 | 7 | 24 | 10 | 0.25289 | 0 | 0 | 0 | 0 | 0 | 0 | 0 | 0.25289 | 0
2030 | 7 | 24 | 11 | 0.25289 | 0 | 0 | 0 | 0 | 0 | 0 | 0 | 0.25289 | 0
2030 | 7 | 24 | 12 | 0.25289 | 0 | 0 | 0 | 0 | 0 | 0 | 0 | 0.25289 | 0
2030 | 7 | 24 | 13 | 0.25289 | 0 | 0 | 0 | 0 | 0 | 0 | 0 | 0.25289 | 0
2030 | 7 | 24 | 14 | 0.25289 | 0 | 0 | 0 | 0 | 0 | 0 | 0 | 0.25289 | 0
2030 | 7 | 24 | 15 | 0.25289 | 0 | 0 | 0 | 0 | 0 | 0 | 0 | 0.25289 | 0
2030 | 7 | 24 | 16 | 0.25289 | 0 | 0 | 0 | 0 | 0 | 0 | 0 | 0.25289 | 0
2030 | 7 | 24 | 17 | 0.25289 | 0 | 0 | 0 | 0 | 0 | 0 | 0 | 0.25289 | 0
2030 | 7 | 24 | 18 | 0.25289 | 0 | 0 | 0 | 0 | 0 | 0 | 0 | 0.25289 | 0
2030 | 7 | 24 | 19 | 0.25289 | 0 | 0 | 0 | 0 | 0 | 0 | 0 | 0.25289 | 0
2030 | 7 | 24 | 20 | 0.25289 | 0 | 0 | 0 | 0 | 0 | 0 | 0 | 0.25289 | 0
2030 | 7 | 24 | 21 | 0.25289 | 0 | 0 | 0 | 0 | 0 | 0 | 0 | 0.25289 | 0
2030 | 7 | 24 | 22 | 0.25289 | 0 | 0 | 0 | 0 | 0 | 0 | 0 | 0.25289 | 0
2030 | 7 | 24 | 23 | 0.25289 | 0 | 0 | 0 | 0 | 0 | 0 | 0 | 0.25289 | 0
2030 | 7 | 24 | 24 | 0.25289 | 0 | 0 | 0 | 0 | 0 | 0 | 0 | 0.25289 | 0
2030 | 7 | 25 | 1 | 0.25289 | 0 | 0 | 0 | 0 | 0 | 0 | 0 | 0.25289 | 0
2030 | 7 | 25 | 2 | 0.25289 | 0 | 0 | 0 | 0 | 0 | 0 | 0 | 0.25289 | 0
2030 | 7 | 25 | 3 | 0.25289 | 0 | 0 | 0 | 0 | 0 | 0 | 0 | 0.25289 | 0
2030 | 7 | 25 | 4 | 0.25289 | 0 | 0 | 0 | 0 | 0 | 0 | 0 | 0.25289 | 0
2030 | 7 | 25 | 5 | 0.25289 | 0 | 0 | 0 | 0 | 0 | 0 | 0 | 0.25289 | 0
2030 | 7 | 25 | 6 | 0.25289 | 0 | 0 | 0 | 0 | 0 | 0 | 0 | 0.25289 | 0
2030 | 7 | 25 | 7 | 0.25289 | 0 | 0 | 0 | 0 | 0 | 0 | 0 | 0.25289 | 0
2030 | 7 | 25 | 8 | 0.25289 | 0 | 0 | 0 | 0 | 0 | 0 | 0 | 0.25289 | 0
2030 | 7 | 25 | 9 | 0.25289 | 0 | 0 | 0 | 0 | 0 | 0 | 0 | 0.25289 | 0
2030 | 7 | 25 | 10 | 0.25289 | 0 | 0 | 0 | 0 | 0 | 0 | 0 | 0.25289 | 0
2030 | 7 | 25 | 11 | 0.25289 | 0 | 0 | 0 | 0 | 0 | 0 | 0 | 0.25289 | 0
2030 | 7 | 25 | 12 | 0.25289 | 0 | 0 | 0 | 0 | 0 | 0 | 0 | 0.25289 | 0
2030 | 7 | 25 | 13 | 0.25289 | 0 | 0 | 0 | 0 | 0 | 0 | 0 | 0.25289 | 0
2030 | 7 | 25 | 14 | 0.25289 | 0 | 0 | 0 | 0 | 0 | 0 | 0 | 0.25289 | 0
2030 | 7 | 25 | 15 | 0.25289 | 0 | 0 | 0 | 0 | 0 | 0 | 0 | 0.25289 | 0
2030 | 7 | 25 | 16 | 0.25289 | 0 | 0 | 0 | 0 | 0 | 0 | 0 | 0.25289 | 0
2030 | 7 | 25 | 17 | 0.25289 | 0 | 0 | 0 | 0 | 0 | 0 | 0 | 0.25289 | 0
2030 | 7 | 25 | 18 | 0.25289 | 0 | 0 | 0 | 0 | 0 | 0 | 0 | 0.25289 | 0
2030 | 7 | 25 | 19 | 0.25289 | 0 | 0 | 0 | 0 | 0 | 0 | 0 | 0.25289 | 0
2030 | 7 | 25 | 20 | 0.25289 | 0 | 0 | 0 | 0 | 0 | 0 | 0 | 0.25289 | 0
2030 | 7 | 25 | 21 | 0.25289 | 0 | 0 | 0 | 0 | 0 | 0 | 0 | 0.25289 | 0
2030 | 7 | 25 | 22 | 0.25289 | 0 | 0 | 0 | 0 | 0 | 0 | 0 | 0.25289 | 0
2030 | 7 | 25 | 23 | 0.25289 | 0 | 0 | 0 | 0 | 0 | 0 | 0 | 0.25289 | 0
2030 | 7 | 25 | 24 | 0.25289 | 0 | 0 | 0 | 0 | 0 | 0 | 0 | 0.25289 | 0
2030 | 7 | 26 | 1 | 0.25289 | 0 | 0 | 0 | 0 | 0 | 0 | 0 | 0.25289 | 0
2030 | 7 | 26 | 2 | 0.25289 | 0 | 0 | 0 | 0 | 0 | 0 | 0 | 0.25289 | 0
2030 | 7 | 26 | 3 | 0.25289 | 0 | 0 | 0 | 0 | 0 | 0 | 0 | 0.25289 | 0
2030 | 7 | 26 | 4 | 0.25289 | 0 | 0 | 0 | 0 | 0 | 0 | 0 | 0.25289 | 0
2030 | 7 | 26 | 5 | 0.25289 | 0 | 0 | 0 | 0 | 0 | 0 | 0 | 0.25289 | 0
2030 | 7 | 26 | 6 | 0.25289 | 0 | 0 | 0 | 0 | 0 | 0 | 0 | 0.25289 | 0
2030 | 7 | 26 | 7 | 0.25289 | 0 | 0 | 0 | 0 | 0 | 0 | 0 | 0.25289 | 0
2030 | 7 | 26 | 8 | 0.25289 | 0 | 0 | 0 | 0 | 0 | 0 | 0 | 0.25289 | 0
2030 | 7 | 26 | 9 | 0.25289 | 0 | 0 | 0 | 0 | 0 | 0 | 0 | 0.25289 | 0
2030 | 7 | 26 | 10 | 0.25289 | 0 | 0 | 0 | 0 | 0 | 0 | 0 | 0.25289 | 0
2030 | 7 | 26 | 11 | 0.25289 | 0 | 0 | 0 | 0 | 0 | 0 | 0 | 0.25289 | 0
2030 | 7 | 26 | 12 | 0.25289 | 0 | 0 | 0 | 0 | 0 | 0 | 0 | 0.25289 | 0
2030 | 7 | 26 | 13 | 0.25289 | 0 | 0 | 0 | 0 | 0 | 0 | 0 | 0.25289 | 0
2030 | 7 | 26 | 14 | 0.25289 | 0 | 0 | 0 | 0 | 0 | 0 | 0 | 0.25289 | 0
2030 | 7 | 26 | 15 | 0.25289 | 0 | 0 | 0 | 0 | 0 | 0 | 0 | 0.25289 | 0
2030 | 7 | 26 | 16 | 0.25289 | 0 | 0 | 0 | 0 | 0 | 0 | 0 | 0.25289 | 0
2030 | 7 | 26 | 17 | 0.25289 | 0 | 0 | 0 | 0 | 0 | 0 | 0 | 0.25289 | 0
2030 | 7 | 26 | 18 | 0.25289 | 0 | 0 | 0 | 0 | 0 | 0 | 0 | 0.25289 | 0
2030 | 7 | 26 | 19 | 0.25289 | 0 | 0 | 0 | 0 | 0 | 0 | 0 | 0.25289 | 0
2030 | 7 | 26 | 20 | 0.25289 | 0 | 0 | 0 | 0 | 0 | 0 | 0 | 0.25289 | 0
2030 | 7 | 26 | 21 | 0.25289 | 0 | 0 | 0 | 0 | 0 | 0 | 0 | 0.25289 | 0
2030 | 7 | 26 | 22 | 0.25289 | 0 | 0 | 0 | 0 | 0 | 0 | 0 | 0.25289 | 0
2030 | 7 | 26 | 23 | 0.25289 | 0 | 0 | 0 | 0 | 0 | 0 | 0 | 0.25289 | 0
2030 | 7 | 26 | 24 | 0.25289 | 0 | 0 | 0 | 0 | 0 | 0 | 0 | 0.25289 | 0
2030 | 7 | 27 | 1 | 0.25289 | 0 | 0 | 0 | 0 | 0 | 0 | 0 | 0.25289 | 0
2030 | 7 | 27 | 2 | 0.25289 | 0 | 0 | 0 | 0 | 0 | 0 | 0 | 0.25289 | 0
2030 | 7 | 27 | 3 | 0.25289 | 0 | 0 | 0 | 0 | 0 | 0 | 0 | 0.25289 | 0
2030 | 7 | 27 | 4 | 0.25289 | 0 | 0 | 0 | 0 | 0 | 0 | 0 | 0.25289 | 0
2030 | 7 | 27 | 5 | 0.25289 | 0 | 0 | 0 | 0 | 0 | 0 | 0 | 0.25289 | 0
2030 | 7 | 27 | 6 | 0.25289 | 0 | 0 | 0 | 0 | 0 | 0 | 0 | 0.25289 | 0
2030 | 7 | 27 | 7 | 0.25289 | 0 | 0 | 0 | 0 | 0 | 0 | 0 | 0.25289 | 0
2030 | 7 | 27 | 8 | 0.25289 | 0 | 0 | 0 | 0 | 0 | 0 | 0 | 0.25289 | 0
2030 | 7 | 27 | 9 | 0.25289 | 0 | 0 | 0 | 0 | 0 | 0 | 0 | 0.25289 | 0
2030 | 7 | 27 | 10 | 0.25289 | 0 | 0 | 0 | 0 | 0 | 0 | 0 | 0.25289 | 0
2030 | 7 | 27 | 11 | 0.25289 | 0 | 0 | 0 | 0 | 0 | 0 | 0 | 0.25289 | 0
2030 | 7 | 27 | 12 | 0.25289 | 0 | 0 | 0 | 0 | 0 | 0 | 0 | 0.25289 | 0
2030 | 7 | 27 | 13 | 0.25289 | 0 | 0 | 0 | 0 | 0 | 0 | 0 | 0.25289 | 0
2030 | 7 | 27 | 14 | 0.25289 | 0 | 0 | 0 | 0 | 0 | 0 | 0 | 0.25289 | 0
2030 | 7 | 27 | 15 | 0.25289 | 0 | 0 | 0 | 0 | 0 | 0 | 0 | 0.25289 | 0
2030 | 7 | 27 | 16 | 0.25289 | 0 | 0 | 0 | 0 | 0 | 0 | 0 | 0.25289 | 0
2030 | 7 | 27 | 17 | 0.25289 | 0 | 0 | 0 | 0 | 0 | 0 | 0 | 0.25289 | 0
2030 | 7 | 27 | 18 | 0.25289 | 0 | 0 | 0 | 0 | 0 | 0 | 0 | 0.25289 | 0
2030 | 7 | 27 | 19 | 0.25289 | 0 | 0 | 0 | 0 | 0 | 0 | 0 | 0.25289 | 0
2030 | 7 | 27 | 20 | 0.25289 | 0 | 0 | 0 | 0 | 0 | 0 | 0 | 0.25289 | 0
2030 | 7 | 27 | 21 | 0.25289 | 0 | 0 | 0 | 0 | 0 | 0 | 0 | 0.25289 | 0
2030 | 7 | 27 | 22 | 0.25289 | 0 | 0 | 0 | 0 | 0 | 0 | 0 | 0.25289 | 0
2030 | 7 | 27 | 23 | 0.25289 | 0 | 0 | 0 | 0 | 0 | 0 | 0 | 0.25289 | 0
2030 | 7 | 27 | 24 | 0.25289 | 0 | 0 | 0 | 0 | 0 | 0 | 0 | 0.25289 | 0
2030 | 7 | 28 | 1 | 0.25289 | 0 | 0 | 0 | 0 | 0 | 0 | 0 | 0.25289 | 0
2030 | 7 | 28 | 2 | 0.25289 | 0 | 0 | 0 | 0 | 0 | 0 | 0 | 0.25289 | 0
2030 | 7 | 28 | 3 | 0.25289 | 0 | 0 | 0 | 0 | 0 | 0 | 0 | 0.25289 | 0
2030 | 7 | 28 | 4 | 0.25289 | 0 | 0 | 0 | 0 | 0 | 0 | 0 | 0.25289 | 0
2030 | 7 | 28 | 5 | 0.25289 | 0 | 0 | 0 | 0 | 0 | 0 | 0 | 0.25289 | 0
2030 | 7 | 28 | 6 | 0.25289 | 0 | 0 | 0 | 0 | 0 | 0 | 0 | 0.25289 | 0
2030 | 7 | 28 | 7 | 0.25289 | 0 | 0 | 0 | 0 | 0 | 0 | 0 | 0.25289 | 0
2030 | 7 | 28 | 8 | 0.25289 | 0 | 0 | 0 | 0 | 0 | 0 | 0 | 0.25289 | 0
2030 | 7 | 28 | 9 | 0.25289 | 0 | 0 | 0 | 0 | 0 | 0 | 0 | 0.25289 | 0
2030 | 7 | 28 | 10 | 0.25289 | 0 | 0 | 0 | 0 | 0 | 0 | 0 | 0.25289 | 0
2030 | 7 | 28 | 11 | 0.25289 | 0 | 0 | 0 | 0 | 0 | 0 | 0 | 0.25289 | 0
2030 | 7 | 28 | 12 | 0.25289 | 0 | 0 | 0 | 0 | 0 | 0 | 0 | 0.25289 | 0
2030 | 7 | 28 | 13 | 0.25289 | 0 | 0 | 0 | 0 | 0 | 0 | 0 | 0.25289 | 0
2030 | 7 | 28 | 14 | 0.25289 | 0 | 0 | 0 | 0 | 0 | 0 | 0 | 0.25289 | 0
2030 | 7 | 28 | 15 | 0.25289 | 0 | 0 | 0 | 0 | 0 | 0 | 0 | 0.25289 | 0
2030 | 7 | 28 | 16 | 0.25289 | 0 | 0 | 0 | 0 | 0 | 0 | 0 | 0.25289 | 0
2030 | 7 | 28 | 17 | 0.25289 | 0 | 0 | 0 | 0 | 0 | 0 | 0 | 0.25289 | 0
2030 | 7 | 28 | 18 | 0.25289 | 0 | 0 | 0 | 0 | 0 | 0 | 0 | 0.25289 | 0
2030 | 7 | 28 | 19 | 0.25289 | 0 | 0 | 0 | 0 | 0 | 0 | 0 | 0.25289 | 0
2030 | 7 | 28 | 20 | 0.25289 | 0 | 0 | 0 | 0 | 0 | 0 | 0 | 0.25289 | 0
2030 | 7 | 28 | 21 | 0.25289 | 0 | 0 | 0 | 0 | 0 | 0 | 0 | 0.25289 | 0
2030 | 7 | 28 | 22 | 0.25289 | 0 | 0 | 0 | 0 | 0 | 0 | 0 | 0.25289 | 0
2030 | 7 | 28 | 23 | 0.25289 | 0 | 0 | 0 | 0 | 0 | 0 | 0 | 0.25289 | 0
2030 | 7 | 28 | 24 | 0.25289 | 0 | 0 | 0 | 0 | 0 | 0 | 0 | 0.25289 | 0
2030 | 7 | 29 | 1 | 0.25289 | 0 | 0 | 0 | 0 | 0 | 0 | 0 | 0.25289 | 0
2030 | 7 | 29 | 2 | 0.25289 | 0 | 0 | 0 | 0 | 0 | 0 | 0 | 0.25289 | 0
2030 | 7 | 29 | 3 | 0.25289 | 0 | 0 | 0 | 0 | 0 | 0 | 0 | 0.25289 | 0
2030 | 7 | 29 | 4 | 0.25289 | 0 | 0 | 0 | 0 | 0 | 0 | 0 | 0.25289 | 0
2030 | 7 | 29 | 5 | 0.25289 | 0 | 0 | 0 | 0 | 0 | 0 | 0 | 0.25289 | 0
2030 | 7 | 29 | 6 | 0.25289 | 0 | 0 | 0 | 0 | 0 | 0 | 0 | 0.25289 | 0
2030 | 7 | 29 | 7 | 0.25289 | 0 | 0 | 0 | 0 | 0 | 0 | 0 | 0.25289 | 0
2030 | 7 | 29 | 8 | 0.25289 | 0 | 0 | 0 | 0 | 0 | 0 | 0 | 0.25289 | 0
2030 | 7 | 29 | 9 | 0.25289 | 0 | 0 | 0 | 0 | 0 | 0 | 0 | 0.25289 | 0
2030 | 7 | 29 | 10 | 0.25289 | 0 | 0 | 0 | 0 | 0 | 0 | 0 | 0.25289 | 0
2030 | 7 | 29 | 11 | 0.25289 | 0 | 0 | 0 | 0 | 0 | 0 | 0 | 0.25289 | 0
2030 | 7 | 29 | 12 | 0.25289 | 0 | 0 | 0 | 0 | 0 | 0 | 0 | 0.25289 | 0
2030 | 7 | 29 | 13 | 0.25289 | 0 | 0 | 0 | 0 | 0 | 0 | 0 | 0.25289 | 0
2030 | 7 | 29 | 14 | 0.25289 | 0 | 0 | 0 | 0 | 0 | 0 | 0 | 0.25289 | 0
2030 | 7 | 29 | 15 | 0.25289 | 0 | 0 | 0 | 0 | 0 | 0 | 0 | 0.25289 | 0
2030 | 7 | 29 | 16 | 0.25289 | 0 | 0 | 0 | 0 | 0 | 0 | 0 | 0.25289 | 0
2030 | 7 | 29 | 17 | 0.25289 | 0 | 0 | 0 | 0 | 0 | 0 | 0 | 0.25289 | 0
2030 | 7 | 29 | 18 | 0.25289 | 0 | 0 | 0 | 0 | 0 | 0 | 0 | 0.25289 | 0
2030 | 7 | 29 | 19 | 0.25289 | 0 | 0 | 0 | 0 | 0 | 0 | 0 | 0.25289 | 0
2030 | 7 | 29 | 20 | 0.25289 | 0 | 0 | 0 | 0 | 0 | 0 | 0 | 0.25289 | 0
2030 | 7 | 29 | 21 | 0.25289 | 0 | 0 | 0 | 0 | 0 | 0 | 0 | 0.25289 | 0
2030 | 7 | 29 | 22 | 0.25289 | 0 | 0 | 0 | 0 | 0 | 0 | 0 | 0.25289 | 0
2030 | 7 | 29 | 23 | 0.25289 | 0 | 0 | 0 | 0 | 0 | 0 | 0 | 0.25289 | 0
2030 | 7 | 29 | 24 | 0.25289 | 0 | 0 | 0 | 0 | 0 | 0 | 0 | 0.25289 | 0
2030 | 7 | 30 | 1 | 0.25289 | 0 | 0 | 0 | 0 | 0 | 0 | 0 | 0.25289 | 0
2030 | 7 | 30 | 2 | 0.25289 | 0 | 0 | 0 | 0 | 0 | 0 | 0 | 0.25289 | 0
2030 | 7 | 30 | 3 | 0.25289 | 0 | 0 | 0 | 0 | 0 | 0 | 0 | 0.25289 | 0
2030 | 7 | 30 | 4 | 0.25289 | 0 | 0 | 0 | 0 | 0 | 0 | 0 | 0.25289 | 0
2030 | 7 | 30 | 5 | 0.25289 | 0 | 0 | 0 | 0 | 0 | 0 | 0 | 0.25289 | 0
2030 | 7 | 30 | 6 | 0.25289 | 0 | 0 | 0 | 0 | 0 | 0 | 0 | 0.25289 | 0
2030 | 7 | 30 | 7 | 0.25289 | 0 | 0 | 0 | 0 | 0 | 0 | 0 | 0.25289 | 0
2030 | 7 | 30 | 8 | 0.25289 | 0 | 0 | 0 | 0 | 0 | 0 | 0 | 0.25289 | 0
2030 | 7 | 30 | 9 | 0.25289 | 0 | 0 | 0 | 0 | 0 | 0 | 0 | 0.25289 | 0
2030 | 7 | 30 | 10 | 0.25289 | 0 | 0 | 0 | 0 | 0 | 0 | 0 | 0.25289 | 0
2030 | 7 | 30 | 11 | 0.25289 | 0 | 0 | 0 | 0 | 0 | 0 | 0 | 0.25289 | 0
2030 | 7 | 30 | 12 | 0.25289 | 0 | 0 | 0 | 0 | 0 | 0 | 0 | 0.25289 | 0
2030 | 7 | 30 | 13 | 0.25289 | 0 | 0 | 0 | 0 | 0 | 0 | 0 | 0.25289 | 0
2030 | 7 | 30 | 14 | 0.25289 | 0 | 0 | 0 | 0 | 0 | 0 | 0 | 0.25289 | 0
2030 | 7 | 30 | 15 | 0.25289 | 0 | 0 | 0 | 0 | 0 | 0 | 0 | 0.25289 | 0
2030 | 7 | 30 | 16 | 0.25289 | 0 | 0 | 0 | 0 | 0 | 0 | 0 | 0.25289 | 0
2030 | 7 | 30 | 17 | 0.25289 | 0 | 0 | 0 | 0 | 0 | 0 | 0 | 0.25289 | 0
2030 | 7 | 30 | 18 | 0.25289 | 0 | 0 | 0 | 0 | 0 | 0 | 0 | 0.25289 | 0
2030 | 7 | 30 | 19 | 0.25289 | 0 | 0 | 0 | 0 | 0 | 0 | 0 | 0.25289 | 0
2030 | 7 | 30 | 20 | 0.25289 | 0 | 0 | 0 | 0 | 0 | 0 | 0 | 0.25289 | 0
2030 | 7 | 30 | 21 | 0.25289 | 0 | 0 | 0 | 0 | 0 | 0 | 0 | 0.25289 | 0
2030 | 7 | 30 | 22 | 0.25289 | 0 | 0 | 0 | 0 | 0 | 0 | 0 | 0.25289 | 0
2030 | 7 | 30 | 23 | 0.25289 | 0 | 0 | 0 | 0 | 0 | 0 | 0 | 0.25289 | 0
2030 | 7 | 30 | 24 | 0.25289 | 0 | 0 | 0 | 0 | 0 | 0 | 0 | 0.25289 | 0
2030 | 7 | 31 | 1 | 0.25289 | 0 | 0 | 0 | 0 | 0 | 0 | 0 | 0.25289 | 0
2030 | 7 | 31 | 2 | 0.25289 | 0 | 0 | 0 | 0 | 0 | 0 | 0 | 0.25289 | 0
2030 | 7 | 31 | 3 | 0.25289 | 0 | 0 | 0 | 0 | 0 | 0 | 0 | 0.25289 | 0
2030 | 7 | 31 | 4 | 0.25289 | 0 | 0 | 0 | 0 | 0 | 0 | 0 | 0.25289 | 0
2030 | 7 | 31 | 5 | 0.25289 | 0 | 0 | 0 | 0 | 0 | 0 | 0 | 0.25289 | 0
2030 | 7 | 31 | 6 | 0.25289 | 0 | 0 | 0 | 0 | 0 | 0 | 0 | 0.25289 | 0
2030 | 7 | 31 | 7 | 0.25289 | 0 | 0 | 0 | 0 | 0 | 0 | 0 | 0.25289 | 0
2030 | 7 | 31 | 8 | 0.25289 | 0 | 0 | 0 | 0 | 0 | 0 | 0 | 0.25289 | 0
2030 | 7 | 31 | 9 | 0.25289 | 0 | 0 | 0 | 0 | 0 | 0 | 0 | 0.25289 | 0
2030 | 7 | 31 | 10 | 0.25289 | 0 | 0 | 0 | 0 | 0 | 0 | 0 | 0.25289 | 0
2030 | 7 | 31 | 11 | 0.25289 | 0 | 0 | 0 | 0 | 0 | 0 | 0 | 0.25289 | 0
2030 | 7 | 31 | 12 | 0.25289 | 0 | 0 | 0 | 0 | 0 | 0 | 0 | 0.25289 | 0
2030 | 7 | 31 | 13 | 0.25289 | 0 | 0 | 0 | 0 | 0 | 0 | 0 | 0.25289 | 0
2030 | 7 | 31 | 14 | 0.25289 | 0 | 0 | 0 | 0 | 0 | 0 | 0 | 0.25289 | 0
2030 | 7 | 31 | 15 | 0.25289 | 0 | 0 | 0 | 0 | 0 | 0 | 0 | 0.25289 | 0
2030 | 7 | 31 | 16 | 0.25289 | 0 | 0 | 0 | 0 | 0 | 0 | 0 | 0.25289 | 0
2030 | 7 | 31 | 17 | 0.25289 | 0 | 0 | 0 | 0 | 0 | 0 | 0 | 0.25289 | 0
2030 | 7 | 31 | 18 | 0.25289 | 0 | 0 | 0 | 0 | 0 | 0 | 0 | 0.25289 | 0
2030 | 7 | 31 | 19 | 0.25289 | 0 | 0 | 0 | 0 | 0 | 0 | 0 | 0.25289 | 0
2030 | 7 | 31 | 20 | 0.25289 | 0 | 0 | 0 | 0 | 0 | 0 | 0 | 0.25289 | 0
2030 | 7 | 31 | 21 | 0.25289 | 0 | 0 | 0 | 0 | 0 | 0 | 0 | 0.25289 | 0
2030 | 7 | 31 | 22 | 0.25289 | 0 | 0 | 0 | 0 | 0 | 0 | 0 | 0.25289 | 0
2030 | 7 | 31 | 23 | 0.25289 | 0 | 0 | 0 | 0 | 0 | 0 | 0 | 0.25289 | 0
2030 | 7 | 31 | 24 | 0.25289 | 0 | 0 | 0 | 0 | 0 | 0 | 0 | 0.25289 | 0
2030 | 8 | 1 | 1 | 0.22274 | 0 | 0 | 0 | 0 | 0 | 0 | 0 | 0.22274 | 0
2030 | 8 | 1 | 2 | 0.22274 | 0 | 0 | 0 | 0 | 0 | 0 | 0 | 0.22274 | 0
2030 | 8 | 1 | 3 | 0.22274 | 0 | 0 | 0 | 0 | 0 | 0 | 0 | 0.22274 | 0
2030 | 8 | 1 | 4 | 0.22274 | 0 | 0 | 0 | 0 | 0 | 0 | 0 | 0.22274 | 0
2030 | 8 | 1 | 5 | 0.22274 | 0 | 0 | 0 | 0 | 0 | 0 | 0 | 0.22274 | 0
2030 | 8 | 1 | 6 | 0.22274 | 0 | 0 | 0 | 0 | 0 | 0 | 0 | 0.22274 | 0
2030 | 8 | 1 | 7 | 0.22274 | 0 | 0 | 0 | 0 | 0 | 0 | 0 | 0.22274 | 0
2030 | 8 | 1 | 8 | 0.22274 | 0 | 0 | 0 | 0 | 0 | 0 | 0 | 0.22274 | 0
2030 | 8 | 1 | 9 | 0.22274 | 0 | 0 | 0 | 0 | 0 | 0 | 0 | 0.22274 | 0
2030 | 8 | 1 | 10 | 0.22274 | 0 | 0 | 0 | 0 | 0 | 0 | 0 | 0.22274 | 0
2030 | 8 | 1 | 11 | 0.22274 | 0 | 0 | 0 | 0 | 0 | 0 | 0 | 0.22274 | 0
2030 | 8 | 1 | 12 | 0.22274 | 0 | 0 | 0 | 0 | 0 | 0 | 0 | 0.22274 | 0
2030 | 8 | 1 | 13 | 0.22274 | 0 | 0 | 0 | 0 | 0 | 0 | 0 | 0.22274 | 0
2030 | 8 | 1 | 14 | 0.22274 | 0 | 0 | 0 | 0 | 0 | 0 | 0 | 0.22274 | 0
2030 | 8 | 1 | 15 | 0.22274 | 0 | 0 | 0 | 0 | 0 | 0 | 0 | 0.22274 | 0
2030 | 8 | 1 | 16 | 0.22274 | 0 | 0 | 0 | 0 | 0 | 0 | 0 | 0.22274 | 0
2030 | 8 | 1 | 17 | 0.22274 | 0 | 0 | 0 | 0 | 0 | 0 | 0 | 0.22274 | 0
2030 | 8 | 1 | 18 | 0.22274 | 0 | 0 | 0 | 0 | 0 | 0 | 0 | 0.22274 | 0
2030 | 8 | 1 | 19 | 0.22274 | 0 | 0 | 0 | 0 | 0 | 0 | 0 | 0.22274 | 0
2030 | 8 | 1 | 20 | 0.22274 | 0 | 0 | 0 | 0 | 0 | 0 | 0 | 0.22274 | 0
2030 | 8 | 1 | 21 | 0.22274 | 0 | 0 | 0 | 0 | 0 | 0 | 0 | 0.22274 | 0
2030 | 8 | 1 | 22 | 0.22274 | 0 | 0 | 0 | 0 | 0 | 0 | 0 | 0.22274 | 0
2030 | 8 | 1 | 23 | 0.22274 | 0 | 0 | 0 | 0 | 0 | 0 | 0 | 0.22274 | 0
2030 | 8 | 1 | 24 | 0.22274 | 0 | 0 | 0 | 0 | 0 | 0 | 0 | 0.22274 | 0
2030 | 8 | 2 | 1 | 0.22274 | 0 | 0 | 0 | 0 | 0 | 0 | 0 | 0.22274 | 0
2030 | 8 | 2 | 2 | 0.22274 | 0 | 0 | 0 | 0 | 0 | 0 | 0 | 0.22274 | 0
2030 | 8 | 2 | 3 | 0.22274 | 0 | 0 | 0 | 0 | 0 | 0 | 0 | 0.22274 | 0
2030 | 8 | 2 | 4 | 0.22274 | 0 | 0 | 0 | 0 | 0 | 0 | 0 | 0.22274 | 0
2030 | 8 | 2 | 5 | 0.22274 | 0 | 0 | 0 | 0 | 0 | 0 | 0 | 0.22274 | 0
2030 | 8 | 2 | 6 | 0.22274 | 0 | 0 | 0 | 0 | 0 | 0 | 0 | 0.22274 | 0
2030 | 8 | 2 | 7 | 0.22274 | 0 | 0 | 0 | 0 | 0 | 0 | 0 | 0.22274 | 0
2030 | 8 | 2 | 8 | 0.22274 | 0 | 0 | 0 | 0 | 0 | 0 | 0 | 0.22274 | 0
2030 | 8 | 2 | 9 | 0.22274 | 0 | 0 | 0 | 0 | 0 | 0 | 0 | 0.22274 | 0
2030 | 8 | 2 | 10 | 0.22274 | 0 | 0 | 0 | 0 | 0 | 0 | 0 | 0.22274 | 0
2030 | 8 | 2 | 11 | 0.22274 | 0 | 0 | 0 | 0 | 0 | 0 | 0 | 0.22274 | 0
2030 | 8 | 2 | 12 | 0.22274 | 0 | 0 | 0 | 0 | 0 | 0 | 0 | 0.22274 | 0
2030 | 8 | 2 | 13 | 0.22274 | 0 | 0 | 0 | 0 | 0 | 0 | 0 | 0.22274 | 0
2030 | 8 | 2 | 14 | 0.22274 | 0 | 0 | 0 | 0 | 0 | 0 | 0 | 0.22274 | 0
2030 | 8 | 2 | 15 | 0.22274 | 0 | 0 | 0 | 0 | 0 | 0 | 0 | 0.22274 | 0
2030 | 8 | 2 | 16 | 0.22274 | 0 | 0 | 0 | 0 | 0 | 0 | 0 | 0.22274 | 0
2030 | 8 | 2 | 17 | 0.22274 | 0 | 0 | 0 | 0 | 0 | 0 | 0 | 0.22274 | 0
2030 | 8 | 2 | 18 | 0.22274 | 0 | 0 | 0 | 0 | 0 | 0 | 0 | 0.22274 | 0
2030 | 8 | 2 | 19 | 0.22274 | 0 | 0 | 0 | 0 | 0 | 0 | 0 | 0.22274 | 0
2030 | 8 | 2 | 20 | 0.22274 | 0 | 0 | 0 | 0 | 0 | 0 | 0 | 0.22274 | 0
2030 | 8 | 2 | 21 | 0.22274 | 0 | 0 | 0 | 0 | 0 | 0 | 0 | 0.22274 | 0
2030 | 8 | 2 | 22 | 0.22274 | 0 | 0 | 0 | 0 | 0 | 0 | 0 | 0.22274 | 0
2030 | 8 | 2 | 23 | 0.22274 | 0 | 0 | 0 | 0 | 0 | 0 | 0 | 0.22274 | 0
2030 | 8 | 2 | 24 | 0.22274 | 0 | 0 | 0 | 0 | 0 | 0 | 0 | 0.22274 | 0
2030 | 8 | 3 | 1 | 0.22274 | 0 | 0 | 0 | 0 | 0 | 0 | 0 | 0.22274 | 0
2030 | 8 | 3 | 2 | 0.22274 | 0 | 0 | 0 | 0 | 0 | 0 | 0 | 0.22274 | 0
2030 | 8 | 3 | 3 | 0.22274 | 0 | 0 | 0 | 0 | 0 | 0 | 0 | 0.22274 | 0
2030 | 8 | 3 | 4 | 0.22274 | 0 | 0 | 0 | 0 | 0 | 0 | 0 | 0.22274 | 0
2030 | 8 | 3 | 5 | 0.22274 | 0 | 0 | 0 | 0 | 0 | 0 | 0 | 0.22274 | 0
2030 | 8 | 3 | 6 | 0.22274 | 0 | 0 | 0 | 0 | 0 | 0 | 0 | 0.22274 | 0
2030 | 8 | 3 | 7 | 0.22274 | 0 | 0 | 0 | 0 | 0 | 0 | 0 | 0.22274 | 0
2030 | 8 | 3 | 8 | 0.22274 | 0 | 0 | 0 | 0 | 0 | 0 | 0 | 0.22274 | 0
2030 | 8 | 3 | 9 | 0.22274 | 0 | 0 | 0 | 0 | 0 | 0 | 0 | 0.22274 | 0
2030 | 8 | 3 | 10 | 0.22274 | 0 | 0 | 0 | 0 | 0 | 0 | 0 | 0.22274 | 0
2030 | 8 | 3 | 11 | 0.22274 | 0 | 0 | 0 | 0 | 0 | 0 | 0 | 0.22274 | 0
2030 | 8 | 3 | 12 | 0.22274 | 0 | 0 | 0 | 0 | 0 | 0 | 0 | 0.22274 | 0
2030 | 8 | 3 | 13 | 0.22274 | 0 | 0 | 0 | 0 | 0 | 0 | 0 | 0.22274 | 0
2030 | 8 | 3 | 14 | 0.22274 | 0 | 0 | 0 | 0 | 0 | 0 | 0 | 0.22274 | 0
2030 | 8 | 3 | 15 | 0.22274 | 0 | 0 | 0 | 0 | 0 | 0 | 0 | 0.22274 | 0
2030 | 8 | 3 | 16 | 0.22274 | 0 | 0 | 0 | 0 | 0 | 0 | 0 | 0.22274 | 0
2030 | 8 | 3 | 17 | 0.22274 | 0 | 0 | 0 | 0 | 0 | 0 | 0 | 0.22274 | 0
2030 | 8 | 3 | 18 | 0.22274 | 0 | 0 | 0 | 0 | 0 | 0 | 0 | 0.22274 | 0
2030 | 8 | 3 | 19 | 0.22274 | 0 | 0 | 0 | 0 | 0 | 0 | 0 | 0.22274 | 0
2030 | 8 | 3 | 20 | 0.22274 | 0 | 0 | 0 | 0 | 0 | 0 | 0 | 0.22274 | 0
2030 | 8 | 3 | 21 | 0.22274 | 0 | 0 | 0 | 0 | 0 | 0 | 0 | 0.22274 | 0
2030 | 8 | 3 | 22 | 0.22274 | 0 | 0 | 0 | 0 | 0 | 0 | 0 | 0.22274 | 0
2030 | 8 | 3 | 23 | 0.22274 | 0 | 0 | 0 | 0 | 0 | 0 | 0 | 0.22274 | 0
2030 | 8 | 3 | 24 | 0.22274 | 0 | 0 | 0 | 0 | 0 | 0 | 0 | 0.22274 | 0
2030 | 8 | 4 | 1 | 0.22274 | 0 | 0 | 0 | 0 | 0 | 0 | 0 | 0.22274 | 0
2030 | 8 | 4 | 2 | 0.22274 | 0 | 0 | 0 | 0 | 0 | 0 | 0 | 0.22274 | 0
2030 | 8 | 4 | 3 | 0.22274 | 0 | 0 | 0 | 0 | 0 | 0 | 0 | 0.22274 | 0
2030 | 8 | 4 | 4 | 0.22274 | 0 | 0 | 0 | 0 | 0 | 0 | 0 | 0.22274 | 0
2030 | 8 | 4 | 5 | 0.22274 | 0 | 0 | 0 | 0 | 0 | 0 | 0 | 0.22274 | 0
2030 | 8 | 4 | 6 | 0.22274 | 0 | 0 | 0 | 0 | 0 | 0 | 0 | 0.22274 | 0
2030 | 8 | 4 | 7 | 0.22274 | 0 | 0 | 0 | 0 | 0 | 0 | 0 | 0.22274 | 0
2030 | 8 | 4 | 8 | 0.22274 | 0 | 0 | 0 | 0 | 0 | 0 | 0 | 0.22274 | 0
2030 | 8 | 4 | 9 | 0.22274 | 0 | 0 | 0 | 0 | 0 | 0 | 0 | 0.22274 | 0
2030 | 8 | 4 | 10 | 0.22274 | 0 | 0 | 0 | 0 | 0 | 0 | 0 | 0.22274 | 0
2030 | 8 | 4 | 11 | 0.22274 | 0 | 0 | 0 | 0 | 0 | 0 | 0 | 0.22274 | 0
2030 | 8 | 4 | 12 | 0.22274 | 0 | 0 | 0 | 0 | 0 | 0 | 0 | 0.22274 | 0
2030 | 8 | 4 | 13 | 0.22274 | 0 | 0 | 0 | 0 | 0 | 0 | 0 | 0.22274 | 0
2030 | 8 | 4 | 14 | 0.22274 | 0 | 0 | 0 | 0 | 0 | 0 | 0 | 0.22274 | 0
2030 | 8 | 4 | 15 | 0.22274 | 0 | 0 | 0 | 0 | 0 | 0 | 0 | 0.22274 | 0
2030 | 8 | 4 | 16 | 0.22274 | 0 | 0 | 0 | 0 | 0 | 0 | 0 | 0.22274 | 0
2030 | 8 | 4 | 17 | 0.22274 | 0 | 0 | 0 | 0 | 0 | 0 | 0 | 0.22274 | 0
2030 | 8 | 4 | 18 | 0.22274 | 0 | 0 | 0 | 0 | 0 | 0 | 0 | 0.22274 | 0
2030 | 8 | 4 | 19 | 0.22274 | 0 | 0 | 0 | 0 | 0 | 0 | 0 | 0.22274 | 0
2030 | 8 | 4 | 20 | 0.22274 | 0 | 0 | 0 | 0 | 0 | 0 | 0 | 0.22274 | 0
2030 | 8 | 4 | 21 | 0.22274 | 0 | 0 | 0 | 0 | 0 | 0 | 0 | 0.22274 | 0
2030 | 8 | 4 | 22 | 0.22274 | 0 | 0 | 0 | 0 | 0 | 0 | 0 | 0.22274 | 0
2030 | 8 | 4 | 23 | 0.22274 | 0 | 0 | 0 | 0 | 0 | 0 | 0 | 0.22274 | 0
2030 | 8 | 4 | 24 | 0.22274 | 0 | 0 | 0 | 0 | 0 | 0 | 0 | 0.22274 | 0
2030 | 8 | 5 | 1 | 0.22274 | 0 | 0 | 0 | 0 | 0 | 0 | 0 | 0.22274 | 0
2030 | 8 | 5 | 2 | 0.22274 | 0 | 0 | 0 | 0 | 0 | 0 | 0 | 0.22274 | 0
2030 | 8 | 5 | 3 | 0.22274 | 0 | 0 | 0 | 0 | 0 | 0 | 0 | 0.22274 | 0
2030 | 8 | 5 | 4 | 0.22274 | 0 | 0 | 0 | 0 | 0 | 0 | 0 | 0.22274 | 0
2030 | 8 | 5 | 5 | 0.22274 | 0 | 0 | 0 | 0 | 0 | 0 | 0 | 0.22274 | 0
2030 | 8 | 5 | 6 | 0.22274 | 0 | 0 | 0 | 0 | 0 | 0 | 0 | 0.22274 | 0
2030 | 8 | 5 | 7 | 0.22274 | 0 | 0 | 0 | 0 | 0 | 0 | 0 | 0.22274 | 0
2030 | 8 | 5 | 8 | 0.22274 | 0 | 0 | 0 | 0 | 0 | 0 | 0 | 0.22274 | 0
2030 | 8 | 5 | 9 | 0.22274 | 0 | 0 | 0 | 0 | 0 | 0 | 0 | 0.22274 | 0
2030 | 8 | 5 | 10 | 0.22274 | 0 | 0 | 0 | 0 | 0 | 0 | 0 | 0.22274 | 0
2030 | 8 | 5 | 11 | 0.22274 | 0 | 0 | 0 | 0 | 0 | 0 | 0 | 0.22274 | 0
2030 | 8 | 5 | 12 | 0.22274 | 0 | 0 | 0 | 0 | 0 | 0 | 0 | 0.22274 | 0
2030 | 8 | 5 | 13 | 0.22274 | 0 | 0 | 0 | 0 | 0 | 0 | 0 | 0.22274 | 0
2030 | 8 | 5 | 14 | 0.22274 | 0 | 0 | 0 | 0 | 0 | 0 | 0 | 0.22274 | 0
2030 | 8 | 5 | 15 | 0.22274 | 0 | 0 | 0 | 0 | 0 | 0 | 0 | 0.22274 | 0
2030 | 8 | 5 | 16 | 0.22274 | 0 | 0 | 0 | 0 | 0 | 0 | 0 | 0.22274 | 0
2030 | 8 | 5 | 17 | 0.22274 | 0 | 0 | 0 | 0 | 0 | 0 | 0 | 0.22274 | 0
2030 | 8 | 5 | 18 | 0.22274 | 0 | 0 | 0 | 0 | 0 | 0 | 0 | 0.22274 | 0
2030 | 8 | 5 | 19 | 0.22274 | 0 | 0 | 0 | 0 | 0 | 0 | 0 | 0.22274 | 0
2030 | 8 | 5 | 20 | 0.22274 | 0 | 0 | 0 | 0 | 0 | 0 | 0 | 0.22274 | 0
2030 | 8 | 5 | 21 | 0.22274 | 0 | 0 | 0 | 0 | 0 | 0 | 0 | 0.22274 | 0
2030 | 8 | 5 | 22 | 0.22274 | 0 | 0 | 0 | 0 | 0 | 0 | 0 | 0.22274 | 0
2030 | 8 | 5 | 23 | 0.22274 | 0 | 0 | 0 | 0 | 0 | 0 | 0 | 0.22274 | 0
2030 | 8 | 5 | 24 | 0.22274 | 0 | 0 | 0 | 0 | 0 | 0 | 0 | 0.22274 | 0
2030 | 8 | 6 | 1 | 0.22274 | 0 | 0 | 0 | 0 | 0 | 0 | 0 | 0.22274 | 0
2030 | 8 | 6 | 2 | 0.22274 | 0 | 0 | 0 | 0 | 0 | 0 | 0 | 0.22274 | 0
2030 | 8 | 6 | 3 | 0.22274 | 0 | 0 | 0 | 0 | 0 | 0 | 0 | 0.22274 | 0
2030 | 8 | 6 | 4 | 0.22274 | 0 | 0 | 0 | 0 | 0 | 0 | 0 | 0.22274 | 0
2030 | 8 | 6 | 5 | 0.22274 | 0 | 0 | 0 | 0 | 0 | 0 | 0 | 0.22274 | 0
2030 | 8 | 6 | 6 | 0.22274 | 0 | 0 | 0 | 0 | 0 | 0 | 0 | 0.22274 | 0
2030 | 8 | 6 | 7 | 0.22274 | 0 | 0 | 0 | 0 | 0 | 0 | 0 | 0.22274 | 0
2030 | 8 | 6 | 8 | 0.22274 | 0 | 0 | 0 | 0 | 0 | 0 | 0 | 0.22274 | 0
2030 | 8 | 6 | 9 | 0.22274 | 0 | 0 | 0 | 0 | 0 | 0 | 0 | 0.22274 | 0
2030 | 8 | 6 | 10 | 0.22274 | 0 | 0 | 0 | 0 | 0 | 0 | 0 | 0.22274 | 0
2030 | 8 | 6 | 11 | 0.22274 | 0 | 0 | 0 | 0 | 0 | 0 | 0 | 0.22274 | 0
2030 | 8 | 6 | 12 | 0.22274 | 0 | 0 | 0 | 0 | 0 | 0 | 0 | 0.22274 | 0
2030 | 8 | 6 | 13 | 0.22274 | 0 | 0 | 0 | 0 | 0 | 0 | 0 | 0.22274 | 0
2030 | 8 | 6 | 14 | 0.22274 | 0 | 0 | 0 | 0 | 0 | 0 | 0 | 0.22274 | 0
2030 | 8 | 6 | 15 | 0.22274 | 0 | 0 | 0 | 0 | 0 | 0 | 0 | 0.22274 | 0
2030 | 8 | 6 | 16 | 0.22274 | 0 | 0 | 0 | 0 | 0 | 0 | 0 | 0.22274 | 0
2030 | 8 | 6 | 17 | 0.22274 | 0 | 0 | 0 | 0 | 0 | 0 | 0 | 0.22274 | 0
2030 | 8 | 6 | 18 | 0.22274 | 0 | 0 | 0 | 0 | 0 | 0 | 0 | 0.22274 | 0
2030 | 8 | 6 | 19 | 0.22274 | 0 | 0 | 0 | 0 | 0 | 0 | 0 | 0.22274 | 0
2030 | 8 | 6 | 20 | 0.22274 | 0 | 0 | 0 | 0 | 0 | 0 | 0 | 0.22274 | 0
2030 | 8 | 6 | 21 | 0.22274 | 0 | 0 | 0 | 0 | 0 | 0 | 0 | 0.22274 | 0
2030 | 8 | 6 | 22 | 0.22274 | 0 | 0 | 0 | 0 | 0 | 0 | 0 | 0.22274 | 0
2030 | 8 | 6 | 23 | 0.22274 | 0 | 0 | 0 | 0 | 0 | 0 | 0 | 0.22274 | 0
2030 | 8 | 6 | 24 | 0.22274 | 0 | 0 | 0 | 0 | 0 | 0 | 0 | 0.22274 | 0
2030 | 8 | 7 | 1 | 0.22274 | 0 | 0 | 0 | 0 | 0 | 0 | 0 | 0.22274 | 0
2030 | 8 | 7 | 2 | 0.22274 | 0 | 0 | 0 | 0 | 0 | 0 | 0 | 0.22274 | 0
2030 | 8 | 7 | 3 | 0.22274 | 0 | 0 | 0 | 0 | 0 | 0 | 0 | 0.22274 | 0
2030 | 8 | 7 | 4 | 0.22274 | 0 | 0 | 0 | 0 | 0 | 0 | 0 | 0.22274 | 0
2030 | 8 | 7 | 5 | 0.22274 | 0 | 0 | 0 | 0 | 0 | 0 | 0 | 0.22274 | 0
2030 | 8 | 7 | 6 | 0.22274 | 0 | 0 | 0 | 0 | 0 | 0 | 0 | 0.22274 | 0
2030 | 8 | 7 | 7 | 0.22274 | 0 | 0 | 0 | 0 | 0 | 0 | 0 | 0.22274 | 0
2030 | 8 | 7 | 8 | 0.22274 | 0 | 0 | 0 | 0 | 0 | 0 | 0 | 0.22274 | 0
2030 | 8 | 7 | 9 | 0.22274 | 0 | 0 | 0 | 0 | 0 | 0 | 0 | 0.22274 | 0
2030 | 8 | 7 | 10 | 0.22274 | 0 | 0 | 0 | 0 | 0 | 0 | 0 | 0.22274 | 0
2030 | 8 | 7 | 11 | 0.22274 | 0 | 0 | 0 | 0 | 0 | 0 | 0 | 0.22274 | 0
2030 | 8 | 7 | 12 | 0.22274 | 0 | 0 | 0 | 0 | 0 | 0 | 0 | 0.22274 | 0
2030 | 8 | 7 | 13 | 0.22274 | 0 | 0 | 0 | 0 | 0 | 0 | 0 | 0.22274 | 0
2030 | 8 | 7 | 14 | 0.22274 | 0 | 0 | 0 | 0 | 0 | 0 | 0 | 0.22274 | 0
2030 | 8 | 7 | 15 | 0.22274 | 0 | 0 | 0 | 0 | 0 | 0 | 0 | 0.22274 | 0
2030 | 8 | 7 | 16 | 0.22274 | 0 | 0 | 0 | 0 | 0 | 0 | 0 | 0.22274 | 0
2030 | 8 | 7 | 17 | 0.22274 | 0 | 0 | 0 | 0 | 0 | 0 | 0 | 0.22274 | 0
2030 | 8 | 7 | 18 | 0.22274 | 0 | 0 | 0 | 0 | 0 | 0 | 0 | 0.22274 | 0
2030 | 8 | 7 | 19 | 0.22274 | 0 | 0 | 0 | 0 | 0 | 0 | 0 | 0.22274 | 0
2030 | 8 | 7 | 20 | 0.22274 | 0 | 0 | 0 | 0 | 0 | 0 | 0 | 0.22274 | 0
2030 | 8 | 7 | 21 | 0.22274 | 0 | 0 | 0 | 0 | 0 | 0 | 0 | 0.22274 | 0
2030 | 8 | 7 | 22 | 0.22274 | 0 | 0 | 0 | 0 | 0 | 0 | 0 | 0.22274 | 0
2030 | 8 | 7 | 23 | 0.22274 | 0 | 0 | 0 | 0 | 0 | 0 | 0 | 0.22274 | 0
2030 | 8 | 7 | 24 | 0.22274 | 0 | 0 | 0 | 0 | 0 | 0 | 0 | 0.22274 | 0
2030 | 8 | 8 | 1 | 0.22274 | 0 | 0 | 0 | 0 | 0 | 0 | 0 | 0.22274 | 0
2030 | 8 | 8 | 2 | 0.22274 | 0 | 0 | 0 | 0 | 0 | 0 | 0 | 0.22274 | 0
2030 | 8 | 8 | 3 | 0.22274 | 0 | 0 | 0 | 0 | 0 | 0 | 0 | 0.22274 | 0
2030 | 8 | 8 | 4 | 0.22274 | 0 | 0 | 0 | 0 | 0 | 0 | 0 | 0.22274 | 0
2030 | 8 | 8 | 5 | 0.22274 | 0 | 0 | 0 | 0 | 0 | 0 | 0 | 0.22274 | 0
2030 | 8 | 8 | 6 | 0.22274 | 0 | 0 | 0 | 0 | 0 | 0 | 0 | 0.22274 | 0
2030 | 8 | 8 | 7 | 0.22274 | 0 | 0 | 0 | 0 | 0 | 0 | 0 | 0.22274 | 0
2030 | 8 | 8 | 8 | 0.22274 | 0 | 0 | 0 | 0 | 0 | 0 | 0 | 0.22274 | 0
2030 | 8 | 8 | 9 | 0.22274 | 0 | 0 | 0 | 0 | 0 | 0 | 0 | 0.22274 | 0
2030 | 8 | 8 | 10 | 0.22274 | 0 | 0 | 0 | 0 | 0 | 0 | 0 | 0.22274 | 0
2030 | 8 | 8 | 11 | 0.22274 | 0 | 0 | 0 | 0 | 0 | 0 | 0 | 0.22274 | 0
2030 | 8 | 8 | 12 | 0.22274 | 0 | 0 | 0 | 0 | 0 | 0 | 0 | 0.22274 | 0
2030 | 8 | 8 | 13 | 0.22274 | 0 | 0 | 0 | 0 | 0 | 0 | 0 | 0.22274 | 0
2030 | 8 | 8 | 14 | 0.22274 | 0 | 0 | 0 | 0 | 0 | 0 | 0 | 0.22274 | 0
2030 | 8 | 8 | 15 | 0.22274 | 0 | 0 | 0 | 0 | 0 | 0 | 0 | 0.22274 | 0
2030 | 8 | 8 | 16 | 0.22274 | 0 | 0 | 0 | 0 | 0 | 0 | 0 | 0.22274 | 0
2030 | 8 | 8 | 17 | 0.22274 | 0 | 0 | 0 | 0 | 0 | 0 | 0 | 0.22274 | 0
2030 | 8 | 8 | 18 | 0.22274 | 0 | 0 | 0 | 0 | 0 | 0 | 0 | 0.22274 | 0
2030 | 8 | 8 | 19 | 0.22274 | 0 | 0 | 0 | 0 | 0 | 0 | 0 | 0.22274 | 0
2030 | 8 | 8 | 20 | 0.22274 | 0 | 0 | 0 | 0 | 0 | 0 | 0 | 0.22274 | 0
2030 | 8 | 8 | 21 | 0.22274 | 0 | 0 | 0 | 0 | 0 | 0 | 0 | 0.22274 | 0
2030 | 8 | 8 | 22 | 0.22274 | 0 | 0 | 0 | 0 | 0 | 0 | 0 | 0.22274 | 0
2030 | 8 | 8 | 23 | 0.22274 | 0 | 0 | 0 | 0 | 0 | 0 | 0 | 0.22274 | 0
2030 | 8 | 8 | 24 | 0.22274 | 0 | 0 | 0 | 0 | 0 | 0 | 0 | 0.22274 | 0
2030 | 8 | 9 | 1 | 0.22274 | 0 | 0 | 0 | 0 | 0 | 0 | 0 | 0.22274 | 0
2030 | 8 | 9 | 2 | 0.22274 | 0 | 0 | 0 | 0 | 0 | 0 | 0 | 0.22274 | 0
2030 | 8 | 9 | 3 | 0.22274 | 0 | 0 | 0 | 0 | 0 | 0 | 0 | 0.22274 | 0
2030 | 8 | 9 | 4 | 0.22274 | 0 | 0 | 0 | 0 | 0 | 0 | 0 | 0.22274 | 0
2030 | 8 | 9 | 5 | 0.22274 | 0 | 0 | 0 | 0 | 0 | 0 | 0 | 0.22274 | 0
2030 | 8 | 9 | 6 | 0.22274 | 0 | 0 | 0 | 0 | 0 | 0 | 0 | 0.22274 | 0
2030 | 8 | 9 | 7 | 0.22274 | 0 | 0 | 0 | 0 | 0 | 0 | 0 | 0.22274 | 0
2030 | 8 | 9 | 8 | 0.22274 | 0 | 0 | 0 | 0 | 0 | 0 | 0 | 0.22274 | 0
2030 | 8 | 9 | 9 | 0.22274 | 0 | 0 | 0 | 0 | 0 | 0 | 0 | 0.22274 | 0
2030 | 8 | 9 | 10 | 0.22274 | 0 | 0 | 0 | 0 | 0 | 0 | 0 | 0.22274 | 0
2030 | 8 | 9 | 11 | 0.22274 | 0 | 0 | 0 | 0 | 0 | 0 | 0 | 0.22274 | 0
2030 | 8 | 9 | 12 | 0.22274 | 0 | 0 | 0 | 0 | 0 | 0 | 0 | 0.22274 | 0
2030 | 8 | 9 | 13 | 0.22274 | 0 | 0 | 0 | 0 | 0 | 0 | 0 | 0.22274 | 0
2030 | 8 | 9 | 14 | 0.22274 | 0 | 0 | 0 | 0 | 0 | 0 | 0 | 0.22274 | 0
2030 | 8 | 9 | 15 | 0.22274 | 0 | 0 | 0 | 0 | 0 | 0 | 0 | 0.22274 | 0
2030 | 8 | 9 | 16 | 0.22274 | 0 | 0 | 0 | 0 | 0 | 0 | 0 | 0.22274 | 0
2030 | 8 | 9 | 17 | 0.22274 | 0 | 0 | 0 | 0 | 0 | 0 | 0 | 0.22274 | 0
2030 | 8 | 9 | 18 | 0.22274 | 0 | 0 | 0 | 0 | 0 | 0 | 0 | 0.22274 | 0
2030 | 8 | 9 | 19 | 0.22274 | 0 | 0 | 0 | 0 | 0 | 0 | 0 | 0.22274 | 0
2030 | 8 | 9 | 20 | 0.22274 | 0 | 0 | 0 | 0 | 0 | 0 | 0 | 0.22274 | 0
2030 | 8 | 9 | 21 | 0.22274 | 0 | 0 | 0 | 0 | 0 | 0 | 0 | 0.22274 | 0
2030 | 8 | 9 | 22 | 0.22274 | 0 | 0 | 0 | 0 | 0 | 0 | 0 | 0.22274 | 0
2030 | 8 | 9 | 23 | 0.22274 | 0 | 0 | 0 | 0 | 0 | 0 | 0 | 0.22274 | 0
2030 | 8 | 9 | 24 | 0.22274 | 0 | 0 | 0 | 0 | 0 | 0 | 0 | 0.22274 | 0
2030 | 8 | 10 | 1 | 0.22274 | 0 | 0 | 0 | 0 | 0 | 0 | 0 | 0.22274 | 0
2030 | 8 | 10 | 2 | 0.22274 | 0 | 0 | 0 | 0 | 0 | 0 | 0 | 0.22274 | 0
2030 | 8 | 10 | 3 | 0.22274 | 0 | 0 | 0 | 0 | 0 | 0 | 0 | 0.22274 | 0
2030 | 8 | 10 | 4 | 0.22274 | 0 | 0 | 0 | 0 | 0 | 0 | 0 | 0.22274 | 0
2030 | 8 | 10 | 5 | 0.22274 | 0 | 0 | 0 | 0 | 0 | 0 | 0 | 0.22274 | 0
2030 | 8 | 10 | 6 | 0.22274 | 0 | 0 | 0 | 0 | 0 | 0 | 0 | 0.22274 | 0
2030 | 8 | 10 | 7 | 0.22274 | 0 | 0 | 0 | 0 | 0 | 0 | 0 | 0.22274 | 0
2030 | 8 | 10 | 8 | 0.22274 | 0 | 0 | 0 | 0 | 0 | 0 | 0 | 0.22274 | 0
2030 | 8 | 10 | 9 | 0.22274 | 0 | 0 | 0 | 0 | 0 | 0 | 0 | 0.22274 | 0
2030 | 8 | 10 | 10 | 0.22274 | 0 | 0 | 0 | 0 | 0 | 0 | 0 | 0.22274 | 0
2030 | 8 | 10 | 11 | 0.22274 | 0 | 0 | 0 | 0 | 0 | 0 | 0 | 0.22274 | 0
2030 | 8 | 10 | 12 | 0.22274 | 0 | 0 | 0 | 0 | 0 | 0 | 0 | 0.22274 | 0
2030 | 8 | 10 | 13 | 0.22274 | 0 | 0 | 0 | 0 | 0 | 0 | 0 | 0.22274 | 0
2030 | 8 | 10 | 14 | 0.22274 | 0 | 0 | 0 | 0 | 0 | 0 | 0 | 0.22274 | 0
2030 | 8 | 10 | 15 | 0.22274 | 0 | 0 | 0 | 0 | 0 | 0 | 0 | 0.22274 | 0
2030 | 8 | 10 | 16 | 0.22274 | 0 | 0 | 0 | 0 | 0 | 0 | 0 | 0.22274 | 0
2030 | 8 | 10 | 17 | 0.22274 | 0 | 0 | 0 | 0 | 0 | 0 | 0 | 0.22274 | 0
2030 | 8 | 10 | 18 | 0.22274 | 0 | 0 | 0 | 0 | 0 | 0 | 0 | 0.22274 | 0
2030 | 8 | 10 | 19 | 0.22274 | 0 | 0 | 0 | 0 | 0 | 0 | 0 | 0.22274 | 0
2030 | 8 | 10 | 20 | 0.22274 | 0 | 0 | 0 | 0 | 0 | 0 | 0 | 0.22274 | 0
2030 | 8 | 10 | 21 | 0.22274 | 0 | 0 | 0 | 0 | 0 | 0 | 0 | 0.22274 | 0
2030 | 8 | 10 | 22 | 0.22274 | 0 | 0 | 0 | 0 | 0 | 0 | 0 | 0.22274 | 0
2030 | 8 | 10 | 23 | 0.22274 | 0 | 0 | 0 | 0 | 0 | 0 | 0 | 0.22274 | 0
2030 | 8 | 10 | 24 | 0.22274 | 0 | 0 | 0 | 0 | 0 | 0 | 0 | 0.22274 | 0
2030 | 8 | 11 | 1 | 0.22274 | 0 | 0 | 0 | 0 | 0 | 0 | 0 | 0.22274 | 0
2030 | 8 | 11 | 2 | 0.22274 | 0 | 0 | 0 | 0 | 0 | 0 | 0 | 0.22274 | 0
2030 | 8 | 11 | 3 | 0.22274 | 0 | 0 | 0 | 0 | 0 | 0 | 0 | 0.22274 | 0
2030 | 8 | 11 | 4 | 0.22274 | 0 | 0 | 0 | 0 | 0 | 0 | 0 | 0.22274 | 0
2030 | 8 | 11 | 5 | 0.22274 | 0 | 0 | 0 | 0 | 0 | 0 | 0 | 0.22274 | 0
2030 | 8 | 11 | 6 | 0.22274 | 0 | 0 | 0 | 0 | 0 | 0 | 0 | 0.22274 | 0
2030 | 8 | 11 | 7 | 0.22274 | 0 | 0 | 0 | 0 | 0 | 0 | 0 | 0.22274 | 0
2030 | 8 | 11 | 8 | 0.22274 | 0 | 0 | 0 | 0 | 0 | 0 | 0 | 0.22274 | 0
2030 | 8 | 11 | 9 | 0.22274 | 0 | 0 | 0 | 0 | 0 | 0 | 0 | 0.22274 | 0
2030 | 8 | 11 | 10 | 0.22274 | 0 | 0 | 0 | 0 | 0 | 0 | 0 | 0.22274 | 0
2030 | 8 | 11 | 11 | 0.22274 | 0 | 0 | 0 | 0 | 0 | 0 | 0 | 0.22274 | 0
2030 | 8 | 11 | 12 | 0.22274 | 0 | 0 | 0 | 0 | 0 | 0 | 0 | 0.22274 | 0
2030 | 8 | 11 | 13 | 0.22274 | 0 | 0 | 0 | 0 | 0 | 0 | 0 | 0.22274 | 0
2030 | 8 | 11 | 14 | 0.22274 | 0 | 0 | 0 | 0 | 0 | 0 | 0 | 0.22274 | 0
2030 | 8 | 11 | 15 | 0.22274 | 0 | 0 | 0 | 0 | 0 | 0 | 0 | 0.22274 | 0
2030 | 8 | 11 | 16 | 0.22274 | 0 | 0 | 0 | 0 | 0 | 0 | 0 | 0.22274 | 0
2030 | 8 | 11 | 17 | 0.22274 | 0 | 0 | 0 | 0 | 0 | 0 | 0 | 0.22274 | 0
2030 | 8 | 11 | 18 | 0.22274 | 0 | 0 | 0 | 0 | 0 | 0 | 0 | 0.22274 | 0
2030 | 8 | 11 | 19 | 0.22274 | 0 | 0 | 0 | 0 | 0 | 0 | 0 | 0.22274 | 0
2030 | 8 | 11 | 20 | 0.22274 | 0 | 0 | 0 | 0 | 0 | 0 | 0 | 0.22274 | 0
2030 | 8 | 11 | 21 | 0.22274 | 0 | 0 | 0 | 0 | 0 | 0 | 0 | 0.22274 | 0
2030 | 8 | 11 | 22 | 0.22274 | 0 | 0 | 0 | 0 | 0 | 0 | 0 | 0.22274 | 0
2030 | 8 | 11 | 23 | 0.22274 | 0 | 0 | 0 | 0 | 0 | 0 | 0 | 0.22274 | 0
2030 | 8 | 11 | 24 | 0.22274 | 0 | 0 | 0 | 0 | 0 | 0 | 0 | 0.22274 | 0
2030 | 8 | 12 | 1 | 0.22274 | 0 | 0 | 0 | 0 | 0 | 0 | 0 | 0.22274 | 0
2030 | 8 | 12 | 2 | 0.22274 | 0 | 0 | 0 | 0 | 0 | 0 | 0 | 0.22274 | 0
2030 | 8 | 12 | 3 | 0.22274 | 0 | 0 | 0 | 0 | 0 | 0 | 0 | 0.22274 | 0
2030 | 8 | 12 | 4 | 0.22274 | 0 | 0 | 0 | 0 | 0 | 0 | 0 | 0.22274 | 0
2030 | 8 | 12 | 5 | 0.22274 | 0 | 0 | 0 | 0 | 0 | 0 | 0 | 0.22274 | 0
2030 | 8 | 12 | 6 | 0.22274 | 0 | 0 | 0 | 0 | 0 | 0 | 0 | 0.22274 | 0
2030 | 8 | 12 | 7 | 0.22274 | 0 | 0 | 0 | 0 | 0 | 0 | 0 | 0.22274 | 0
2030 | 8 | 12 | 8 | 0.22274 | 0 | 0 | 0 | 0 | 0 | 0 | 0 | 0.22274 | 0
2030 | 8 | 12 | 9 | 0.22274 | 0 | 0 | 0 | 0 | 0 | 0 | 0 | 0.22274 | 0
2030 | 8 | 12 | 10 | 0.22274 | 0 | 0 | 0 | 0 | 0 | 0 | 0 | 0.22274 | 0
2030 | 8 | 12 | 11 | 0.22274 | 0 | 0 | 0 | 0 | 0 | 0 | 0 | 0.22274 | 0
2030 | 8 | 12 | 12 | 0.22274 | 0 | 0 | 0 | 0 | 0 | 0 | 0 | 0.22274 | 0
2030 | 8 | 12 | 13 | 0.22274 | 0 | 0 | 0 | 0 | 0 | 0 | 0 | 0.22274 | 0
2030 | 8 | 12 | 14 | 0.22274 | 0 | 0 | 0 | 0 | 0 | 0 | 0 | 0.22274 | 0
2030 | 8 | 12 | 15 | 0.22274 | 0 | 0 | 0 | 0 | 0 | 0 | 0 | 0.22274 | 0
2030 | 8 | 12 | 16 | 0.22274 | 0 | 0 | 0 | 0 | 0 | 0 | 0 | 0.22274 | 0
2030 | 8 | 12 | 17 | 0.22274 | 0 | 0 | 0 | 0 | 0 | 0 | 0 | 0.22274 | 0
2030 | 8 | 12 | 18 | 0.22274 | 0 | 0 | 0 | 0 | 0 | 0 | 0 | 0.22274 | 0
2030 | 8 | 12 | 19 | 0.22274 | 0 | 0 | 0 | 0 | 0 | 0 | 0 | 0.22274 | 0
2030 | 8 | 12 | 20 | 0.22274 | 0 | 0 | 0 | 0 | 0 | 0 | 0 | 0.22274 | 0
2030 | 8 | 12 | 21 | 0.22274 | 0 | 0 | 0 | 0 | 0 | 0 | 0 | 0.22274 | 0
2030 | 8 | 12 | 22 | 0.22274 | 0 | 0 | 0 | 0 | 0 | 0 | 0 | 0.22274 | 0
2030 | 8 | 12 | 23 | 0.22274 | 0 | 0 | 0 | 0 | 0 | 0 | 0 | 0.22274 | 0
2030 | 8 | 12 | 24 | 0.22274 | 0 | 0 | 0 | 0 | 0 | 0 | 0 | 0.22274 | 0
2030 | 8 | 13 | 1 | 0.22274 | 0 | 0 | 0 | 0 | 0 | 0 | 0 | 0.22274 | 0
2030 | 8 | 13 | 2 | 0.22274 | 0 | 0 | 0 | 0 | 0 | 0 | 0 | 0.22274 | 0
2030 | 8 | 13 | 3 | 0.22274 | 0 | 0 | 0 | 0 | 0 | 0 | 0 | 0.22274 | 0
2030 | 8 | 13 | 4 | 0.22274 | 0 | 0 | 0 | 0 | 0 | 0 | 0 | 0.22274 | 0
2030 | 8 | 13 | 5 | 0.22274 | 0 | 0 | 0 | 0 | 0 | 0 | 0 | 0.22274 | 0
2030 | 8 | 13 | 6 | 0.22274 | 0 | 0 | 0 | 0 | 0 | 0 | 0 | 0.22274 | 0
2030 | 8 | 13 | 7 | 0.22274 | 0 | 0 | 0 | 0 | 0 | 0 | 0 | 0.22274 | 0
2030 | 8 | 13 | 8 | 0.22274 | 0 | 0 | 0 | 0 | 0 | 0 | 0 | 0.22274 | 0
2030 | 8 | 13 | 9 | 0.22274 | 0 | 0 | 0 | 0 | 0 | 0 | 0 | 0.22274 | 0
2030 | 8 | 13 | 10 | 0.22274 | 0 | 0 | 0 | 0 | 0 | 0 | 0 | 0.22274 | 0
2030 | 8 | 13 | 11 | 0.22274 | 0 | 0 | 0 | 0 | 0 | 0 | 0 | 0.22274 | 0
2030 | 8 | 13 | 12 | 0.22274 | 0 | 0 | 0 | 0 | 0 | 0 | 0 | 0.22274 | 0
2030 | 8 | 13 | 13 | 0.22274 | 0 | 0 | 0 | 0 | 0 | 0 | 0 | 0.22274 | 0
2030 | 8 | 13 | 14 | 0.22274 | 0 | 0 | 0 | 0 | 0 | 0 | 0 | 0.22274 | 0
2030 | 8 | 13 | 15 | 0.22274 | 0 | 0 | 0 | 0 | 0 | 0 | 0 | 0.22274 | 0
2030 | 8 | 13 | 16 | 0.22274 | 0 | 0 | 0 | 0 | 0 | 0 | 0 | 0.22274 | 0
2030 | 8 | 13 | 17 | 0.22274 | 0 | 0 | 0 | 0 | 0 | 0 | 0 | 0.22274 | 0
2030 | 8 | 13 | 18 | 0.22274 | 0 | 0 | 0 | 0 | 0 | 0 | 0 | 0.22274 | 0
2030 | 8 | 13 | 19 | 0.22274 | 0 | 0 | 0 | 0 | 0 | 0 | 0 | 0.22274 | 0
2030 | 8 | 13 | 20 | 0.22274 | 0 | 0 | 0 | 0 | 0 | 0 | 0 | 0.22274 | 0
2030 | 8 | 13 | 21 | 0.22274 | 0 | 0 | 0 | 0 | 0 | 0 | 0 | 0.22274 | 0
2030 | 8 | 13 | 22 | 0.22274 | 0 | 0 | 0 | 0 | 0 | 0 | 0 | 0.22274 | 0
2030 | 8 | 13 | 23 | 0.22274 | 0 | 0 | 0 | 0 | 0 | 0 | 0 | 0.22274 | 0
2030 | 8 | 13 | 24 | 0.22274 | 0 | 0 | 0 | 0 | 0 | 0 | 0 | 0.22274 | 0
2030 | 8 | 14 | 1 | 0.22274 | 0 | 0 | 0 | 0 | 0 | 0 | 0 | 0.22274 | 0
2030 | 8 | 14 | 2 | 0.22274 | 0 | 0 | 0 | 0 | 0 | 0 | 0 | 0.22274 | 0
2030 | 8 | 14 | 3 | 0.22274 | 0 | 0 | 0 | 0 | 0 | 0 | 0 | 0.22274 | 0
2030 | 8 | 14 | 4 | 0.22274 | 0 | 0 | 0 | 0 | 0 | 0 | 0 | 0.22274 | 0
2030 | 8 | 14 | 5 | 0.22274 | 0 | 0 | 0 | 0 | 0 | 0 | 0 | 0.22274 | 0
2030 | 8 | 14 | 6 | 0.22274 | 0 | 0 | 0 | 0 | 0 | 0 | 0 | 0.22274 | 0
2030 | 8 | 14 | 7 | 0.22274 | 0 | 0 | 0 | 0 | 0 | 0 | 0 | 0.22274 | 0
2030 | 8 | 14 | 8 | 0.22274 | 0 | 0 | 0 | 0 | 0 | 0 | 0 | 0.22274 | 0
2030 | 8 | 14 | 9 | 0.22274 | 0 | 0 | 0 | 0 | 0 | 0 | 0 | 0.22274 | 0
2030 | 8 | 14 | 10 | 0.22274 | 0 | 0 | 0 | 0 | 0 | 0 | 0 | 0.22274 | 0
2030 | 8 | 14 | 11 | 0.22274 | 0 | 0 | 0 | 0 | 0 | 0 | 0 | 0.22274 | 0
2030 | 8 | 14 | 12 | 0.22274 | 0 | 0 | 0 | 0 | 0 | 0 | 0 | 0.22274 | 0
2030 | 8 | 14 | 13 | 0.22274 | 0 | 0 | 0 | 0 | 0 | 0 | 0 | 0.22274 | 0
2030 | 8 | 14 | 14 | 0.22274 | 0 | 0 | 0 | 0 | 0 | 0 | 0 | 0.22274 | 0
2030 | 8 | 14 | 15 | 0.22274 | 0 | 0 | 0 | 0 | 0 | 0 | 0 | 0.22274 | 0
2030 | 8 | 14 | 16 | 0.22274 | 0 | 0 | 0 | 0 | 0 | 0 | 0 | 0.22274 | 0
2030 | 8 | 14 | 17 | 0.22274 | 0 | 0 | 0 | 0 | 0 | 0 | 0 | 0.22274 | 0
2030 | 8 | 14 | 18 | 0.22274 | 0 | 0 | 0 | 0 | 0 | 0 | 0 | 0.22274 | 0
2030 | 8 | 14 | 19 | 0.22274 | 0 | 0 | 0 | 0 | 0 | 0 | 0 | 0.22274 | 0
2030 | 8 | 14 | 20 | 0.22274 | 0 | 0 | 0 | 0 | 0 | 0 | 0 | 0.22274 | 0
2030 | 8 | 14 | 21 | 0.22274 | 0 | 0 | 0 | 0 | 0 | 0 | 0 | 0.22274 | 0
2030 | 8 | 14 | 22 | 0.22274 | 0 | 0 | 0 | 0 | 0 | 0 | 0 | 0.22274 | 0
2030 | 8 | 14 | 23 | 0.22274 | 0 | 0 | 0 | 0 | 0 | 0 | 0 | 0.22274 | 0
2030 | 8 | 14 | 24 | 0.22274 | 0 | 0 | 0 | 0 | 0 | 0 | 0 | 0.22274 | 0
2030 | 8 | 15 | 1 | 0.22274 | 0 | 0 | 0 | 0 | 0 | 0 | 0 | 0.22274 | 0
2030 | 8 | 15 | 2 | 0.22274 | 0 | 0 | 0 | 0 | 0 | 0 | 0 | 0.22274 | 0
2030 | 8 | 15 | 3 | 0.22274 | 0 | 0 | 0 | 0 | 0 | 0 | 0 | 0.22274 | 0
2030 | 8 | 15 | 4 | 0.22274 | 0 | 0 | 0 | 0 | 0 | 0 | 0 | 0.22274 | 0
2030 | 8 | 15 | 5 | 0.22274 | 0 | 0 | 0 | 0 | 0 | 0 | 0 | 0.22274 | 0
2030 | 8 | 15 | 6 | 0.22274 | 0 | 0 | 0 | 0 | 0 | 0 | 0 | 0.22274 | 0
2030 | 8 | 15 | 7 | 0.22274 | 0 | 0 | 0 | 0 | 0 | 0 | 0 | 0.22274 | 0
2030 | 8 | 15 | 8 | 0.22274 | 0 | 0 | 0 | 0 | 0 | 0 | 0 | 0.22274 | 0
2030 | 8 | 15 | 9 | 0.22274 | 0 | 0 | 0 | 0 | 0 | 0 | 0 | 0.22274 | 0
2030 | 8 | 15 | 10 | 0.22274 | 0 | 0 | 0 | 0 | 0 | 0 | 0 | 0.22274 | 0
2030 | 8 | 15 | 11 | 0.22274 | 0 | 0 | 0 | 0 | 0 | 0 | 0 | 0.22274 | 0
2030 | 8 | 15 | 12 | 0.22274 | 0 | 0 | 0 | 0 | 0 | 0 | 0 | 0.22274 | 0
2030 | 8 | 15 | 13 | 0.22274 | 0 | 0 | 0 | 0 | 0 | 0 | 0 | 0.22274 | 0
2030 | 8 | 15 | 14 | 0.22274 | 0 | 0 | 0 | 0 | 0 | 0 | 0 | 0.22274 | 0
2030 | 8 | 15 | 15 | 0.22274 | 0 | 0 | 0 | 0 | 0 | 0 | 0 | 0.22274 | 0
2030 | 8 | 15 | 16 | 0.22274 | 0 | 0 | 0 | 0 | 0 | 0 | 0 | 0.22274 | 0
2030 | 8 | 15 | 17 | 0.22274 | 0 | 0 | 0 | 0 | 0 | 0 | 0 | 0.22274 | 0
2030 | 8 | 15 | 18 | 0.22274 | 0 | 0 | 0 | 0 | 0 | 0 | 0 | 0.22274 | 0
2030 | 8 | 15 | 19 | 0.22274 | 0 | 0 | 0 | 0 | 0 | 0 | 0 | 0.22274 | 0
2030 | 8 | 15 | 20 | 0.22274 | 0 | 0 | 0 | 0 | 0 | 0 | 0 | 0.22274 | 0
2030 | 8 | 15 | 21 | 0.22274 | 0 | 0 | 0 | 0 | 0 | 0 | 0 | 0.22274 | 0
2030 | 8 | 15 | 22 | 0.22274 | 0 | 0 | 0 | 0 | 0 | 0 | 0 | 0.22274 | 0
2030 | 8 | 15 | 23 | 0.22274 | 0 | 0 | 0 | 0 | 0 | 0 | 0 | 0.22274 | 0
2030 | 8 | 15 | 24 | 0.22274 | 0 | 0 | 0 | 0 | 0 | 0 | 0 | 0.22274 | 0
2030 | 8 | 16 | 1 | 0.22274 | 0 | 0 | 0 | 0 | 0 | 0 | 0 | 0.22274 | 0
2030 | 8 | 16 | 2 | 0.22274 | 0 | 0 | 0 | 0 | 0 | 0 | 0 | 0.22274 | 0
2030 | 8 | 16 | 3 | 0.22274 | 0 | 0 | 0 | 0 | 0 | 0 | 0 | 0.22274 | 0
2030 | 8 | 16 | 4 | 0.22274 | 0 | 0 | 0 | 0 | 0 | 0 | 0 | 0.22274 | 0
2030 | 8 | 16 | 5 | 0.22274 | 0 | 0 | 0 | 0 | 0 | 0 | 0 | 0.22274 | 0
2030 | 8 | 16 | 6 | 0.22274 | 0 | 0 | 0 | 0 | 0 | 0 | 0 | 0.22274 | 0
2030 | 8 | 16 | 7 | 0.22274 | 0 | 0 | 0 | 0 | 0 | 0 | 0 | 0.22274 | 0
2030 | 8 | 16 | 8 | 0.22274 | 0 | 0 | 0 | 0 | 0 | 0 | 0 | 0.22274 | 0
2030 | 8 | 16 | 9 | 0.22274 | 0 | 0 | 0 | 0 | 0 | 0 | 0 | 0.22274 | 0
2030 | 8 | 16 | 10 | 0.22274 | 0 | 0 | 0 | 0 | 0 | 0 | 0 | 0.22274 | 0
2030 | 8 | 16 | 11 | 0.22274 | 0 | 0 | 0 | 0 | 0 | 0 | 0 | 0.22274 | 0
2030 | 8 | 16 | 12 | 0.22274 | 0 | 0 | 0 | 0 | 0 | 0 | 0 | 0.22274 | 0
2030 | 8 | 16 | 13 | 0.22274 | 0 | 0 | 0 | 0 | 0 | 0 | 0 | 0.22274 | 0
2030 | 8 | 16 | 14 | 0.22274 | 0 | 0 | 0 | 0 | 0 | 0 | 0 | 0.22274 | 0
2030 | 8 | 16 | 15 | 0.22274 | 0 | 0 | 0 | 0 | 0 | 0 | 0 | 0.22274 | 0
2030 | 8 | 16 | 16 | 0.22274 | 0 | 0 | 0 | 0 | 0 | 0 | 0 | 0.22274 | 0
2030 | 8 | 16 | 17 | 0.22274 | 0 | 0 | 0 | 0 | 0 | 0 | 0 | 0.22274 | 0
2030 | 8 | 16 | 18 | 0.22274 | 0 | 0 | 0 | 0 | 0 | 0 | 0 | 0.22274 | 0
2030 | 8 | 16 | 19 | 0.22274 | 0 | 0 | 0 | 0 | 0 | 0 | 0 | 0.22274 | 0
2030 | 8 | 16 | 20 | 0.22274 | 0 | 0 | 0 | 0 | 0 | 0 | 0 | 0.22274 | 0
2030 | 8 | 16 | 21 | 0.22274 | 0 | 0 | 0 | 0 | 0 | 0 | 0 | 0.22274 | 0
2030 | 8 | 16 | 22 | 0.22274 | 0 | 0 | 0 | 0 | 0 | 0 | 0 | 0.22274 | 0
2030 | 8 | 16 | 23 | 0.22274 | 0 | 0 | 0 | 0 | 0 | 0 | 0 | 0.22274 | 0
2030 | 8 | 16 | 24 | 0.22274 | 0 | 0 | 0 | 0 | 0 | 0 | 0 | 0.22274 | 0
2030 | 8 | 17 | 1 | 0.22274 | 0 | 0 | 0 | 0 | 0 | 0 | 0 | 0.22274 | 0
2030 | 8 | 17 | 2 | 0.22274 | 0 | 0 | 0 | 0 | 0 | 0 | 0 | 0.22274 | 0
2030 | 8 | 17 | 3 | 0.22274 | 0 | 0 | 0 | 0 | 0 | 0 | 0 | 0.22274 | 0
2030 | 8 | 17 | 4 | 0.22274 | 0 | 0 | 0 | 0 | 0 | 0 | 0 | 0.22274 | 0
2030 | 8 | 17 | 5 | 0.22274 | 0 | 0 | 0 | 0 | 0 | 0 | 0 | 0.22274 | 0
2030 | 8 | 17 | 6 | 0.22274 | 0 | 0 | 0 | 0 | 0 | 0 | 0 | 0.22274 | 0
2030 | 8 | 17 | 7 | 0.22274 | 0 | 0 | 0 | 0 | 0 | 0 | 0 | 0.22274 | 0
2030 | 8 | 17 | 8 | 0.22274 | 0 | 0 | 0 | 0 | 0 | 0 | 0 | 0.22274 | 0
2030 | 8 | 17 | 9 | 0.22274 | 0 | 0 | 0 | 0 | 0 | 0 | 0 | 0.22274 | 0
2030 | 8 | 17 | 10 | 0.22274 | 0 | 0 | 0 | 0 | 0 | 0 | 0 | 0.22274 | 0
2030 | 8 | 17 | 11 | 0.22274 | 0 | 0 | 0 | 0 | 0 | 0 | 0 | 0.22274 | 0
2030 | 8 | 17 | 12 | 0.22274 | 0 | 0 | 0 | 0 | 0 | 0 | 0 | 0.22274 | 0
2030 | 8 | 17 | 13 | 0.22274 | 0 | 0 | 0 | 0 | 0 | 0 | 0 | 0.22274 | 0
2030 | 8 | 17 | 14 | 0.22274 | 0 | 0 | 0 | 0 | 0 | 0 | 0 | 0.22274 | 0
2030 | 8 | 17 | 15 | 0.22274 | 0 | 0 | 0 | 0 | 0 | 0 | 0 | 0.22274 | 0
2030 | 8 | 17 | 16 | 0.22274 | 0 | 0 | 0 | 0 | 0 | 0 | 0 | 0.22274 | 0
2030 | 8 | 17 | 17 | 0.22274 | 0 | 0 | 0 | 0 | 0 | 0 | 0 | 0.22274 | 0
2030 | 8 | 17 | 18 | 0.22274 | 0 | 0 | 0 | 0 | 0 | 0 | 0 | 0.22274 | 0
2030 | 8 | 17 | 19 | 0.22274 | 0 | 0 | 0 | 0 | 0 | 0 | 0 | 0.22274 | 0
2030 | 8 | 17 | 20 | 0.22274 | 0 | 0 | 0 | 0 | 0 | 0 | 0 | 0.22274 | 0
2030 | 8 | 17 | 21 | 0.22274 | 0 | 0 | 0 | 0 | 0 | 0 | 0 | 0.22274 | 0
2030 | 8 | 17 | 22 | 0.22274 | 0 | 0 | 0 | 0 | 0 | 0 | 0 | 0.22274 | 0
2030 | 8 | 17 | 23 | 0.22274 | 0 | 0 | 0 | 0 | 0 | 0 | 0 | 0.22274 | 0
2030 | 8 | 17 | 24 | 0.22274 | 0 | 0 | 0 | 0 | 0 | 0 | 0 | 0.22274 | 0
2030 | 8 | 18 | 1 | 0.22274 | 0 | 0 | 0 | 0 | 0 | 0 | 0 | 0.22274 | 0
2030 | 8 | 18 | 2 | 0.22274 | 0 | 0 | 0 | 0 | 0 | 0 | 0 | 0.22274 | 0
2030 | 8 | 18 | 3 | 0.22274 | 0 | 0 | 0 | 0 | 0 | 0 | 0 | 0.22274 | 0
2030 | 8 | 18 | 4 | 0.22274 | 0 | 0 | 0 | 0 | 0 | 0 | 0 | 0.22274 | 0
2030 | 8 | 18 | 5 | 0.22274 | 0 | 0 | 0 | 0 | 0 | 0 | 0 | 0.22274 | 0
2030 | 8 | 18 | 6 | 0.22274 | 0 | 0 | 0 | 0 | 0 | 0 | 0 | 0.22274 | 0
2030 | 8 | 18 | 7 | 0.22274 | 0 | 0 | 0 | 0 | 0 | 0 | 0 | 0.22274 | 0
2030 | 8 | 18 | 8 | 0.22274 | 0 | 0 | 0 | 0 | 0 | 0 | 0 | 0.22274 | 0
2030 | 8 | 18 | 9 | 0.22274 | 0 | 0 | 0 | 0 | 0 | 0 | 0 | 0.22274 | 0
2030 | 8 | 18 | 10 | 0.22274 | 0 | 0 | 0 | 0 | 0 | 0 | 0 | 0.22274 | 0
2030 | 8 | 18 | 11 | 0.22274 | 0 | 0 | 0 | 0 | 0 | 0 | 0 | 0.22274 | 0
2030 | 8 | 18 | 12 | 0.22274 | 0 | 0 | 0 | 0 | 0 | 0 | 0 | 0.22274 | 0
2030 | 8 | 18 | 13 | 0.22274 | 0 | 0 | 0 | 0 | 0 | 0 | 0 | 0.22274 | 0
2030 | 8 | 18 | 14 | 0.22274 | 0 | 0 | 0 | 0 | 0 | 0 | 0 | 0.22274 | 0
2030 | 8 | 18 | 15 | 0.22274 | 0 | 0 | 0 | 0 | 0 | 0 | 0 | 0.22274 | 0
2030 | 8 | 18 | 16 | 0.22274 | 0 | 0 | 0 | 0 | 0 | 0 | 0 | 0.22274 | 0
2030 | 8 | 18 | 17 | 0.22274 | 0 | 0 | 0 | 0 | 0 | 0 | 0 | 0.22274 | 0
2030 | 8 | 18 | 18 | 0.22274 | 0 | 0 | 0 | 0 | 0 | 0 | 0 | 0.22274 | 0
2030 | 8 | 18 | 19 | 0.22274 | 0 | 0 | 0 | 0 | 0 | 0 | 0 | 0.22274 | 0
2030 | 8 | 18 | 20 | 0.22274 | 0 | 0 | 0 | 0 | 0 | 0 | 0 | 0.22274 | 0
2030 | 8 | 18 | 21 | 0.22274 | 0 | 0 | 0 | 0 | 0 | 0 | 0 | 0.22274 | 0
2030 | 8 | 18 | 22 | 0.22274 | 0 | 0 | 0 | 0 | 0 | 0 | 0 | 0.22274 | 0
2030 | 8 | 18 | 23 | 0.22274 | 0 | 0 | 0 | 0 | 0 | 0 | 0 | 0.22274 | 0
2030 | 8 | 18 | 24 | 0.22274 | 0 | 0 | 0 | 0 | 0 | 0 | 0 | 0.22274 | 0
2030 | 8 | 19 | 1 | 0.22274 | 0 | 0 | 0 | 0 | 0 | 0 | 0 | 0.22274 | 0
2030 | 8 | 19 | 2 | 0.22274 | 0 | 0 | 0 | 0 | 0 | 0 | 0 | 0.22274 | 0
2030 | 8 | 19 | 3 | 0.22274 | 0 | 0 | 0 | 0 | 0 | 0 | 0 | 0.22274 | 0
2030 | 8 | 19 | 4 | 0.22274 | 0 | 0 | 0 | 0 | 0 | 0 | 0 | 0.22274 | 0
2030 | 8 | 19 | 5 | 0.22274 | 0 | 0 | 0 | 0 | 0 | 0 | 0 | 0.22274 | 0
2030 | 8 | 19 | 6 | 0.22274 | 0 | 0 | 0 | 0 | 0 | 0 | 0 | 0.22274 | 0
2030 | 8 | 19 | 7 | 0.22274 | 0 | 0 | 0 | 0 | 0 | 0 | 0 | 0.22274 | 0
2030 | 8 | 19 | 8 | 0.22274 | 0 | 0 | 0 | 0 | 0 | 0 | 0 | 0.22274 | 0
2030 | 8 | 19 | 9 | 0.22274 | 0 | 0 | 0 | 0 | 0 | 0 | 0 | 0.22274 | 0
2030 | 8 | 19 | 10 | 0.22274 | 0 | 0 | 0 | 0 | 0 | 0 | 0 | 0.22274 | 0
2030 | 8 | 19 | 11 | 0.22274 | 0 | 0 | 0 | 0 | 0 | 0 | 0 | 0.22274 | 0
2030 | 8 | 19 | 12 | 0.22274 | 0 | 0 | 0 | 0 | 0 | 0 | 0 | 0.22274 | 0
2030 | 8 | 19 | 13 | 0.22274 | 0 | 0 | 0 | 0 | 0 | 0 | 0 | 0.22274 | 0
2030 | 8 | 19 | 14 | 0.22274 | 0 | 0 | 0 | 0 | 0 | 0 | 0 | 0.22274 | 0
2030 | 8 | 19 | 15 | 0.22274 | 0 | 0 | 0 | 0 | 0 | 0 | 0 | 0.22274 | 0
2030 | 8 | 19 | 16 | 0.22274 | 0 | 0 | 0 | 0 | 0 | 0 | 0 | 0.22274 | 0
2030 | 8 | 19 | 17 | 0.22274 | 0 | 0 | 0 | 0 | 0 | 0 | 0 | 0.22274 | 0
2030 | 8 | 19 | 18 | 0.22274 | 0 | 0 | 0 | 0 | 0 | 0 | 0 | 0.22274 | 0
2030 | 8 | 19 | 19 | 0.22274 | 0 | 0 | 0 | 0 | 0 | 0 | 0 | 0.22274 | 0
2030 | 8 | 19 | 20 | 0.22274 | 0 | 0 | 0 | 0 | 0 | 0 | 0 | 0.22274 | 0
2030 | 8 | 19 | 21 | 0.22274 | 0 | 0 | 0 | 0 | 0 | 0 | 0 | 0.22274 | 0
2030 | 8 | 19 | 22 | 0.22274 | 0 | 0 | 0 | 0 | 0 | 0 | 0 | 0.22274 | 0
2030 | 8 | 19 | 23 | 0.22274 | 0 | 0 | 0 | 0 | 0 | 0 | 0 | 0.22274 | 0
2030 | 8 | 19 | 24 | 0.22274 | 0 | 0 | 0 | 0 | 0 | 0 | 0 | 0.22274 | 0
2030 | 8 | 20 | 1 | 0.22274 | 0 | 0 | 0 | 0 | 0 | 0 | 0 | 0.22274 | 0
2030 | 8 | 20 | 2 | 0.22274 | 0 | 0 | 0 | 0 | 0 | 0 | 0 | 0.22274 | 0
2030 | 8 | 20 | 3 | 0.22274 | 0 | 0 | 0 | 0 | 0 | 0 | 0 | 0.22274 | 0
2030 | 8 | 20 | 4 | 0.22274 | 0 | 0 | 0 | 0 | 0 | 0 | 0 | 0.22274 | 0
2030 | 8 | 20 | 5 | 0.22274 | 0 | 0 | 0 | 0 | 0 | 0 | 0 | 0.22274 | 0
2030 | 8 | 20 | 6 | 0.22274 | 0 | 0 | 0 | 0 | 0 | 0 | 0 | 0.22274 | 0
2030 | 8 | 20 | 7 | 0.22274 | 0 | 0 | 0 | 0 | 0 | 0 | 0 | 0.22274 | 0
2030 | 8 | 20 | 8 | 0.22274 | 0 | 0 | 0 | 0 | 0 | 0 | 0 | 0.22274 | 0
2030 | 8 | 20 | 9 | 0.22274 | 0 | 0 | 0 | 0 | 0 | 0 | 0 | 0.22274 | 0
2030 | 8 | 20 | 10 | 0.22274 | 0 | 0 | 0 | 0 | 0 | 0 | 0 | 0.22274 | 0
2030 | 8 | 20 | 11 | 0.22274 | 0 | 0 | 0 | 0 | 0 | 0 | 0 | 0.22274 | 0
2030 | 8 | 20 | 12 | 0.22274 | 0 | 0 | 0 | 0 | 0 | 0 | 0 | 0.22274 | 0
2030 | 8 | 20 | 13 | 0.22274 | 0 | 0 | 0 | 0 | 0 | 0 | 0 | 0.22274 | 0
2030 | 8 | 20 | 14 | 0.22274 | 0 | 0 | 0 | 0 | 0 | 0 | 0 | 0.22274 | 0
2030 | 8 | 20 | 15 | 0.22274 | 0 | 0 | 0 | 0 | 0 | 0 | 0 | 0.22274 | 0
2030 | 8 | 20 | 16 | 0.22274 | 0 | 0 | 0 | 0 | 0 | 0 | 0 | 0.22274 | 0
2030 | 8 | 20 | 17 | 0.22274 | 0 | 0 | 0 | 0 | 0 | 0 | 0 | 0.22274 | 0
2030 | 8 | 20 | 18 | 0.22274 | 0 | 0 | 0 | 0 | 0 | 0 | 0 | 0.22274 | 0
2030 | 8 | 20 | 19 | 0.22274 | 0 | 0 | 0 | 0 | 0 | 0 | 0 | 0.22274 | 0
2030 | 8 | 20 | 20 | 0.22274 | 0 | 0 | 0 | 0 | 0 | 0 | 0 | 0.22274 | 0
2030 | 8 | 20 | 21 | 0.22274 | 0 | 0 | 0 | 0 | 0 | 0 | 0 | 0.22274 | 0
2030 | 8 | 20 | 22 | 0.22274 | 0 | 0 | 0 | 0 | 0 | 0 | 0 | 0.22274 | 0
2030 | 8 | 20 | 23 | 0.22274 | 0 | 0 | 0 | 0 | 0 | 0 | 0 | 0.22274 | 0
2030 | 8 | 20 | 24 | 0.22274 | 0 | 0 | 0 | 0 | 0 | 0 | 0 | 0.22274 | 0
2030 | 8 | 21 | 1 | 0.22274 | 0 | 0 | 0 | 0 | 0 | 0 | 0 | 0.22274 | 0
2030 | 8 | 21 | 2 | 0.22274 | 0 | 0 | 0 | 0 | 0 | 0 | 0 | 0.22274 | 0
2030 | 8 | 21 | 3 | 0.22274 | 0 | 0 | 0 | 0 | 0 | 0 | 0 | 0.22274 | 0
2030 | 8 | 21 | 4 | 0.22274 | 0 | 0 | 0 | 0 | 0 | 0 | 0 | 0.22274 | 0
2030 | 8 | 21 | 5 | 0.22274 | 0 | 0 | 0 | 0 | 0 | 0 | 0 | 0.22274 | 0
2030 | 8 | 21 | 6 | 0.22274 | 0 | 0 | 0 | 0 | 0 | 0 | 0 | 0.22274 | 0
2030 | 8 | 21 | 7 | 0.22274 | 0 | 0 | 0 | 0 | 0 | 0 | 0 | 0.22274 | 0
2030 | 8 | 21 | 8 | 0.22274 | 0 | 0 | 0 | 0 | 0 | 0 | 0 | 0.22274 | 0
2030 | 8 | 21 | 9 | 0.22274 | 0 | 0 | 0 | 0 | 0 | 0 | 0 | 0.22274 | 0
2030 | 8 | 21 | 10 | 0.22274 | 0 | 0 | 0 | 0 | 0 | 0 | 0 | 0.22274 | 0
2030 | 8 | 21 | 11 | 0.22274 | 0 | 0 | 0 | 0 | 0 | 0 | 0 | 0.22274 | 0
2030 | 8 | 21 | 12 | 0.22274 | 0 | 0 | 0 | 0 | 0 | 0 | 0 | 0.22274 | 0
2030 | 8 | 21 | 13 | 0.22274 | 0 | 0 | 0 | 0 | 0 | 0 | 0 | 0.22274 | 0
2030 | 8 | 21 | 14 | 0.22274 | 0 | 0 | 0 | 0 | 0 | 0 | 0 | 0.22274 | 0
2030 | 8 | 21 | 15 | 0.22274 | 0 | 0 | 0 | 0 | 0 | 0 | 0 | 0.22274 | 0
2030 | 8 | 21 | 16 | 0.22274 | 0 | 0 | 0 | 0 | 0 | 0 | 0 | 0.22274 | 0
2030 | 8 | 21 | 17 | 0.22274 | 0 | 0 | 0 | 0 | 0 | 0 | 0 | 0.22274 | 0
2030 | 8 | 21 | 18 | 0.22274 | 0 | 0 | 0 | 0 | 0 | 0 | 0 | 0.22274 | 0
2030 | 8 | 21 | 19 | 0.22274 | 0 | 0 | 0 | 0 | 0 | 0 | 0 | 0.22274 | 0
2030 | 8 | 21 | 20 | 0.22274 | 0 | 0 | 0 | 0 | 0 | 0 | 0 | 0.22274 | 0
2030 | 8 | 21 | 21 | 0.22274 | 0 | 0 | 0 | 0 | 0 | 0 | 0 | 0.22274 | 0
2030 | 8 | 21 | 22 | 0.22274 | 0 | 0 | 0 | 0 | 0 | 0 | 0 | 0.22274 | 0
2030 | 8 | 21 | 23 | 0.22274 | 0 | 0 | 0 | 0 | 0 | 0 | 0 | 0.22274 | 0
2030 | 8 | 21 | 24 | 0.22274 | 0 | 0 | 0 | 0 | 0 | 0 | 0 | 0.22274 | 0
2030 | 8 | 22 | 1 | 0.22274 | 0 | 0 | 0 | 0 | 0 | 0 | 0 | 0.22274 | 0
2030 | 8 | 22 | 2 | 0.22274 | 0 | 0 | 0 | 0 | 0 | 0 | 0 | 0.22274 | 0
2030 | 8 | 22 | 3 | 0.22274 | 0 | 0 | 0 | 0 | 0 | 0 | 0 | 0.22274 | 0
2030 | 8 | 22 | 4 | 0.22274 | 0 | 0 | 0 | 0 | 0 | 0 | 0 | 0.22274 | 0
2030 | 8 | 22 | 5 | 0.22274 | 0 | 0 | 0 | 0 | 0 | 0 | 0 | 0.22274 | 0
2030 | 8 | 22 | 6 | 0.22274 | 0 | 0 | 0 | 0 | 0 | 0 | 0 | 0.22274 | 0
2030 | 8 | 22 | 7 | 0.22274 | 0 | 0 | 0 | 0 | 0 | 0 | 0 | 0.22274 | 0
2030 | 8 | 22 | 8 | 0.22274 | 0 | 0 | 0 | 0 | 0 | 0 | 0 | 0.22274 | 0
2030 | 8 | 22 | 9 | 0.22274 | 0 | 0 | 0 | 0 | 0 | 0 | 0 | 0.22274 | 0
2030 | 8 | 22 | 10 | 0.22274 | 0 | 0 | 0 | 0 | 0 | 0 | 0 | 0.22274 | 0
2030 | 8 | 22 | 11 | 0.22274 | 0 | 0 | 0 | 0 | 0 | 0 | 0 | 0.22274 | 0
2030 | 8 | 22 | 12 | 0.22274 | 0 | 0 | 0 | 0 | 0 | 0 | 0 | 0.22274 | 0
2030 | 8 | 22 | 13 | 0.22274 | 0 | 0 | 0 | 0 | 0 | 0 | 0 | 0.22274 | 0
2030 | 8 | 22 | 14 | 0.22274 | 0 | 0 | 0 | 0 | 0 | 0 | 0 | 0.22274 | 0
2030 | 8 | 22 | 15 | 0.22274 | 0 | 0 | 0 | 0 | 0 | 0 | 0 | 0.22274 | 0
2030 | 8 | 22 | 16 | 0.22274 | 0 | 0 | 0 | 0 | 0 | 0 | 0 | 0.22274 | 0
2030 | 8 | 22 | 17 | 0.22274 | 0 | 0 | 0 | 0 | 0 | 0 | 0 | 0.22274 | 0
2030 | 8 | 22 | 18 | 0.22274 | 0 | 0 | 0 | 0 | 0 | 0 | 0 | 0.22274 | 0
2030 | 8 | 22 | 19 | 0.22274 | 0 | 0 | 0 | 0 | 0 | 0 | 0 | 0.22274 | 0
2030 | 8 | 22 | 20 | 0.22274 | 0 | 0 | 0 | 0 | 0 | 0 | 0 | 0.22274 | 0
2030 | 8 | 22 | 21 | 0.22274 | 0 | 0 | 0 | 0 | 0 | 0 | 0 | 0.22274 | 0
2030 | 8 | 22 | 22 | 0.22274 | 0 | 0 | 0 | 0 | 0 | 0 | 0 | 0.22274 | 0
2030 | 8 | 22 | 23 | 0.22274 | 0 | 0 | 0 | 0 | 0 | 0 | 0 | 0.22274 | 0
2030 | 8 | 22 | 24 | 0.22274 | 0 | 0 | 0 | 0 | 0 | 0 | 0 | 0.22274 | 0
2030 | 8 | 23 | 1 | 0.22274 | 0 | 0 | 0 | 0 | 0 | 0 | 0 | 0.22274 | 0
2030 | 8 | 23 | 2 | 0.22274 | 0 | 0 | 0 | 0 | 0 | 0 | 0 | 0.22274 | 0
2030 | 8 | 23 | 3 | 0.22274 | 0 | 0 | 0 | 0 | 0 | 0 | 0 | 0.22274 | 0
2030 | 8 | 23 | 4 | 0.22274 | 0 | 0 | 0 | 0 | 0 | 0 | 0 | 0.22274 | 0
2030 | 8 | 23 | 5 | 0.22274 | 0 | 0 | 0 | 0 | 0 | 0 | 0 | 0.22274 | 0
2030 | 8 | 23 | 6 | 0.22274 | 0 | 0 | 0 | 0 | 0 | 0 | 0 | 0.22274 | 0
2030 | 8 | 23 | 7 | 0.22274 | 0 | 0 | 0 | 0 | 0 | 0 | 0 | 0.22274 | 0
2030 | 8 | 23 | 8 | 0.22274 | 0 | 0 | 0 | 0 | 0 | 0 | 0 | 0.22274 | 0
2030 | 8 | 23 | 9 | 0.22274 | 0 | 0 | 0 | 0 | 0 | 0 | 0 | 0.22274 | 0
2030 | 8 | 23 | 10 | 0.22274 | 0 | 0 | 0 | 0 | 0 | 0 | 0 | 0.22274 | 0
2030 | 8 | 23 | 11 | 0.22274 | 0 | 0 | 0 | 0 | 0 | 0 | 0 | 0.22274 | 0
2030 | 8 | 23 | 12 | 0.22274 | 0 | 0 | 0 | 0 | 0 | 0 | 0 | 0.22274 | 0
2030 | 8 | 23 | 13 | 0.22274 | 0 | 0 | 0 | 0 | 0 | 0 | 0 | 0.22274 | 0
2030 | 8 | 23 | 14 | 0.22274 | 0 | 0 | 0 | 0 | 0 | 0 | 0 | 0.22274 | 0
2030 | 8 | 23 | 15 | 0.22274 | 0 | 0 | 0 | 0 | 0 | 0 | 0 | 0.22274 | 0
2030 | 8 | 23 | 16 | 0.22274 | 0 | 0 | 0 | 0 | 0 | 0 | 0 | 0.22274 | 0
2030 | 8 | 23 | 17 | 0.22274 | 0 | 0 | 0 | 0 | 0 | 0 | 0 | 0.22274 | 0
2030 | 8 | 23 | 18 | 0.22274 | 0 | 0 | 0 | 0 | 0 | 0 | 0 | 0.22274 | 0
2030 | 8 | 23 | 19 | 0.22274 | 0 | 0 | 0 | 0 | 0 | 0 | 0 | 0.22274 | 0
2030 | 8 | 23 | 20 | 0.22274 | 0 | 0 | 0 | 0 | 0 | 0 | 0 | 0.22274 | 0
2030 | 8 | 23 | 21 | 0.22274 | 0 | 0 | 0 | 0 | 0 | 0 | 0 | 0.22274 | 0
2030 | 8 | 23 | 22 | 0.22274 | 0 | 0 | 0 | 0 | 0 | 0 | 0 | 0.22274 | 0
2030 | 8 | 23 | 23 | 0.22274 | 0 | 0 | 0 | 0 | 0 | 0 | 0 | 0.22274 | 0
2030 | 8 | 23 | 24 | 0.22274 | 0 | 0 | 0 | 0 | 0 | 0 | 0 | 0.22274 | 0
2030 | 8 | 24 | 1 | 0.22274 | 0 | 0 | 0 | 0 | 0 | 0 | 0 | 0.22274 | 0
2030 | 8 | 24 | 2 | 0.22274 | 0 | 0 | 0 | 0 | 0 | 0 | 0 | 0.22274 | 0
2030 | 8 | 24 | 3 | 0.22274 | 0 | 0 | 0 | 0 | 0 | 0 | 0 | 0.22274 | 0
2030 | 8 | 24 | 4 | 0.22274 | 0 | 0 | 0 | 0 | 0 | 0 | 0 | 0.22274 | 0
2030 | 8 | 24 | 5 | 0.22274 | 0 | 0 | 0 | 0 | 0 | 0 | 0 | 0.22274 | 0
2030 | 8 | 24 | 6 | 0.22274 | 0 | 0 | 0 | 0 | 0 | 0 | 0 | 0.22274 | 0
2030 | 8 | 24 | 7 | 0.22274 | 0 | 0 | 0 | 0 | 0 | 0 | 0 | 0.22274 | 0
2030 | 8 | 24 | 8 | 0.22274 | 0 | 0 | 0 | 0 | 0 | 0 | 0 | 0.22274 | 0
2030 | 8 | 24 | 9 | 0.22274 | 0 | 0 | 0 | 0 | 0 | 0 | 0 | 0.22274 | 0
2030 | 8 | 24 | 10 | 0.22274 | 0 | 0 | 0 | 0 | 0 | 0 | 0 | 0.22274 | 0
2030 | 8 | 24 | 11 | 0.22274 | 0 | 0 | 0 | 0 | 0 | 0 | 0 | 0.22274 | 0
2030 | 8 | 24 | 12 | 0.22274 | 0 | 0 | 0 | 0 | 0 | 0 | 0 | 0.22274 | 0
2030 | 8 | 24 | 13 | 0.22274 | 0 | 0 | 0 | 0 | 0 | 0 | 0 | 0.22274 | 0
2030 | 8 | 24 | 14 | 0.22274 | 0 | 0 | 0 | 0 | 0 | 0 | 0 | 0.22274 | 0
2030 | 8 | 24 | 15 | 0.22274 | 0 | 0 | 0 | 0 | 0 | 0 | 0 | 0.22274 | 0
2030 | 8 | 24 | 16 | 0.22274 | 0 | 0 | 0 | 0 | 0 | 0 | 0 | 0.22274 | 0
2030 | 8 | 24 | 17 | 0.22274 | 0 | 0 | 0 | 0 | 0 | 0 | 0 | 0.22274 | 0
2030 | 8 | 24 | 18 | 0.22274 | 0 | 0 | 0 | 0 | 0 | 0 | 0 | 0.22274 | 0
2030 | 8 | 24 | 19 | 0.22274 | 0 | 0 | 0 | 0 | 0 | 0 | 0 | 0.22274 | 0
2030 | 8 | 24 | 20 | 0.22274 | 0 | 0 | 0 | 0 | 0 | 0 | 0 | 0.22274 | 0
2030 | 8 | 24 | 21 | 0.22274 | 0 | 0 | 0 | 0 | 0 | 0 | 0 | 0.22274 | 0
2030 | 8 | 24 | 22 | 0.22274 | 0 | 0 | 0 | 0 | 0 | 0 | 0 | 0.22274 | 0
2030 | 8 | 24 | 23 | 0.22274 | 0 | 0 | 0 | 0 | 0 | 0 | 0 | 0.22274 | 0
2030 | 8 | 24 | 24 | 0.22274 | 0 | 0 | 0 | 0 | 0 | 0 | 0 | 0.22274 | 0
2030 | 8 | 25 | 1 | 0.22274 | 0 | 0 | 0 | 0 | 0 | 0 | 0 | 0.22274 | 0
2030 | 8 | 25 | 2 | 0.22274 | 0 | 0 | 0 | 0 | 0 | 0 | 0 | 0.22274 | 0
2030 | 8 | 25 | 3 | 0.22274 | 0 | 0 | 0 | 0 | 0 | 0 | 0 | 0.22274 | 0
2030 | 8 | 25 | 4 | 0.22274 | 0 | 0 | 0 | 0 | 0 | 0 | 0 | 0.22274 | 0
2030 | 8 | 25 | 5 | 0.22274 | 0 | 0 | 0 | 0 | 0 | 0 | 0 | 0.22274 | 0
2030 | 8 | 25 | 6 | 0.22274 | 0 | 0 | 0 | 0 | 0 | 0 | 0 | 0.22274 | 0
2030 | 8 | 25 | 7 | 0.22274 | 0 | 0 | 0 | 0 | 0 | 0 | 0 | 0.22274 | 0
2030 | 8 | 25 | 8 | 0.22274 | 0 | 0 | 0 | 0 | 0 | 0 | 0 | 0.22274 | 0
2030 | 8 | 25 | 9 | 0.22274 | 0 | 0 | 0 | 0 | 0 | 0 | 0 | 0.22274 | 0
2030 | 8 | 25 | 10 | 0.22274 | 0 | 0 | 0 | 0 | 0 | 0 | 0 | 0.22274 | 0
2030 | 8 | 25 | 11 | 0.22274 | 0 | 0 | 0 | 0 | 0 | 0 | 0 | 0.22274 | 0
2030 | 8 | 25 | 12 | 0.22274 | 0 | 0 | 0 | 0 | 0 | 0 | 0 | 0.22274 | 0
2030 | 8 | 25 | 13 | 0.22274 | 0 | 0 | 0 | 0 | 0 | 0 | 0 | 0.22274 | 0
2030 | 8 | 25 | 14 | 0.22274 | 0 | 0 | 0 | 0 | 0 | 0 | 0 | 0.22274 | 0
2030 | 8 | 25 | 15 | 0.22274 | 0 | 0 | 0 | 0 | 0 | 0 | 0 | 0.22274 | 0
2030 | 8 | 25 | 16 | 0.22274 | 0 | 0 | 0 | 0 | 0 | 0 | 0 | 0.22274 | 0
2030 | 8 | 25 | 17 | 0.22274 | 0 | 0 | 0 | 0 | 0 | 0 | 0 | 0.22274 | 0
2030 | 8 | 25 | 18 | 0.22274 | 0 | 0 | 0 | 0 | 0 | 0 | 0 | 0.22274 | 0
2030 | 8 | 25 | 19 | 0.22274 | 0 | 0 | 0 | 0 | 0 | 0 | 0 | 0.22274 | 0
2030 | 8 | 25 | 20 | 0.22274 | 0 | 0 | 0 | 0 | 0 | 0 | 0 | 0.22274 | 0
2030 | 8 | 25 | 21 | 0.22274 | 0 | 0 | 0 | 0 | 0 | 0 | 0 | 0.22274 | 0
2030 | 8 | 25 | 22 | 0.22274 | 0 | 0 | 0 | 0 | 0 | 0 | 0 | 0.22274 | 0
2030 | 8 | 25 | 23 | 0.22274 | 0 | 0 | 0 | 0 | 0 | 0 | 0 | 0.22274 | 0
2030 | 8 | 25 | 24 | 0.22274 | 0 | 0 | 0 | 0 | 0 | 0 | 0 | 0.22274 | 0
2030 | 8 | 26 | 1 | 0.22274 | 0 | 0 | 0 | 0 | 0 | 0 | 0 | 0.22274 | 0
2030 | 8 | 26 | 2 | 0.22274 | 0 | 0 | 0 | 0 | 0 | 0 | 0 | 0.22274 | 0
2030 | 8 | 26 | 3 | 0.22274 | 0 | 0 | 0 | 0 | 0 | 0 | 0 | 0.22274 | 0
2030 | 8 | 26 | 4 | 0.22274 | 0 | 0 | 0 | 0 | 0 | 0 | 0 | 0.22274 | 0
2030 | 8 | 26 | 5 | 0.22274 | 0 | 0 | 0 | 0 | 0 | 0 | 0 | 0.22274 | 0
2030 | 8 | 26 | 6 | 0.22274 | 0 | 0 | 0 | 0 | 0 | 0 | 0 | 0.22274 | 0
2030 | 8 | 26 | 7 | 0.22274 | 0 | 0 | 0 | 0 | 0 | 0 | 0 | 0.22274 | 0
2030 | 8 | 26 | 8 | 0.22274 | 0 | 0 | 0 | 0 | 0 | 0 | 0 | 0.22274 | 0
2030 | 8 | 26 | 9 | 0.22274 | 0 | 0 | 0 | 0 | 0 | 0 | 0 | 0.22274 | 0
2030 | 8 | 26 | 10 | 0.22274 | 0 | 0 | 0 | 0 | 0 | 0 | 0 | 0.22274 | 0
2030 | 8 | 26 | 11 | 0.22274 | 0 | 0 | 0 | 0 | 0 | 0 | 0 | 0.22274 | 0
2030 | 8 | 26 | 12 | 0.22274 | 0 | 0 | 0 | 0 | 0 | 0 | 0 | 0.22274 | 0
2030 | 8 | 26 | 13 | 0.22274 | 0 | 0 | 0 | 0 | 0 | 0 | 0 | 0.22274 | 0
2030 | 8 | 26 | 14 | 0.22274 | 0 | 0 | 0 | 0 | 0 | 0 | 0 | 0.22274 | 0
2030 | 8 | 26 | 15 | 0.22274 | 0 | 0 | 0 | 0 | 0 | 0 | 0 | 0.22274 | 0
2030 | 8 | 26 | 16 | 0.22274 | 0 | 0 | 0 | 0 | 0 | 0 | 0 | 0.22274 | 0
2030 | 8 | 26 | 17 | 0.22274 | 0 | 0 | 0 | 0 | 0 | 0 | 0 | 0.22274 | 0
2030 | 8 | 26 | 18 | 0.22274 | 0 | 0 | 0 | 0 | 0 | 0 | 0 | 0.22274 | 0
2030 | 8 | 26 | 19 | 0.22274 | 0 | 0 | 0 | 0 | 0 | 0 | 0 | 0.22274 | 0
2030 | 8 | 26 | 20 | 0.22274 | 0 | 0 | 0 | 0 | 0 | 0 | 0 | 0.22274 | 0
2030 | 8 | 26 | 21 | 0.22274 | 0 | 0 | 0 | 0 | 0 | 0 | 0 | 0.22274 | 0
2030 | 8 | 26 | 22 | 0.22274 | 0 | 0 | 0 | 0 | 0 | 0 | 0 | 0.22274 | 0
2030 | 8 | 26 | 23 | 0.22274 | 0 | 0 | 0 | 0 | 0 | 0 | 0 | 0.22274 | 0
2030 | 8 | 26 | 24 | 0.22274 | 0 | 0 | 0 | 0 | 0 | 0 | 0 | 0.22274 | 0
2030 | 8 | 27 | 1 | 0.22274 | 0 | 0 | 0 | 0 | 0 | 0 | 0 | 0.22274 | 0
2030 | 8 | 27 | 2 | 0.22274 | 0 | 0 | 0 | 0 | 0 | 0 | 0 | 0.22274 | 0
2030 | 8 | 27 | 3 | 0.22274 | 0 | 0 | 0 | 0 | 0 | 0 | 0 | 0.22274 | 0
2030 | 8 | 27 | 4 | 0.22274 | 0 | 0 | 0 | 0 | 0 | 0 | 0 | 0.22274 | 0
2030 | 8 | 27 | 5 | 0.22274 | 0 | 0 | 0 | 0 | 0 | 0 | 0 | 0.22274 | 0
2030 | 8 | 27 | 6 | 0.22274 | 0 | 0 | 0 | 0 | 0 | 0 | 0 | 0.22274 | 0
2030 | 8 | 27 | 7 | 0.22274 | 0 | 0 | 0 | 0 | 0 | 0 | 0 | 0.22274 | 0
2030 | 8 | 27 | 8 | 0.22274 | 0 | 0 | 0 | 0 | 0 | 0 | 0 | 0.22274 | 0
2030 | 8 | 27 | 9 | 0.22274 | 0 | 0 | 0 | 0 | 0 | 0 | 0 | 0.22274 | 0
2030 | 8 | 27 | 10 | 0.22274 | 0 | 0 | 0 | 0 | 0 | 0 | 0 | 0.22274 | 0
2030 | 8 | 27 | 11 | 0.22274 | 0 | 0 | 0 | 0 | 0 | 0 | 0 | 0.22274 | 0
2030 | 8 | 27 | 12 | 0.22274 | 0 | 0 | 0 | 0 | 0 | 0 | 0 | 0.22274 | 0
2030 | 8 | 27 | 13 | 0.22274 | 0 | 0 | 0 | 0 | 0 | 0 | 0 | 0.22274 | 0
2030 | 8 | 27 | 14 | 0.22274 | 0 | 0 | 0 | 0 | 0 | 0 | 0 | 0.22274 | 0
2030 | 8 | 27 | 15 | 0.22274 | 0 | 0 | 0 | 0 | 0 | 0 | 0 | 0.22274 | 0
2030 | 8 | 27 | 16 | 0.22274 | 0 | 0 | 0 | 0 | 0 | 0 | 0 | 0.22274 | 0
2030 | 8 | 27 | 17 | 0.22274 | 0 | 0 | 0 | 0 | 0 | 0 | 0 | 0.22274 | 0
2030 | 8 | 27 | 18 | 0.22274 | 0 | 0 | 0 | 0 | 0 | 0 | 0 | 0.22274 | 0
2030 | 8 | 27 | 19 | 0.22274 | 0 | 0 | 0 | 0 | 0 | 0 | 0 | 0.22274 | 0
2030 | 8 | 27 | 20 | 0.22274 | 0 | 0 | 0 | 0 | 0 | 0 | 0 | 0.22274 | 0
2030 | 8 | 27 | 21 | 0.22274 | 0 | 0 | 0 | 0 | 0 | 0 | 0 | 0.22274 | 0
2030 | 8 | 27 | 22 | 0.22274 | 0 | 0 | 0 | 0 | 0 | 0 | 0 | 0.22274 | 0
2030 | 8 | 27 | 23 | 0.22274 | 0 | 0 | 0 | 0 | 0 | 0 | 0 | 0.22274 | 0
2030 | 8 | 27 | 24 | 0.22274 | 0 | 0 | 0 | 0 | 0 | 0 | 0 | 0.22274 | 0
2030 | 8 | 28 | 1 | 0.22274 | 0 | 0 | 0 | 0 | 0 | 0 | 0 | 0.22274 | 0
2030 | 8 | 28 | 2 | 0.22274 | 0 | 0 | 0 | 0 | 0 | 0 | 0 | 0.22274 | 0
2030 | 8 | 28 | 3 | 0.22274 | 0 | 0 | 0 | 0 | 0 | 0 | 0 | 0.22274 | 0
2030 | 8 | 28 | 4 | 0.22274 | 0 | 0 | 0 | 0 | 0 | 0 | 0 | 0.22274 | 0
2030 | 8 | 28 | 5 | 0.22274 | 0 | 0 | 0 | 0 | 0 | 0 | 0 | 0.22274 | 0
2030 | 8 | 28 | 6 | 0.22274 | 0 | 0 | 0 | 0 | 0 | 0 | 0 | 0.22274 | 0
2030 | 8 | 28 | 7 | 0.22274 | 0 | 0 | 0 | 0 | 0 | 0 | 0 | 0.22274 | 0
2030 | 8 | 28 | 8 | 0.22274 | 0 | 0 | 0 | 0 | 0 | 0 | 0 | 0.22274 | 0
2030 | 8 | 28 | 9 | 0.22274 | 0 | 0 | 0 | 0 | 0 | 0 | 0 | 0.22274 | 0
2030 | 8 | 28 | 10 | 0.22274 | 0 | 0 | 0 | 0 | 0 | 0 | 0 | 0.22274 | 0
2030 | 8 | 28 | 11 | 0.22274 | 0 | 0 | 0 | 0 | 0 | 0 | 0 | 0.22274 | 0
2030 | 8 | 28 | 12 | 0.22274 | 0 | 0 | 0 | 0 | 0 | 0 | 0 | 0.22274 | 0
2030 | 8 | 28 | 13 | 0.22274 | 0 | 0 | 0 | 0 | 0 | 0 | 0 | 0.22274 | 0
2030 | 8 | 28 | 14 | 0.22274 | 0 | 0 | 0 | 0 | 0 | 0 | 0 | 0.22274 | 0
2030 | 8 | 28 | 15 | 0.22274 | 0 | 0 | 0 | 0 | 0 | 0 | 0 | 0.22274 | 0
2030 | 8 | 28 | 16 | 0.22274 | 0 | 0 | 0 | 0 | 0 | 0 | 0 | 0.22274 | 0
2030 | 8 | 28 | 17 | 0.22274 | 0 | 0 | 0 | 0 | 0 | 0 | 0 | 0.22274 | 0
2030 | 8 | 28 | 18 | 0.22274 | 0 | 0 | 0 | 0 | 0 | 0 | 0 | 0.22274 | 0
2030 | 8 | 28 | 19 | 0.22274 | 0 | 0 | 0 | 0 | 0 | 0 | 0 | 0.22274 | 0
2030 | 8 | 28 | 20 | 0.22274 | 0 | 0 | 0 | 0 | 0 | 0 | 0 | 0.22274 | 0
2030 | 8 | 28 | 21 | 0.22274 | 0 | 0 | 0 | 0 | 0 | 0 | 0 | 0.22274 | 0
2030 | 8 | 28 | 22 | 0.22274 | 0 | 0 | 0 | 0 | 0 | 0 | 0 | 0.22274 | 0
2030 | 8 | 28 | 23 | 0.22274 | 0 | 0 | 0 | 0 | 0 | 0 | 0 | 0.22274 | 0
2030 | 8 | 28 | 24 | 0.22274 | 0 | 0 | 0 | 0 | 0 | 0 | 0 | 0.22274 | 0
2030 | 8 | 29 | 1 | 0.22274 | 0 | 0 | 0 | 0 | 0 | 0 | 0 | 0.22274 | 0
2030 | 8 | 29 | 2 | 0.22274 | 0 | 0 | 0 | 0 | 0 | 0 | 0 | 0.22274 | 0
2030 | 8 | 29 | 3 | 0.22274 | 0 | 0 | 0 | 0 | 0 | 0 | 0 | 0.22274 | 0
2030 | 8 | 29 | 4 | 0.22274 | 0 | 0 | 0 | 0 | 0 | 0 | 0 | 0.22274 | 0
2030 | 8 | 29 | 5 | 0.22274 | 0 | 0 | 0 | 0 | 0 | 0 | 0 | 0.22274 | 0
2030 | 8 | 29 | 6 | 0.22274 | 0 | 0 | 0 | 0 | 0 | 0 | 0 | 0.22274 | 0
2030 | 8 | 29 | 7 | 0.22274 | 0 | 0 | 0 | 0 | 0 | 0 | 0 | 0.22274 | 0
2030 | 8 | 29 | 8 | 0.22274 | 0 | 0 | 0 | 0 | 0 | 0 | 0 | 0.22274 | 0
2030 | 8 | 29 | 9 | 0.22274 | 0 | 0 | 0 | 0 | 0 | 0 | 0 | 0.22274 | 0
2030 | 8 | 29 | 10 | 0.22274 | 0 | 0 | 0 | 0 | 0 | 0 | 0 | 0.22274 | 0
2030 | 8 | 29 | 11 | 0.22274 | 0 | 0 | 0 | 0 | 0 | 0 | 0 | 0.22274 | 0
2030 | 8 | 29 | 12 | 0.22274 | 0 | 0 | 0 | 0 | 0 | 0 | 0 | 0.22274 | 0
2030 | 8 | 29 | 13 | 0.22274 | 0 | 0 | 0 | 0 | 0 | 0 | 0 | 0.22274 | 0
2030 | 8 | 29 | 14 | 0.22274 | 0 | 0 | 0 | 0 | 0 | 0 | 0 | 0.22274 | 0
2030 | 8 | 29 | 15 | 0.22274 | 0 | 0 | 0 | 0 | 0 | 0 | 0 | 0.22274 | 0
2030 | 8 | 29 | 16 | 0.22274 | 0 | 0 | 0 | 0 | 0 | 0 | 0 | 0.22274 | 0
2030 | 8 | 29 | 17 | 0.22274 | 0 | 0 | 0 | 0 | 0 | 0 | 0 | 0.22274 | 0
2030 | 8 | 29 | 18 | 0.22274 | 0 | 0 | 0 | 0 | 0 | 0 | 0 | 0.22274 | 0
2030 | 8 | 29 | 19 | 0.22274 | 0 | 0 | 0 | 0 | 0 | 0 | 0 | 0.22274 | 0
2030 | 8 | 29 | 20 | 0.22274 | 0 | 0 | 0 | 0 | 0 | 0 | 0 | 0.22274 | 0
2030 | 8 | 29 | 21 | 0.22274 | 0 | 0 | 0 | 0 | 0 | 0 | 0 | 0.22274 | 0
2030 | 8 | 29 | 22 | 0.22274 | 0 | 0 | 0 | 0 | 0 | 0 | 0 | 0.22274 | 0
2030 | 8 | 29 | 23 | 0.22274 | 0 | 0 | 0 | 0 | 0 | 0 | 0 | 0.22274 | 0
2030 | 8 | 29 | 24 | 0.22274 | 0 | 0 | 0 | 0 | 0 | 0 | 0 | 0.22274 | 0
2030 | 8 | 30 | 1 | 0.22274 | 0 | 0 | 0 | 0 | 0 | 0 | 0 | 0.22274 | 0
2030 | 8 | 30 | 2 | 0.22274 | 0 | 0 | 0 | 0 | 0 | 0 | 0 | 0.22274 | 0
2030 | 8 | 30 | 3 | 0.22274 | 0 | 0 | 0 | 0 | 0 | 0 | 0 | 0.22274 | 0
2030 | 8 | 30 | 4 | 0.22274 | 0 | 0 | 0 | 0 | 0 | 0 | 0 | 0.22274 | 0
2030 | 8 | 30 | 5 | 0.22274 | 0 | 0 | 0 | 0 | 0 | 0 | 0 | 0.22274 | 0
2030 | 8 | 30 | 6 | 0.22274 | 0 | 0 | 0 | 0 | 0 | 0 | 0 | 0.22274 | 0
2030 | 8 | 30 | 7 | 0.22274 | 0 | 0 | 0 | 0 | 0 | 0 | 0 | 0.22274 | 0
2030 | 8 | 30 | 8 | 0.22274 | 0 | 0 | 0 | 0 | 0 | 0 | 0 | 0.22274 | 0
2030 | 8 | 30 | 9 | 0.22274 | 0 | 0 | 0 | 0 | 0 | 0 | 0 | 0.22274 | 0
2030 | 8 | 30 | 10 | 0.22274 | 0 | 0 | 0 | 0 | 0 | 0 | 0 | 0.22274 | 0
2030 | 8 | 30 | 11 | 0.22274 | 0 | 0 | 0 | 0 | 0 | 0 | 0 | 0.22274 | 0
2030 | 8 | 30 | 12 | 0.22274 | 0 | 0 | 0 | 0 | 0 | 0 | 0 | 0.22274 | 0
2030 | 8 | 30 | 13 | 0.22274 | 0 | 0 | 0 | 0 | 0 | 0 | 0 | 0.22274 | 0
2030 | 8 | 30 | 14 | 0.22274 | 0 | 0 | 0 | 0 | 0 | 0 | 0 | 0.22274 | 0
2030 | 8 | 30 | 15 | 0.22274 | 0 | 0 | 0 | 0 | 0 | 0 | 0 | 0.22274 | 0
2030 | 8 | 30 | 16 | 0.22274 | 0 | 0 | 0 | 0 | 0 | 0 | 0 | 0.22274 | 0
2030 | 8 | 30 | 17 | 0.22274 | 0 | 0 | 0 | 0 | 0 | 0 | 0 | 0.22274 | 0
2030 | 8 | 30 | 18 | 0.22274 | 0 | 0 | 0 | 0 | 0 | 0 | 0 | 0.22274 | 0
2030 | 8 | 30 | 19 | 0.22274 | 0 | 0 | 0 | 0 | 0 | 0 | 0 | 0.22274 | 0
2030 | 8 | 30 | 20 | 0.22274 | 0 | 0 | 0 | 0 | 0 | 0 | 0 | 0.22274 | 0
2030 | 8 | 30 | 21 | 0.22274 | 0 | 0 | 0 | 0 | 0 | 0 | 0 | 0.22274 | 0
2030 | 8 | 30 | 22 | 0.22274 | 0 | 0 | 0 | 0 | 0 | 0 | 0 | 0.22274 | 0
2030 | 8 | 30 | 23 | 0.22274 | 0 | 0 | 0 | 0 | 0 | 0 | 0 | 0.22274 | 0
2030 | 8 | 30 | 24 | 0.22274 | 0 | 0 | 0 | 0 | 0 | 0 | 0 | 0.22274 | 0
2030 | 8 | 31 | 1 | 0.22274 | 0 | 0 | 0 | 0 | 0 | 0 | 0 | 0.22274 | 0
2030 | 8 | 31 | 2 | 0.22274 | 0 | 0 | 0 | 0 | 0 | 0 | 0 | 0.22274 | 0
2030 | 8 | 31 | 3 | 0.22274 | 0 | 0 | 0 | 0 | 0 | 0 | 0 | 0.22274 | 0
2030 | 8 | 31 | 4 | 0.22274 | 0 | 0 | 0 | 0 | 0 | 0 | 0 | 0.22274 | 0
2030 | 8 | 31 | 5 | 0.22274 | 0 | 0 | 0 | 0 | 0 | 0 | 0 | 0.22274 | 0
2030 | 8 | 31 | 6 | 0.22274 | 0 | 0 | 0 | 0 | 0 | 0 | 0 | 0.22274 | 0
2030 | 8 | 31 | 7 | 0.22274 | 0 | 0 | 0 | 0 | 0 | 0 | 0 | 0.22274 | 0
2030 | 8 | 31 | 8 | 0.22274 | 0 | 0 | 0 | 0 | 0 | 0 | 0 | 0.22274 | 0
2030 | 8 | 31 | 9 | 0.22274 | 0 | 0 | 0 | 0 | 0 | 0 | 0 | 0.22274 | 0
2030 | 8 | 31 | 10 | 0.22274 | 0 | 0 | 0 | 0 | 0 | 0 | 0 | 0.22274 | 0
2030 | 8 | 31 | 11 | 0.22274 | 0 | 0 | 0 | 0 | 0 | 0 | 0 | 0.22274 | 0
2030 | 8 | 31 | 12 | 0.22274 | 0 | 0 | 0 | 0 | 0 | 0 | 0 | 0.22274 | 0
2030 | 8 | 31 | 13 | 0.22274 | 0 | 0 | 0 | 0 | 0 | 0 | 0 | 0.22274 | 0
2030 | 8 | 31 | 14 | 0.22274 | 0 | 0 | 0 | 0 | 0 | 0 | 0 | 0.22274 | 0
2030 | 8 | 31 | 15 | 0.22274 | 0 | 0 | 0 | 0 | 0 | 0 | 0 | 0.22274 | 0
2030 | 8 | 31 | 16 | 0.22274 | 0 | 0 | 0 | 0 | 0 | 0 | 0 | 0.22274 | 0
2030 | 8 | 31 | 17 | 0.22274 | 0 | 0 | 0 | 0 | 0 | 0 | 0 | 0.22274 | 0
2030 | 8 | 31 | 18 | 0.22274 | 0 | 0 | 0 | 0 | 0 | 0 | 0 | 0.22274 | 0
2030 | 8 | 31 | 19 | 0.22274 | 0 | 0 | 0 | 0 | 0 | 0 | 0 | 0.22274 | 0
2030 | 8 | 31 | 20 | 0.22274 | 0 | 0 | 0 | 0 | 0 | 0 | 0 | 0.22274 | 0
2030 | 8 | 31 | 21 | 0.22274 | 0 | 0 | 0 | 0 | 0 | 0 | 0 | 0.22274 | 0
2030 | 8 | 31 | 22 | 0.22274 | 0 | 0 | 0 | 0 | 0 | 0 | 0 | 0.22274 | 0
2030 | 8 | 31 | 23 | 0.22274 | 0 | 0 | 0 | 0 | 0 | 0 | 0 | 0.22274 | 0
2030 | 8 | 31 | 24 | 0.22274 | 0 | 0 | 0 | 0 | 0 | 0 | 0 | 0.22274 | 0
2030 | 9 | 1 | 1 | 0.21451 | 0 | 0 | 0 | 0 | 0 | 0 | 0 | 0.21451 | 0
2030 | 9 | 1 | 2 | 0.21451 | 0 | 0 | 0 | 0 | 0 | 0 | 0 | 0.21451 | 0
2030 | 9 | 1 | 3 | 0.21451 | 0 | 0 | 0 | 0 | 0 | 0 | 0 | 0.21451 | 0
2030 | 9 | 1 | 4 | 0.21451 | 0 | 0 | 0 | 0 | 0 | 0 | 0 | 0.21451 | 0
2030 | 9 | 1 | 5 | 0.21451 | 0 | 0 | 0 | 0 | 0 | 0 | 0 | 0.21451 | 0
2030 | 9 | 1 | 6 | 0.21451 | 0 | 0 | 0 | 0 | 0 | 0 | 0 | 0.21451 | 0
2030 | 9 | 1 | 7 | 0.21451 | 0 | 0 | 0 | 0 | 0 | 0 | 0 | 0.21451 | 0
2030 | 9 | 1 | 8 | 0.21451 | 0 | 0 | 0 | 0 | 0 | 0 | 0 | 0.21451 | 0
2030 | 9 | 1 | 9 | 0.21451 | 0 | 0 | 0 | 0 | 0 | 0 | 0 | 0.21451 | 0
2030 | 9 | 1 | 10 | 0.21451 | 0 | 0 | 0 | 0 | 0 | 0 | 0 | 0.21451 | 0
2030 | 9 | 1 | 11 | 0.21451 | 0 | 0 | 0 | 0 | 0 | 0 | 0 | 0.21451 | 0
2030 | 9 | 1 | 12 | 0.21451 | 0 | 0 | 0 | 0 | 0 | 0 | 0 | 0.21451 | 0
2030 | 9 | 1 | 13 | 0.21451 | 0 | 0 | 0 | 0 | 0 | 0 | 0 | 0.21451 | 0
2030 | 9 | 1 | 14 | 0.21451 | 0 | 0 | 0 | 0 | 0 | 0 | 0 | 0.21451 | 0
2030 | 9 | 1 | 15 | 0.21451 | 0 | 0 | 0 | 0 | 0 | 0 | 0 | 0.21451 | 0
2030 | 9 | 1 | 16 | 0.21451 | 0 | 0 | 0 | 0 | 0 | 0 | 0 | 0.21451 | 0
2030 | 9 | 1 | 17 | 0.21451 | 0 | 0 | 0 | 0 | 0 | 0 | 0 | 0.21451 | 0
2030 | 9 | 1 | 18 | 0.21451 | 0 | 0 | 0 | 0 | 0 | 0 | 0 | 0.21451 | 0
2030 | 9 | 1 | 19 | 0.21451 | 0 | 0 | 0 | 0 | 0 | 0 | 0 | 0.21451 | 0
2030 | 9 | 1 | 20 | 0.21451 | 0 | 0 | 0 | 0 | 0 | 0 | 0 | 0.21451 | 0
2030 | 9 | 1 | 21 | 0.21451 | 0 | 0 | 0 | 0 | 0 | 0 | 0 | 0.21451 | 0
2030 | 9 | 1 | 22 | 0.21451 | 0 | 0 | 0 | 0 | 0 | 0 | 0 | 0.21451 | 0
2030 | 9 | 1 | 23 | 0.21451 | 0 | 0 | 0 | 0 | 0 | 0 | 0 | 0.21451 | 0
2030 | 9 | 1 | 24 | 0.21451 | 0 | 0 | 0 | 0 | 0 | 0 | 0 | 0.21451 | 0
2030 | 9 | 2 | 1 | 0.21451 | 0 | 0 | 0 | 0 | 0 | 0 | 0 | 0.21451 | 0
2030 | 9 | 2 | 2 | 0.21451 | 0 | 0 | 0 | 0 | 0 | 0 | 0 | 0.21451 | 0
2030 | 9 | 2 | 3 | 0.21451 | 0 | 0 | 0 | 0 | 0 | 0 | 0 | 0.21451 | 0
2030 | 9 | 2 | 4 | 0.21451 | 0 | 0 | 0 | 0 | 0 | 0 | 0 | 0.21451 | 0
2030 | 9 | 2 | 5 | 0.21451 | 0 | 0 | 0 | 0 | 0 | 0 | 0 | 0.21451 | 0
2030 | 9 | 2 | 6 | 0.21451 | 0 | 0 | 0 | 0 | 0 | 0 | 0 | 0.21451 | 0
2030 | 9 | 2 | 7 | 0.21451 | 0 | 0 | 0 | 0 | 0 | 0 | 0 | 0.21451 | 0
2030 | 9 | 2 | 8 | 0.21451 | 0 | 0 | 0 | 0 | 0 | 0 | 0 | 0.21451 | 0
2030 | 9 | 2 | 9 | 0.21451 | 0 | 0 | 0 | 0 | 0 | 0 | 0 | 0.21451 | 0
2030 | 9 | 2 | 10 | 0.21451 | 0 | 0 | 0 | 0 | 0 | 0 | 0 | 0.21451 | 0
2030 | 9 | 2 | 11 | 0.21451 | 0 | 0 | 0 | 0 | 0 | 0 | 0 | 0.21451 | 0
2030 | 9 | 2 | 12 | 0.21451 | 0 | 0 | 0 | 0 | 0 | 0 | 0 | 0.21451 | 0
2030 | 9 | 2 | 13 | 0.21451 | 0 | 0 | 0 | 0 | 0 | 0 | 0 | 0.21451 | 0
2030 | 9 | 2 | 14 | 0.21451 | 0 | 0 | 0 | 0 | 0 | 0 | 0 | 0.21451 | 0
2030 | 9 | 2 | 15 | 0.21451 | 0 | 0 | 0 | 0 | 0 | 0 | 0 | 0.21451 | 0
2030 | 9 | 2 | 16 | 0.21451 | 0 | 0 | 0 | 0 | 0 | 0 | 0 | 0.21451 | 0
2030 | 9 | 2 | 17 | 0.21451 | 0 | 0 | 0 | 0 | 0 | 0 | 0 | 0.21451 | 0
2030 | 9 | 2 | 18 | 0.21451 | 0 | 0 | 0 | 0 | 0 | 0 | 0 | 0.21451 | 0
2030 | 9 | 2 | 19 | 0.21451 | 0 | 0 | 0 | 0 | 0 | 0 | 0 | 0.21451 | 0
2030 | 9 | 2 | 20 | 0.21451 | 0 | 0 | 0 | 0 | 0 | 0 | 0 | 0.21451 | 0
2030 | 9 | 2 | 21 | 0.21451 | 0 | 0 | 0 | 0 | 0 | 0 | 0 | 0.21451 | 0
2030 | 9 | 2 | 22 | 0.21451 | 0 | 0 | 0 | 0 | 0 | 0 | 0 | 0.21451 | 0
2030 | 9 | 2 | 23 | 0.21451 | 0 | 0 | 0 | 0 | 0 | 0 | 0 | 0.21451 | 0
2030 | 9 | 2 | 24 | 0.21451 | 0 | 0 | 0 | 0 | 0 | 0 | 0 | 0.21451 | 0
2030 | 9 | 3 | 1 | 0.21451 | 0 | 0 | 0 | 0 | 0 | 0 | 0 | 0.21451 | 0
2030 | 9 | 3 | 2 | 0.21451 | 0 | 0 | 0 | 0 | 0 | 0 | 0 | 0.21451 | 0
2030 | 9 | 3 | 3 | 0.21451 | 0 | 0 | 0 | 0 | 0 | 0 | 0 | 0.21451 | 0
2030 | 9 | 3 | 4 | 0.21451 | 0 | 0 | 0 | 0 | 0 | 0 | 0 | 0.21451 | 0
2030 | 9 | 3 | 5 | 0.21451 | 0 | 0 | 0 | 0 | 0 | 0 | 0 | 0.21451 | 0
2030 | 9 | 3 | 6 | 0.21451 | 0 | 0 | 0 | 0 | 0 | 0 | 0 | 0.21451 | 0
2030 | 9 | 3 | 7 | 0.21451 | 0 | 0 | 0 | 0 | 0 | 0 | 0 | 0.21451 | 0
2030 | 9 | 3 | 8 | 0.21451 | 0 | 0 | 0 | 0 | 0 | 0 | 0 | 0.21451 | 0
2030 | 9 | 3 | 9 | 0.21451 | 0 | 0 | 0 | 0 | 0 | 0 | 0 | 0.21451 | 0
2030 | 9 | 3 | 10 | 0.21451 | 0 | 0 | 0 | 0 | 0 | 0 | 0 | 0.21451 | 0
2030 | 9 | 3 | 11 | 0.21451 | 0 | 0 | 0 | 0 | 0 | 0 | 0 | 0.21451 | 0
2030 | 9 | 3 | 12 | 0.21451 | 0 | 0 | 0 | 0 | 0 | 0 | 0 | 0.21451 | 0
2030 | 9 | 3 | 13 | 0.21451 | 0 | 0 | 0 | 0 | 0 | 0 | 0 | 0.21451 | 0
2030 | 9 | 3 | 14 | 0.21451 | 0 | 0 | 0 | 0 | 0 | 0 | 0 | 0.21451 | 0
2030 | 9 | 3 | 15 | 0.21451 | 0 | 0 | 0 | 0 | 0 | 0 | 0 | 0.21451 | 0
2030 | 9 | 3 | 16 | 0.21451 | 0 | 0 | 0 | 0 | 0 | 0 | 0 | 0.21451 | 0
2030 | 9 | 3 | 17 | 0.21451 | 0 | 0 | 0 | 0 | 0 | 0 | 0 | 0.21451 | 0
2030 | 9 | 3 | 18 | 0.21451 | 0 | 0 | 0 | 0 | 0 | 0 | 0 | 0.21451 | 0
2030 | 9 | 3 | 19 | 0.21451 | 0 | 0 | 0 | 0 | 0 | 0 | 0 | 0.21451 | 0
2030 | 9 | 3 | 20 | 0.21451 | 0 | 0 | 0 | 0 | 0 | 0 | 0 | 0.21451 | 0
2030 | 9 | 3 | 21 | 0.21451 | 0 | 0 | 0 | 0 | 0 | 0 | 0 | 0.21451 | 0
2030 | 9 | 3 | 22 | 0.21451 | 0 | 0 | 0 | 0 | 0 | 0 | 0 | 0.21451 | 0
2030 | 9 | 3 | 23 | 0.21451 | 0 | 0 | 0 | 0 | 0 | 0 | 0 | 0.21451 | 0
2030 | 9 | 3 | 24 | 0.21451 | 0 | 0 | 0 | 0 | 0 | 0 | 0 | 0.21451 | 0
2030 | 9 | 4 | 1 | 0.21451 | 0 | 0 | 0 | 0 | 0 | 0 | 0 | 0.21451 | 0
2030 | 9 | 4 | 2 | 0.21451 | 0 | 0 | 0 | 0 | 0 | 0 | 0 | 0.21451 | 0
2030 | 9 | 4 | 3 | 0.21451 | 0 | 0 | 0 | 0 | 0 | 0 | 0 | 0.21451 | 0
2030 | 9 | 4 | 4 | 0.21451 | 0 | 0 | 0 | 0 | 0 | 0 | 0 | 0.21451 | 0
2030 | 9 | 4 | 5 | 0.21451 | 0 | 0 | 0 | 0 | 0 | 0 | 0 | 0.21451 | 0
2030 | 9 | 4 | 6 | 0.21451 | 0 | 0 | 0 | 0 | 0 | 0 | 0 | 0.21451 | 0
2030 | 9 | 4 | 7 | 0.21451 | 0 | 0 | 0 | 0 | 0 | 0 | 0 | 0.21451 | 0
2030 | 9 | 4 | 8 | 0.21451 | 0 | 0 | 0 | 0 | 0 | 0 | 0 | 0.21451 | 0
2030 | 9 | 4 | 9 | 0.21451 | 0 | 0 | 0 | 0 | 0 | 0 | 0 | 0.21451 | 0
2030 | 9 | 4 | 10 | 0.21451 | 0 | 0 | 0 | 0 | 0 | 0 | 0 | 0.21451 | 0
2030 | 9 | 4 | 11 | 0.21451 | 0 | 0 | 0 | 0 | 0 | 0 | 0 | 0.21451 | 0
2030 | 9 | 4 | 12 | 0.21451 | 0 | 0 | 0 | 0 | 0 | 0 | 0 | 0.21451 | 0
2030 | 9 | 4 | 13 | 0.21451 | 0 | 0 | 0 | 0 | 0 | 0 | 0 | 0.21451 | 0
2030 | 9 | 4 | 14 | 0.21451 | 0 | 0 | 0 | 0 | 0 | 0 | 0 | 0.21451 | 0
2030 | 9 | 4 | 15 | 0.21451 | 0 | 0 | 0 | 0 | 0 | 0 | 0 | 0.21451 | 0
2030 | 9 | 4 | 16 | 0.21451 | 0 | 0 | 0 | 0 | 0 | 0 | 0 | 0.21451 | 0
2030 | 9 | 4 | 17 | 0.21451 | 0 | 0 | 0 | 0 | 0 | 0 | 0 | 0.21451 | 0
2030 | 9 | 4 | 18 | 0.21451 | 0 | 0 | 0 | 0 | 0 | 0 | 0 | 0.21451 | 0
2030 | 9 | 4 | 19 | 0.21451 | 0 | 0 | 0 | 0 | 0 | 0 | 0 | 0.21451 | 0
2030 | 9 | 4 | 20 | 0.21451 | 0 | 0 | 0 | 0 | 0 | 0 | 0 | 0.21451 | 0
2030 | 9 | 4 | 21 | 0.21451 | 0 | 0 | 0 | 0 | 0 | 0 | 0 | 0.21451 | 0
2030 | 9 | 4 | 22 | 0.21451 | 0 | 0 | 0 | 0 | 0 | 0 | 0 | 0.21451 | 0
2030 | 9 | 4 | 23 | 0.21451 | 0 | 0 | 0 | 0 | 0 | 0 | 0 | 0.21451 | 0
2030 | 9 | 4 | 24 | 0.21451 | 0 | 0 | 0 | 0 | 0 | 0 | 0 | 0.21451 | 0
2030 | 9 | 5 | 1 | 0.21451 | 0 | 0 | 0 | 0 | 0 | 0 | 0 | 0.21451 | 0
2030 | 9 | 5 | 2 | 0.21451 | 0 | 0 | 0 | 0 | 0 | 0 | 0 | 0.21451 | 0
2030 | 9 | 5 | 3 | 0.21451 | 0 | 0 | 0 | 0 | 0 | 0 | 0 | 0.21451 | 0
2030 | 9 | 5 | 4 | 0.21451 | 0 | 0 | 0 | 0 | 0 | 0 | 0 | 0.21451 | 0
2030 | 9 | 5 | 5 | 0.21451 | 0 | 0 | 0 | 0 | 0 | 0 | 0 | 0.21451 | 0
2030 | 9 | 5 | 6 | 0.21451 | 0 | 0 | 0 | 0 | 0 | 0 | 0 | 0.21451 | 0
2030 | 9 | 5 | 7 | 0.21451 | 0 | 0 | 0 | 0 | 0 | 0 | 0 | 0.21451 | 0
2030 | 9 | 5 | 8 | 0.21451 | 0 | 0 | 0 | 0 | 0 | 0 | 0 | 0.21451 | 0
2030 | 9 | 5 | 9 | 0.21451 | 0 | 0 | 0 | 0 | 0 | 0 | 0 | 0.21451 | 0
2030 | 9 | 5 | 10 | 0.21451 | 0 | 0 | 0 | 0 | 0 | 0 | 0 | 0.21451 | 0
2030 | 9 | 5 | 11 | 0.21451 | 0 | 0 | 0 | 0 | 0 | 0 | 0 | 0.21451 | 0
2030 | 9 | 5 | 12 | 0.21451 | 0 | 0 | 0 | 0 | 0 | 0 | 0 | 0.21451 | 0
2030 | 9 | 5 | 13 | 0.21451 | 0 | 0 | 0 | 0 | 0 | 0 | 0 | 0.21451 | 0
2030 | 9 | 5 | 14 | 0.21451 | 0 | 0 | 0 | 0 | 0 | 0 | 0 | 0.21451 | 0
2030 | 9 | 5 | 15 | 0.21451 | 0 | 0 | 0 | 0 | 0 | 0 | 0 | 0.21451 | 0
2030 | 9 | 5 | 16 | 0.21451 | 0 | 0 | 0 | 0 | 0 | 0 | 0 | 0.21451 | 0
2030 | 9 | 5 | 17 | 0.21451 | 0 | 0 | 0 | 0 | 0 | 0 | 0 | 0.21451 | 0
2030 | 9 | 5 | 18 | 0.21451 | 0 | 0 | 0 | 0 | 0 | 0 | 0 | 0.21451 | 0
2030 | 9 | 5 | 19 | 0.21451 | 0 | 0 | 0 | 0 | 0 | 0 | 0 | 0.21451 | 0
2030 | 9 | 5 | 20 | 0.21451 | 0 | 0 | 0 | 0 | 0 | 0 | 0 | 0.21451 | 0
2030 | 9 | 5 | 21 | 0.21451 | 0 | 0 | 0 | 0 | 0 | 0 | 0 | 0.21451 | 0
2030 | 9 | 5 | 22 | 0.21451 | 0 | 0 | 0 | 0 | 0 | 0 | 0 | 0.21451 | 0
2030 | 9 | 5 | 23 | 0.21451 | 0 | 0 | 0 | 0 | 0 | 0 | 0 | 0.21451 | 0
2030 | 9 | 5 | 24 | 0.21451 | 0 | 0 | 0 | 0 | 0 | 0 | 0 | 0.21451 | 0
2030 | 9 | 6 | 1 | 0.21451 | 0 | 0 | 0 | 0 | 0 | 0 | 0 | 0.21451 | 0
2030 | 9 | 6 | 2 | 0.21451 | 0 | 0 | 0 | 0 | 0 | 0 | 0 | 0.21451 | 0
2030 | 9 | 6 | 3 | 0.21451 | 0 | 0 | 0 | 0 | 0 | 0 | 0 | 0.21451 | 0
2030 | 9 | 6 | 4 | 0.21451 | 0 | 0 | 0 | 0 | 0 | 0 | 0 | 0.21451 | 0
2030 | 9 | 6 | 5 | 0.21451 | 0 | 0 | 0 | 0 | 0 | 0 | 0 | 0.21451 | 0
2030 | 9 | 6 | 6 | 0.21451 | 0 | 0 | 0 | 0 | 0 | 0 | 0 | 0.21451 | 0
2030 | 9 | 6 | 7 | 0.21451 | 0 | 0 | 0 | 0 | 0 | 0 | 0 | 0.21451 | 0
2030 | 9 | 6 | 8 | 0.21451 | 0 | 0 | 0 | 0 | 0 | 0 | 0 | 0.21451 | 0
2030 | 9 | 6 | 9 | 0.21451 | 0 | 0 | 0 | 0 | 0 | 0 | 0 | 0.21451 | 0
2030 | 9 | 6 | 10 | 0.21451 | 0 | 0 | 0 | 0 | 0 | 0 | 0 | 0.21451 | 0
2030 | 9 | 6 | 11 | 0.21451 | 0 | 0 | 0 | 0 | 0 | 0 | 0 | 0.21451 | 0
2030 | 9 | 6 | 12 | 0.21451 | 0 | 0 | 0 | 0 | 0 | 0 | 0 | 0.21451 | 0
2030 | 9 | 6 | 13 | 0.21451 | 0 | 0 | 0 | 0 | 0 | 0 | 0 | 0.21451 | 0
2030 | 9 | 6 | 14 | 0.21451 | 0 | 0 | 0 | 0 | 0 | 0 | 0 | 0.21451 | 0
2030 | 9 | 6 | 15 | 0.21451 | 0 | 0 | 0 | 0 | 0 | 0 | 0 | 0.21451 | 0
2030 | 9 | 6 | 16 | 0.21451 | 0 | 0 | 0 | 0 | 0 | 0 | 0 | 0.21451 | 0
2030 | 9 | 6 | 17 | 0.21451 | 0 | 0 | 0 | 0 | 0 | 0 | 0 | 0.21451 | 0
2030 | 9 | 6 | 18 | 0.21451 | 0 | 0 | 0 | 0 | 0 | 0 | 0 | 0.21451 | 0
2030 | 9 | 6 | 19 | 0.21451 | 0 | 0 | 0 | 0 | 0 | 0 | 0 | 0.21451 | 0
2030 | 9 | 6 | 20 | 0.21451 | 0 | 0 | 0 | 0 | 0 | 0 | 0 | 0.21451 | 0
2030 | 9 | 6 | 21 | 0.21451 | 0 | 0 | 0 | 0 | 0 | 0 | 0 | 0.21451 | 0
2030 | 9 | 6 | 22 | 0.21451 | 0 | 0 | 0 | 0 | 0 | 0 | 0 | 0.21451 | 0
2030 | 9 | 6 | 23 | 0.21451 | 0 | 0 | 0 | 0 | 0 | 0 | 0 | 0.21451 | 0
2030 | 9 | 6 | 24 | 0.21451 | 0 | 0 | 0 | 0 | 0 | 0 | 0 | 0.21451 | 0
2030 | 9 | 7 | 1 | 0.21451 | 0 | 0 | 0 | 0 | 0 | 0 | 0 | 0.21451 | 0
2030 | 9 | 7 | 2 | 0.21451 | 0 | 0 | 0 | 0 | 0 | 0 | 0 | 0.21451 | 0
2030 | 9 | 7 | 3 | 0.21451 | 0 | 0 | 0 | 0 | 0 | 0 | 0 | 0.21451 | 0
2030 | 9 | 7 | 4 | 0.21451 | 0 | 0 | 0 | 0 | 0 | 0 | 0 | 0.21451 | 0
2030 | 9 | 7 | 5 | 0.21451 | 0 | 0 | 0 | 0 | 0 | 0 | 0 | 0.21451 | 0
2030 | 9 | 7 | 6 | 0.21451 | 0 | 0 | 0 | 0 | 0 | 0 | 0 | 0.21451 | 0
2030 | 9 | 7 | 7 | 0.21451 | 0 | 0 | 0 | 0 | 0 | 0 | 0 | 0.21451 | 0
2030 | 9 | 7 | 8 | 0.21451 | 0 | 0 | 0 | 0 | 0 | 0 | 0 | 0.21451 | 0
2030 | 9 | 7 | 9 | 0.21451 | 0 | 0 | 0 | 0 | 0 | 0 | 0 | 0.21451 | 0
2030 | 9 | 7 | 10 | 0.21451 | 0 | 0 | 0 | 0 | 0 | 0 | 0 | 0.21451 | 0
2030 | 9 | 7 | 11 | 0.21451 | 0 | 0 | 0 | 0 | 0 | 0 | 0 | 0.21451 | 0
2030 | 9 | 7 | 12 | 0.21451 | 0 | 0 | 0 | 0 | 0 | 0 | 0 | 0.21451 | 0
2030 | 9 | 7 | 13 | 0.21451 | 0 | 0 | 0 | 0 | 0 | 0 | 0 | 0.21451 | 0
2030 | 9 | 7 | 14 | 0.21451 | 0 | 0 | 0 | 0 | 0 | 0 | 0 | 0.21451 | 0
2030 | 9 | 7 | 15 | 0.21451 | 0 | 0 | 0 | 0 | 0 | 0 | 0 | 0.21451 | 0
2030 | 9 | 7 | 16 | 0.21451 | 0 | 0 | 0 | 0 | 0 | 0 | 0 | 0.21451 | 0
2030 | 9 | 7 | 17 | 0.21451 | 0 | 0 | 0 | 0 | 0 | 0 | 0 | 0.21451 | 0
2030 | 9 | 7 | 18 | 0.21451 | 0 | 0 | 0 | 0 | 0 | 0 | 0 | 0.21451 | 0
2030 | 9 | 7 | 19 | 0.21451 | 0 | 0 | 0 | 0 | 0 | 0 | 0 | 0.21451 | 0
2030 | 9 | 7 | 20 | 0.21451 | 0 | 0 | 0 | 0 | 0 | 0 | 0 | 0.21451 | 0
2030 | 9 | 7 | 21 | 0.21451 | 0 | 0 | 0 | 0 | 0 | 0 | 0 | 0.21451 | 0
2030 | 9 | 7 | 22 | 0.21451 | 0 | 0 | 0 | 0 | 0 | 0 | 0 | 0.21451 | 0
2030 | 9 | 7 | 23 | 0.21451 | 0 | 0 | 0 | 0 | 0 | 0 | 0 | 0.21451 | 0
2030 | 9 | 7 | 24 | 0.21451 | 0 | 0 | 0 | 0 | 0 | 0 | 0 | 0.21451 | 0
2030 | 9 | 8 | 1 | 0.21451 | 0 | 0 | 0 | 0 | 0 | 0 | 0 | 0.21451 | 0
2030 | 9 | 8 | 2 | 0.21451 | 0 | 0 | 0 | 0 | 0 | 0 | 0 | 0.21451 | 0
2030 | 9 | 8 | 3 | 0.21451 | 0 | 0 | 0 | 0 | 0 | 0 | 0 | 0.21451 | 0
2030 | 9 | 8 | 4 | 0.21451 | 0 | 0 | 0 | 0 | 0 | 0 | 0 | 0.21451 | 0
2030 | 9 | 8 | 5 | 0.21451 | 0 | 0 | 0 | 0 | 0 | 0 | 0 | 0.21451 | 0
2030 | 9 | 8 | 6 | 0.21451 | 0 | 0 | 0 | 0 | 0 | 0 | 0 | 0.21451 | 0
2030 | 9 | 8 | 7 | 0.21451 | 0 | 0 | 0 | 0 | 0 | 0 | 0 | 0.21451 | 0
2030 | 9 | 8 | 8 | 0.21451 | 0 | 0 | 0 | 0 | 0 | 0 | 0 | 0.21451 | 0
2030 | 9 | 8 | 9 | 0.21451 | 0 | 0 | 0 | 0 | 0 | 0 | 0 | 0.21451 | 0
2030 | 9 | 8 | 10 | 0.21451 | 0 | 0 | 0 | 0 | 0 | 0 | 0 | 0.21451 | 0
2030 | 9 | 8 | 11 | 0.21451 | 0 | 0 | 0 | 0 | 0 | 0 | 0 | 0.21451 | 0
2030 | 9 | 8 | 12 | 0.21451 | 0 | 0 | 0 | 0 | 0 | 0 | 0 | 0.21451 | 0
2030 | 9 | 8 | 13 | 0.21451 | 0 | 0 | 0 | 0 | 0 | 0 | 0 | 0.21451 | 0
2030 | 9 | 8 | 14 | 0.21451 | 0 | 0 | 0 | 0 | 0 | 0 | 0 | 0.21451 | 0
2030 | 9 | 8 | 15 | 0.21451 | 0 | 0 | 0 | 0 | 0 | 0 | 0 | 0.21451 | 0
2030 | 9 | 8 | 16 | 0.21451 | 0 | 0 | 0 | 0 | 0 | 0 | 0 | 0.21451 | 0
2030 | 9 | 8 | 17 | 0.21451 | 0 | 0 | 0 | 0 | 0 | 0 | 0 | 0.21451 | 0
2030 | 9 | 8 | 18 | 0.21451 | 0 | 0 | 0 | 0 | 0 | 0 | 0 | 0.21451 | 0
2030 | 9 | 8 | 19 | 0.21451 | 0 | 0 | 0 | 0 | 0 | 0 | 0 | 0.21451 | 0
2030 | 9 | 8 | 20 | 0.21451 | 0 | 0 | 0 | 0 | 0 | 0 | 0 | 0.21451 | 0
2030 | 9 | 8 | 21 | 0.21451 | 0 | 0 | 0 | 0 | 0 | 0 | 0 | 0.21451 | 0
2030 | 9 | 8 | 22 | 0.21451 | 0 | 0 | 0 | 0 | 0 | 0 | 0 | 0.21451 | 0
2030 | 9 | 8 | 23 | 0.21451 | 0 | 0 | 0 | 0 | 0 | 0 | 0 | 0.21451 | 0
2030 | 9 | 8 | 24 | 0.21451 | 0 | 0 | 0 | 0 | 0 | 0 | 0 | 0.21451 | 0
2030 | 9 | 9 | 1 | 0.21451 | 0 | 0 | 0 | 0 | 0 | 0 | 0 | 0.21451 | 0
2030 | 9 | 9 | 2 | 0.21451 | 0 | 0 | 0 | 0 | 0 | 0 | 0 | 0.21451 | 0
2030 | 9 | 9 | 3 | 0.21451 | 0 | 0 | 0 | 0 | 0 | 0 | 0 | 0.21451 | 0
2030 | 9 | 9 | 4 | 0.21451 | 0 | 0 | 0 | 0 | 0 | 0 | 0 | 0.21451 | 0
2030 | 9 | 9 | 5 | 0.21451 | 0 | 0 | 0 | 0 | 0 | 0 | 0 | 0.21451 | 0
2030 | 9 | 9 | 6 | 0.21451 | 0 | 0 | 0 | 0 | 0 | 0 | 0 | 0.21451 | 0
2030 | 9 | 9 | 7 | 0.21451 | 0 | 0 | 0 | 0 | 0 | 0 | 0 | 0.21451 | 0
2030 | 9 | 9 | 8 | 0.21451 | 0 | 0 | 0 | 0 | 0 | 0 | 0 | 0.21451 | 0
2030 | 9 | 9 | 9 | 0.21451 | 0 | 0 | 0 | 0 | 0 | 0 | 0 | 0.21451 | 0
2030 | 9 | 9 | 10 | 0.21451 | 0 | 0 | 0 | 0 | 0 | 0 | 0 | 0.21451 | 0
2030 | 9 | 9 | 11 | 0.21451 | 0 | 0 | 0 | 0 | 0 | 0 | 0 | 0.21451 | 0
2030 | 9 | 9 | 12 | 0.21451 | 0 | 0 | 0 | 0 | 0 | 0 | 0 | 0.21451 | 0
2030 | 9 | 9 | 13 | 0.21451 | 0 | 0 | 0 | 0 | 0 | 0 | 0 | 0.21451 | 0
2030 | 9 | 9 | 14 | 0.21451 | 0 | 0 | 0 | 0 | 0 | 0 | 0 | 0.21451 | 0
2030 | 9 | 9 | 15 | 0.21451 | 0 | 0 | 0 | 0 | 0 | 0 | 0 | 0.21451 | 0
2030 | 9 | 9 | 16 | 0.21451 | 0 | 0 | 0 | 0 | 0 | 0 | 0 | 0.21451 | 0
2030 | 9 | 9 | 17 | 0.21451 | 0 | 0 | 0 | 0 | 0 | 0 | 0 | 0.21451 | 0
2030 | 9 | 9 | 18 | 0.21451 | 0 | 0 | 0 | 0 | 0 | 0 | 0 | 0.21451 | 0
2030 | 9 | 9 | 19 | 0.21451 | 0 | 0 | 0 | 0 | 0 | 0 | 0 | 0.21451 | 0
2030 | 9 | 9 | 20 | 0.21451 | 0 | 0 | 0 | 0 | 0 | 0 | 0 | 0.21451 | 0
2030 | 9 | 9 | 21 | 0.21451 | 0 | 0 | 0 | 0 | 0 | 0 | 0 | 0.21451 | 0
2030 | 9 | 9 | 22 | 0.21451 | 0 | 0 | 0 | 0 | 0 | 0 | 0 | 0.21451 | 0
2030 | 9 | 9 | 23 | 0.21451 | 0 | 0 | 0 | 0 | 0 | 0 | 0 | 0.21451 | 0
2030 | 9 | 9 | 24 | 0.21451 | 0 | 0 | 0 | 0 | 0 | 0 | 0 | 0.21451 | 0
2030 | 9 | 10 | 1 | 0.21451 | 0 | 0 | 0 | 0 | 0 | 0 | 0 | 0.21451 | 0
2030 | 9 | 10 | 2 | 0.21451 | 0 | 0 | 0 | 0 | 0 | 0 | 0 | 0.21451 | 0
2030 | 9 | 10 | 3 | 0.21451 | 0 | 0 | 0 | 0 | 0 | 0 | 0 | 0.21451 | 0
2030 | 9 | 10 | 4 | 0.21451 | 0 | 0 | 0 | 0 | 0 | 0 | 0 | 0.21451 | 0
2030 | 9 | 10 | 5 | 0.21451 | 0 | 0 | 0 | 0 | 0 | 0 | 0 | 0.21451 | 0
2030 | 9 | 10 | 6 | 0.21451 | 0 | 0 | 0 | 0 | 0 | 0 | 0 | 0.21451 | 0
2030 | 9 | 10 | 7 | 0.21451 | 0 | 0 | 0 | 0 | 0 | 0 | 0 | 0.21451 | 0
2030 | 9 | 10 | 8 | 0.21451 | 0 | 0 | 0 | 0 | 0 | 0 | 0 | 0.21451 | 0
2030 | 9 | 10 | 9 | 0.21451 | 0 | 0 | 0 | 0 | 0 | 0 | 0 | 0.21451 | 0
2030 | 9 | 10 | 10 | 0.21451 | 0 | 0 | 0 | 0 | 0 | 0 | 0 | 0.21451 | 0
2030 | 9 | 10 | 11 | 0.21451 | 0 | 0 | 0 | 0 | 0 | 0 | 0 | 0.21451 | 0
2030 | 9 | 10 | 12 | 0.21451 | 0 | 0 | 0 | 0 | 0 | 0 | 0 | 0.21451 | 0
2030 | 9 | 10 | 13 | 0.21451 | 0 | 0 | 0 | 0 | 0 | 0 | 0 | 0.21451 | 0
2030 | 9 | 10 | 14 | 0.21451 | 0 | 0 | 0 | 0 | 0 | 0 | 0 | 0.21451 | 0
2030 | 9 | 10 | 15 | 0.21451 | 0 | 0 | 0 | 0 | 0 | 0 | 0 | 0.21451 | 0
2030 | 9 | 10 | 16 | 0.21451 | 0 | 0 | 0 | 0 | 0 | 0 | 0 | 0.21451 | 0
2030 | 9 | 10 | 17 | 0.21451 | 0 | 0 | 0 | 0 | 0 | 0 | 0 | 0.21451 | 0
2030 | 9 | 10 | 18 | 0.21451 | 0 | 0 | 0 | 0 | 0 | 0 | 0 | 0.21451 | 0
2030 | 9 | 10 | 19 | 0.21451 | 0 | 0 | 0 | 0 | 0 | 0 | 0 | 0.21451 | 0
2030 | 9 | 10 | 20 | 0.21451 | 0 | 0 | 0 | 0 | 0 | 0 | 0 | 0.21451 | 0
2030 | 9 | 10 | 21 | 0.21451 | 0 | 0 | 0 | 0 | 0 | 0 | 0 | 0.21451 | 0
2030 | 9 | 10 | 22 | 0.21451 | 0 | 0 | 0 | 0 | 0 | 0 | 0 | 0.21451 | 0
2030 | 9 | 10 | 23 | 0.21451 | 0 | 0 | 0 | 0 | 0 | 0 | 0 | 0.21451 | 0
2030 | 9 | 10 | 24 | 0.21451 | 0 | 0 | 0 | 0 | 0 | 0 | 0 | 0.21451 | 0
2030 | 9 | 11 | 1 | 0.21451 | 0 | 0 | 0 | 0 | 0 | 0 | 0 | 0.21451 | 0
2030 | 9 | 11 | 2 | 0.21451 | 0 | 0 | 0 | 0 | 0 | 0 | 0 | 0.21451 | 0
2030 | 9 | 11 | 3 | 0.21451 | 0 | 0 | 0 | 0 | 0 | 0 | 0 | 0.21451 | 0
2030 | 9 | 11 | 4 | 0.21451 | 0 | 0 | 0 | 0 | 0 | 0 | 0 | 0.21451 | 0
2030 | 9 | 11 | 5 | 0.21451 | 0 | 0 | 0 | 0 | 0 | 0 | 0 | 0.21451 | 0
2030 | 9 | 11 | 6 | 0.21451 | 0 | 0 | 0 | 0 | 0 | 0 | 0 | 0.21451 | 0
2030 | 9 | 11 | 7 | 0.21451 | 0 | 0 | 0 | 0 | 0 | 0 | 0 | 0.21451 | 0
2030 | 9 | 11 | 8 | 0.21451 | 0 | 0 | 0 | 0 | 0 | 0 | 0 | 0.21451 | 0
2030 | 9 | 11 | 9 | 0.21451 | 0 | 0 | 0 | 0 | 0 | 0 | 0 | 0.21451 | 0
2030 | 9 | 11 | 10 | 0.21451 | 0 | 0 | 0 | 0 | 0 | 0 | 0 | 0.21451 | 0
2030 | 9 | 11 | 11 | 0.21451 | 0 | 0 | 0 | 0 | 0 | 0 | 0 | 0.21451 | 0
2030 | 9 | 11 | 12 | 0.21451 | 0 | 0 | 0 | 0 | 0 | 0 | 0 | 0.21451 | 0
2030 | 9 | 11 | 13 | 0.21451 | 0 | 0 | 0 | 0 | 0 | 0 | 0 | 0.21451 | 0
2030 | 9 | 11 | 14 | 0.21451 | 0 | 0 | 0 | 0 | 0 | 0 | 0 | 0.21451 | 0
2030 | 9 | 11 | 15 | 0.21451 | 0 | 0 | 0 | 0 | 0 | 0 | 0 | 0.21451 | 0
2030 | 9 | 11 | 16 | 0.21451 | 0 | 0 | 0 | 0 | 0 | 0 | 0 | 0.21451 | 0
2030 | 9 | 11 | 17 | 0.21451 | 0 | 0 | 0 | 0 | 0 | 0 | 0 | 0.21451 | 0
2030 | 9 | 11 | 18 | 0.21451 | 0 | 0 | 0 | 0 | 0 | 0 | 0 | 0.21451 | 0
2030 | 9 | 11 | 19 | 0.21451 | 0 | 0 | 0 | 0 | 0 | 0 | 0 | 0.21451 | 0
2030 | 9 | 11 | 20 | 0.21451 | 0 | 0 | 0 | 0 | 0 | 0 | 0 | 0.21451 | 0
2030 | 9 | 11 | 21 | 0.21451 | 0 | 0 | 0 | 0 | 0 | 0 | 0 | 0.21451 | 0
2030 | 9 | 11 | 22 | 0.21451 | 0 | 0 | 0 | 0 | 0 | 0 | 0 | 0.21451 | 0
2030 | 9 | 11 | 23 | 0.21451 | 0 | 0 | 0 | 0 | 0 | 0 | 0 | 0.21451 | 0
2030 | 9 | 11 | 24 | 0.21451 | 0 | 0 | 0 | 0 | 0 | 0 | 0 | 0.21451 | 0
2030 | 9 | 12 | 1 | 0.21451 | 0 | 0 | 0 | 0 | 0 | 0 | 0 | 0.21451 | 0
2030 | 9 | 12 | 2 | 0.21451 | 0 | 0 | 0 | 0 | 0 | 0 | 0 | 0.21451 | 0
2030 | 9 | 12 | 3 | 0.21451 | 0 | 0 | 0 | 0 | 0 | 0 | 0 | 0.21451 | 0
2030 | 9 | 12 | 4 | 0.21451 | 0 | 0 | 0 | 0 | 0 | 0 | 0 | 0.21451 | 0
2030 | 9 | 12 | 5 | 0.21451 | 0 | 0 | 0 | 0 | 0 | 0 | 0 | 0.21451 | 0
2030 | 9 | 12 | 6 | 0.21451 | 0 | 0 | 0 | 0 | 0 | 0 | 0 | 0.21451 | 0
2030 | 9 | 12 | 7 | 0.21451 | 0 | 0 | 0 | 0 | 0 | 0 | 0 | 0.21451 | 0
2030 | 9 | 12 | 8 | 0.21451 | 0 | 0 | 0 | 0 | 0 | 0 | 0 | 0.21451 | 0
2030 | 9 | 12 | 9 | 0.21451 | 0 | 0 | 0 | 0 | 0 | 0 | 0 | 0.21451 | 0
2030 | 9 | 12 | 10 | 0.21451 | 0 | 0 | 0 | 0 | 0 | 0 | 0 | 0.21451 | 0
2030 | 9 | 12 | 11 | 0.21451 | 0 | 0 | 0 | 0 | 0 | 0 | 0 | 0.21451 | 0
2030 | 9 | 12 | 12 | 0.21451 | 0 | 0 | 0 | 0 | 0 | 0 | 0 | 0.21451 | 0
2030 | 9 | 12 | 13 | 0.21451 | 0 | 0 | 0 | 0 | 0 | 0 | 0 | 0.21451 | 0
2030 | 9 | 12 | 14 | 0.21451 | 0 | 0 | 0 | 0 | 0 | 0 | 0 | 0.21451 | 0
2030 | 9 | 12 | 15 | 0.21451 | 0 | 0 | 0 | 0 | 0 | 0 | 0 | 0.21451 | 0
2030 | 9 | 12 | 16 | 0.21451 | 0 | 0 | 0 | 0 | 0 | 0 | 0 | 0.21451 | 0
2030 | 9 | 12 | 17 | 0.21451 | 0 | 0 | 0 | 0 | 0 | 0 | 0 | 0.21451 | 0
2030 | 9 | 12 | 18 | 0.21451 | 0 | 0 | 0 | 0 | 0 | 0 | 0 | 0.21451 | 0
2030 | 9 | 12 | 19 | 0.21451 | 0 | 0 | 0 | 0 | 0 | 0 | 0 | 0.21451 | 0
2030 | 9 | 12 | 20 | 0.21451 | 0 | 0 | 0 | 0 | 0 | 0 | 0 | 0.21451 | 0
2030 | 9 | 12 | 21 | 0.21451 | 0 | 0 | 0 | 0 | 0 | 0 | 0 | 0.21451 | 0
2030 | 9 | 12 | 22 | 0.21451 | 0 | 0 | 0 | 0 | 0 | 0 | 0 | 0.21451 | 0
2030 | 9 | 12 | 23 | 0.21451 | 0 | 0 | 0 | 0 | 0 | 0 | 0 | 0.21451 | 0
2030 | 9 | 12 | 24 | 0.21451 | 0 | 0 | 0 | 0 | 0 | 0 | 0 | 0.21451 | 0
2030 | 9 | 13 | 1 | 0.21451 | 0 | 0 | 0 | 0 | 0 | 0 | 0 | 0.21451 | 0
2030 | 9 | 13 | 2 | 0.21451 | 0 | 0 | 0 | 0 | 0 | 0 | 0 | 0.21451 | 0
2030 | 9 | 13 | 3 | 0.21451 | 0 | 0 | 0 | 0 | 0 | 0 | 0 | 0.21451 | 0
2030 | 9 | 13 | 4 | 0.21451 | 0 | 0 | 0 | 0 | 0 | 0 | 0 | 0.21451 | 0
2030 | 9 | 13 | 5 | 0.21451 | 0 | 0 | 0 | 0 | 0 | 0 | 0 | 0.21451 | 0
2030 | 9 | 13 | 6 | 0.21451 | 0 | 0 | 0 | 0 | 0 | 0 | 0 | 0.21451 | 0
2030 | 9 | 13 | 7 | 0.21451 | 0 | 0 | 0 | 0 | 0 | 0 | 0 | 0.21451 | 0
2030 | 9 | 13 | 8 | 0.21451 | 0 | 0 | 0 | 0 | 0 | 0 | 0 | 0.21451 | 0
2030 | 9 | 13 | 9 | 0.21451 | 0 | 0 | 0 | 0 | 0 | 0 | 0 | 0.21451 | 0
2030 | 9 | 13 | 10 | 0.21451 | 0 | 0 | 0 | 0 | 0 | 0 | 0 | 0.21451 | 0
2030 | 9 | 13 | 11 | 0.21451 | 0 | 0 | 0 | 0 | 0 | 0 | 0 | 0.21451 | 0
2030 | 9 | 13 | 12 | 0.21451 | 0 | 0 | 0 | 0 | 0 | 0 | 0 | 0.21451 | 0
2030 | 9 | 13 | 13 | 0.21451 | 0 | 0 | 0 | 0 | 0 | 0 | 0 | 0.21451 | 0
2030 | 9 | 13 | 14 | 0.21451 | 0 | 0 | 0 | 0 | 0 | 0 | 0 | 0.21451 | 0
2030 | 9 | 13 | 15 | 0.21451 | 0 | 0 | 0 | 0 | 0 | 0 | 0 | 0.21451 | 0
2030 | 9 | 13 | 16 | 0.21451 | 0 | 0 | 0 | 0 | 0 | 0 | 0 | 0.21451 | 0
2030 | 9 | 13 | 17 | 0.21451 | 0 | 0 | 0 | 0 | 0 | 0 | 0 | 0.21451 | 0
2030 | 9 | 13 | 18 | 0.21451 | 0 | 0 | 0 | 0 | 0 | 0 | 0 | 0.21451 | 0
2030 | 9 | 13 | 19 | 0.21451 | 0 | 0 | 0 | 0 | 0 | 0 | 0 | 0.21451 | 0
2030 | 9 | 13 | 20 | 0.21451 | 0 | 0 | 0 | 0 | 0 | 0 | 0 | 0.21451 | 0
2030 | 9 | 13 | 21 | 0.21451 | 0 | 0 | 0 | 0 | 0 | 0 | 0 | 0.21451 | 0
2030 | 9 | 13 | 22 | 0.21451 | 0 | 0 | 0 | 0 | 0 | 0 | 0 | 0.21451 | 0
2030 | 9 | 13 | 23 | 0.21451 | 0 | 0 | 0 | 0 | 0 | 0 | 0 | 0.21451 | 0
2030 | 9 | 13 | 24 | 0.21451 | 0 | 0 | 0 | 0 | 0 | 0 | 0 | 0.21451 | 0
2030 | 9 | 14 | 1 | 0.21451 | 0 | 0 | 0 | 0 | 0 | 0 | 0 | 0.21451 | 0
2030 | 9 | 14 | 2 | 0.21451 | 0 | 0 | 0 | 0 | 0 | 0 | 0 | 0.21451 | 0
2030 | 9 | 14 | 3 | 0.21451 | 0 | 0 | 0 | 0 | 0 | 0 | 0 | 0.21451 | 0
2030 | 9 | 14 | 4 | 0.21451 | 0 | 0 | 0 | 0 | 0 | 0 | 0 | 0.21451 | 0
2030 | 9 | 14 | 5 | 0.21451 | 0 | 0 | 0 | 0 | 0 | 0 | 0 | 0.21451 | 0
2030 | 9 | 14 | 6 | 0.21451 | 0 | 0 | 0 | 0 | 0 | 0 | 0 | 0.21451 | 0
2030 | 9 | 14 | 7 | 0.21451 | 0 | 0 | 0 | 0 | 0 | 0 | 0 | 0.21451 | 0
2030 | 9 | 14 | 8 | 0.21451 | 0 | 0 | 0 | 0 | 0 | 0 | 0 | 0.21451 | 0
2030 | 9 | 14 | 9 | 0.21451 | 0 | 0 | 0 | 0 | 0 | 0 | 0 | 0.21451 | 0
2030 | 9 | 14 | 10 | 0.21451 | 0 | 0 | 0 | 0 | 0 | 0 | 0 | 0.21451 | 0
2030 | 9 | 14 | 11 | 0.21451 | 0 | 0 | 0 | 0 | 0 | 0 | 0 | 0.21451 | 0
2030 | 9 | 14 | 12 | 0.21451 | 0 | 0 | 0 | 0 | 0 | 0 | 0 | 0.21451 | 0
2030 | 9 | 14 | 13 | 0.21451 | 0 | 0 | 0 | 0 | 0 | 0 | 0 | 0.21451 | 0
2030 | 9 | 14 | 14 | 0.21451 | 0 | 0 | 0 | 0 | 0 | 0 | 0 | 0.21451 | 0
2030 | 9 | 14 | 15 | 0.21451 | 0 | 0 | 0 | 0 | 0 | 0 | 0 | 0.21451 | 0
2030 | 9 | 14 | 16 | 0.21451 | 0 | 0 | 0 | 0 | 0 | 0 | 0 | 0.21451 | 0
2030 | 9 | 14 | 17 | 0.21451 | 0 | 0 | 0 | 0 | 0 | 0 | 0 | 0.21451 | 0
2030 | 9 | 14 | 18 | 0.21451 | 0 | 0 | 0 | 0 | 0 | 0 | 0 | 0.21451 | 0
2030 | 9 | 14 | 19 | 0.21451 | 0 | 0 | 0 | 0 | 0 | 0 | 0 | 0.21451 | 0
2030 | 9 | 14 | 20 | 0.21451 | 0 | 0 | 0 | 0 | 0 | 0 | 0 | 0.21451 | 0
2030 | 9 | 14 | 21 | 0.21451 | 0 | 0 | 0 | 0 | 0 | 0 | 0 | 0.21451 | 0
2030 | 9 | 14 | 22 | 0.21451 | 0 | 0 | 0 | 0 | 0 | 0 | 0 | 0.21451 | 0
2030 | 9 | 14 | 23 | 0.21451 | 0 | 0 | 0 | 0 | 0 | 0 | 0 | 0.21451 | 0
2030 | 9 | 14 | 24 | 0.21451 | 0 | 0 | 0 | 0 | 0 | 0 | 0 | 0.21451 | 0
2030 | 9 | 15 | 1 | 0.21451 | 0 | 0 | 0 | 0 | 0 | 0 | 0 | 0.21451 | 0
2030 | 9 | 15 | 2 | 0.21451 | 0 | 0 | 0 | 0 | 0 | 0 | 0 | 0.21451 | 0
2030 | 9 | 15 | 3 | 0.21451 | 0 | 0 | 0 | 0 | 0 | 0 | 0 | 0.21451 | 0
2030 | 9 | 15 | 4 | 0.21451 | 0 | 0 | 0 | 0 | 0 | 0 | 0 | 0.21451 | 0
2030 | 9 | 15 | 5 | 0.21451 | 0 | 0 | 0 | 0 | 0 | 0 | 0 | 0.21451 | 0
2030 | 9 | 15 | 6 | 0.21451 | 0 | 0 | 0 | 0 | 0 | 0 | 0 | 0.21451 | 0
2030 | 9 | 15 | 7 | 0.21451 | 0 | 0 | 0 | 0 | 0 | 0 | 0 | 0.21451 | 0
2030 | 9 | 15 | 8 | 0.21451 | 0 | 0 | 0 | 0 | 0 | 0 | 0 | 0.21451 | 0
2030 | 9 | 15 | 9 | 0.21451 | 0 | 0 | 0 | 0 | 0 | 0 | 0 | 0.21451 | 0
2030 | 9 | 15 | 10 | 0.21451 | 0 | 0 | 0 | 0 | 0 | 0 | 0 | 0.21451 | 0
2030 | 9 | 15 | 11 | 0.21451 | 0 | 0 | 0 | 0 | 0 | 0 | 0 | 0.21451 | 0
2030 | 9 | 15 | 12 | 0.21451 | 0 | 0 | 0 | 0 | 0 | 0 | 0 | 0.21451 | 0
2030 | 9 | 15 | 13 | 0.21451 | 0 | 0 | 0 | 0 | 0 | 0 | 0 | 0.21451 | 0
2030 | 9 | 15 | 14 | 0.21451 | 0 | 0 | 0 | 0 | 0 | 0 | 0 | 0.21451 | 0
2030 | 9 | 15 | 15 | 0.21451 | 0 | 0 | 0 | 0 | 0 | 0 | 0 | 0.21451 | 0
2030 | 9 | 15 | 16 | 0.21451 | 0 | 0 | 0 | 0 | 0 | 0 | 0 | 0.21451 | 0
2030 | 9 | 15 | 17 | 0.21451 | 0 | 0 | 0 | 0 | 0 | 0 | 0 | 0.21451 | 0
2030 | 9 | 15 | 18 | 0.21451 | 0 | 0 | 0 | 0 | 0 | 0 | 0 | 0.21451 | 0
2030 | 9 | 15 | 19 | 0.21451 | 0 | 0 | 0 | 0 | 0 | 0 | 0 | 0.21451 | 0
2030 | 9 | 15 | 20 | 0.21451 | 0 | 0 | 0 | 0 | 0 | 0 | 0 | 0.21451 | 0
2030 | 9 | 15 | 21 | 0.21451 | 0 | 0 | 0 | 0 | 0 | 0 | 0 | 0.21451 | 0
2030 | 9 | 15 | 22 | 0.21451 | 0 | 0 | 0 | 0 | 0 | 0 | 0 | 0.21451 | 0
2030 | 9 | 15 | 23 | 0.21451 | 0 | 0 | 0 | 0 | 0 | 0 | 0 | 0.21451 | 0
2030 | 9 | 15 | 24 | 0.21451 | 0 | 0 | 0 | 0 | 0 | 0 | 0 | 0.21451 | 0
2030 | 9 | 16 | 1 | 0.21451 | 0 | 0 | 0 | 0 | 0 | 0 | 0 | 0.21451 | 0
2030 | 9 | 16 | 2 | 0.21451 | 0 | 0 | 0 | 0 | 0 | 0 | 0 | 0.21451 | 0
2030 | 9 | 16 | 3 | 0.21451 | 0 | 0 | 0 | 0 | 0 | 0 | 0 | 0.21451 | 0
2030 | 9 | 16 | 4 | 0.21451 | 0 | 0 | 0 | 0 | 0 | 0 | 0 | 0.21451 | 0
2030 | 9 | 16 | 5 | 0.21451 | 0 | 0 | 0 | 0 | 0 | 0 | 0 | 0.21451 | 0
2030 | 9 | 16 | 6 | 0.21451 | 0 | 0 | 0 | 0 | 0 | 0 | 0 | 0.21451 | 0
2030 | 9 | 16 | 7 | 0.21451 | 0 | 0 | 0 | 0 | 0 | 0 | 0 | 0.21451 | 0
2030 | 9 | 16 | 8 | 0.21451 | 0 | 0 | 0 | 0 | 0 | 0 | 0 | 0.21451 | 0
2030 | 9 | 16 | 9 | 0.21451 | 0 | 0 | 0 | 0 | 0 | 0 | 0 | 0.21451 | 0
2030 | 9 | 16 | 10 | 0.21451 | 0 | 0 | 0 | 0 | 0 | 0 | 0 | 0.21451 | 0
2030 | 9 | 16 | 11 | 0.21451 | 0 | 0 | 0 | 0 | 0 | 0 | 0 | 0.21451 | 0
2030 | 9 | 16 | 12 | 0.21451 | 0 | 0 | 0 | 0 | 0 | 0 | 0 | 0.21451 | 0
2030 | 9 | 16 | 13 | 0.21451 | 0 | 0 | 0 | 0 | 0 | 0 | 0 | 0.21451 | 0
2030 | 9 | 16 | 14 | 0.21451 | 0 | 0 | 0 | 0 | 0 | 0 | 0 | 0.21451 | 0
2030 | 9 | 16 | 15 | 0.21451 | 0 | 0 | 0 | 0 | 0 | 0 | 0 | 0.21451 | 0
2030 | 9 | 16 | 16 | 0.21451 | 0 | 0 | 0 | 0 | 0 | 0 | 0 | 0.21451 | 0
2030 | 9 | 16 | 17 | 0.21451 | 0 | 0 | 0 | 0 | 0 | 0 | 0 | 0.21451 | 0
2030 | 9 | 16 | 18 | 0.21451 | 0 | 0 | 0 | 0 | 0 | 0 | 0 | 0.21451 | 0
2030 | 9 | 16 | 19 | 0.21451 | 0 | 0 | 0 | 0 | 0 | 0 | 0 | 0.21451 | 0
2030 | 9 | 16 | 20 | 0.21451 | 0 | 0 | 0 | 0 | 0 | 0 | 0 | 0.21451 | 0
2030 | 9 | 16 | 21 | 0.21451 | 0 | 0 | 0 | 0 | 0 | 0 | 0 | 0.21451 | 0
2030 | 9 | 16 | 22 | 0.21451 | 0 | 0 | 0 | 0 | 0 | 0 | 0 | 0.21451 | 0
2030 | 9 | 16 | 23 | 0.21451 | 0 | 0 | 0 | 0 | 0 | 0 | 0 | 0.21451 | 0
2030 | 9 | 16 | 24 | 0.21451 | 0 | 0 | 0 | 0 | 0 | 0 | 0 | 0.21451 | 0
2030 | 9 | 17 | 1 | 0.21451 | 0 | 0 | 0 | 0 | 0 | 0 | 0 | 0.21451 | 0
2030 | 9 | 17 | 2 | 0.21451 | 0 | 0 | 0 | 0 | 0 | 0 | 0 | 0.21451 | 0
2030 | 9 | 17 | 3 | 0.21451 | 0 | 0 | 0 | 0 | 0 | 0 | 0 | 0.21451 | 0
2030 | 9 | 17 | 4 | 0.21451 | 0 | 0 | 0 | 0 | 0 | 0 | 0 | 0.21451 | 0
2030 | 9 | 17 | 5 | 0.21451 | 0 | 0 | 0 | 0 | 0 | 0 | 0 | 0.21451 | 0
2030 | 9 | 17 | 6 | 0.21451 | 0 | 0 | 0 | 0 | 0 | 0 | 0 | 0.21451 | 0
2030 | 9 | 17 | 7 | 0.21451 | 0 | 0 | 0 | 0 | 0 | 0 | 0 | 0.21451 | 0
2030 | 9 | 17 | 8 | 0.21451 | 0 | 0 | 0 | 0 | 0 | 0 | 0 | 0.21451 | 0
2030 | 9 | 17 | 9 | 0.21451 | 0 | 0 | 0 | 0 | 0 | 0 | 0 | 0.21451 | 0
2030 | 9 | 17 | 10 | 0.21451 | 0 | 0 | 0 | 0 | 0 | 0 | 0 | 0.21451 | 0
2030 | 9 | 17 | 11 | 0.21451 | 0 | 0 | 0 | 0 | 0 | 0 | 0 | 0.21451 | 0
2030 | 9 | 17 | 12 | 0.21451 | 0 | 0 | 0 | 0 | 0 | 0 | 0 | 0.21451 | 0
2030 | 9 | 17 | 13 | 0.21451 | 0 | 0 | 0 | 0 | 0 | 0 | 0 | 0.21451 | 0
2030 | 9 | 17 | 14 | 0.21451 | 0 | 0 | 0 | 0 | 0 | 0 | 0 | 0.21451 | 0
2030 | 9 | 17 | 15 | 0.21451 | 0 | 0 | 0 | 0 | 0 | 0 | 0 | 0.21451 | 0
2030 | 9 | 17 | 16 | 0.21451 | 0 | 0 | 0 | 0 | 0 | 0 | 0 | 0.21451 | 0
2030 | 9 | 17 | 17 | 0.21451 | 0 | 0 | 0 | 0 | 0 | 0 | 0 | 0.21451 | 0
2030 | 9 | 17 | 18 | 0.21451 | 0 | 0 | 0 | 0 | 0 | 0 | 0 | 0.21451 | 0
2030 | 9 | 17 | 19 | 0.21451 | 0 | 0 | 0 | 0 | 0 | 0 | 0 | 0.21451 | 0
2030 | 9 | 17 | 20 | 0.21451 | 0 | 0 | 0 | 0 | 0 | 0 | 0 | 0.21451 | 0
2030 | 9 | 17 | 21 | 0.21451 | 0 | 0 | 0 | 0 | 0 | 0 | 0 | 0.21451 | 0
2030 | 9 | 17 | 22 | 0.21451 | 0 | 0 | 0 | 0 | 0 | 0 | 0 | 0.21451 | 0
2030 | 9 | 17 | 23 | 0.21451 | 0 | 0 | 0 | 0 | 0 | 0 | 0 | 0.21451 | 0
2030 | 9 | 17 | 24 | 0.21451 | 0 | 0 | 0 | 0 | 0 | 0 | 0 | 0.21451 | 0
2030 | 9 | 18 | 1 | 0.21451 | 0 | 0 | 0 | 0 | 0 | 0 | 0 | 0.21451 | 0
2030 | 9 | 18 | 2 | 0.21451 | 0 | 0 | 0 | 0 | 0 | 0 | 0 | 0.21451 | 0
2030 | 9 | 18 | 3 | 0.21451 | 0 | 0 | 0 | 0 | 0 | 0 | 0 | 0.21451 | 0
2030 | 9 | 18 | 4 | 0.21451 | 0 | 0 | 0 | 0 | 0 | 0 | 0 | 0.21451 | 0
2030 | 9 | 18 | 5 | 0.21451 | 0 | 0 | 0 | 0 | 0 | 0 | 0 | 0.21451 | 0
2030 | 9 | 18 | 6 | 0.21451 | 0 | 0 | 0 | 0 | 0 | 0 | 0 | 0.21451 | 0
2030 | 9 | 18 | 7 | 0.21451 | 0 | 0 | 0 | 0 | 0 | 0 | 0 | 0.21451 | 0
2030 | 9 | 18 | 8 | 0.21451 | 0 | 0 | 0 | 0 | 0 | 0 | 0 | 0.21451 | 0
2030 | 9 | 18 | 9 | 0.21451 | 0 | 0 | 0 | 0 | 0 | 0 | 0 | 0.21451 | 0
2030 | 9 | 18 | 10 | 0.21451 | 0 | 0 | 0 | 0 | 0 | 0 | 0 | 0.21451 | 0
2030 | 9 | 18 | 11 | 0.21451 | 0 | 0 | 0 | 0 | 0 | 0 | 0 | 0.21451 | 0
2030 | 9 | 18 | 12 | 0.21451 | 0 | 0 | 0 | 0 | 0 | 0 | 0 | 0.21451 | 0
2030 | 9 | 18 | 13 | 0.21451 | 0 | 0 | 0 | 0 | 0 | 0 | 0 | 0.21451 | 0
2030 | 9 | 18 | 14 | 0.21451 | 0 | 0 | 0 | 0 | 0 | 0 | 0 | 0.21451 | 0
2030 | 9 | 18 | 15 | 0.21451 | 0 | 0 | 0 | 0 | 0 | 0 | 0 | 0.21451 | 0
2030 | 9 | 18 | 16 | 0.21451 | 0 | 0 | 0 | 0 | 0 | 0 | 0 | 0.21451 | 0
2030 | 9 | 18 | 17 | 0.21451 | 0 | 0 | 0 | 0 | 0 | 0 | 0 | 0.21451 | 0
2030 | 9 | 18 | 18 | 0.21451 | 0 | 0 | 0 | 0 | 0 | 0 | 0 | 0.21451 | 0
2030 | 9 | 18 | 19 | 0.21451 | 0 | 0 | 0 | 0 | 0 | 0 | 0 | 0.21451 | 0
2030 | 9 | 18 | 20 | 0.21451 | 0 | 0 | 0 | 0 | 0 | 0 | 0 | 0.21451 | 0
2030 | 9 | 18 | 21 | 0.21451 | 0 | 0 | 0 | 0 | 0 | 0 | 0 | 0.21451 | 0
2030 | 9 | 18 | 22 | 0.21451 | 0 | 0 | 0 | 0 | 0 | 0 | 0 | 0.21451 | 0
2030 | 9 | 18 | 23 | 0.21451 | 0 | 0 | 0 | 0 | 0 | 0 | 0 | 0.21451 | 0
2030 | 9 | 18 | 24 | 0.21451 | 0 | 0 | 0 | 0 | 0 | 0 | 0 | 0.21451 | 0
2030 | 9 | 19 | 1 | 0.21451 | 0 | 0 | 0 | 0 | 0 | 0 | 0 | 0.21451 | 0
2030 | 9 | 19 | 2 | 0.21451 | 0 | 0 | 0 | 0 | 0 | 0 | 0 | 0.21451 | 0
2030 | 9 | 19 | 3 | 0.21451 | 0 | 0 | 0 | 0 | 0 | 0 | 0 | 0.21451 | 0
2030 | 9 | 19 | 4 | 0.21451 | 0 | 0 | 0 | 0 | 0 | 0 | 0 | 0.21451 | 0
2030 | 9 | 19 | 5 | 0.21451 | 0 | 0 | 0 | 0 | 0 | 0 | 0 | 0.21451 | 0
2030 | 9 | 19 | 6 | 0.21451 | 0 | 0 | 0 | 0 | 0 | 0 | 0 | 0.21451 | 0
2030 | 9 | 19 | 7 | 0.21451 | 0 | 0 | 0 | 0 | 0 | 0 | 0 | 0.21451 | 0
2030 | 9 | 19 | 8 | 0.21451 | 0 | 0 | 0 | 0 | 0 | 0 | 0 | 0.21451 | 0
2030 | 9 | 19 | 9 | 0.21451 | 0 | 0 | 0 | 0 | 0 | 0 | 0 | 0.21451 | 0
2030 | 9 | 19 | 10 | 0.21451 | 0 | 0 | 0 | 0 | 0 | 0 | 0 | 0.21451 | 0
2030 | 9 | 19 | 11 | 0.21451 | 0 | 0 | 0 | 0 | 0 | 0 | 0 | 0.21451 | 0
2030 | 9 | 19 | 12 | 0.21451 | 0 | 0 | 0 | 0 | 0 | 0 | 0 | 0.21451 | 0
2030 | 9 | 19 | 13 | 0.21451 | 0 | 0 | 0 | 0 | 0 | 0 | 0 | 0.21451 | 0
2030 | 9 | 19 | 14 | 0.21451 | 0 | 0 | 0 | 0 | 0 | 0 | 0 | 0.21451 | 0
2030 | 9 | 19 | 15 | 0.21451 | 0 | 0 | 0 | 0 | 0 | 0 | 0 | 0.21451 | 0
2030 | 9 | 19 | 16 | 0.21451 | 0 | 0 | 0 | 0 | 0 | 0 | 0 | 0.21451 | 0
2030 | 9 | 19 | 17 | 0.21451 | 0 | 0 | 0 | 0 | 0 | 0 | 0 | 0.21451 | 0
2030 | 9 | 19 | 18 | 0.21451 | 0 | 0 | 0 | 0 | 0 | 0 | 0 | 0.21451 | 0
2030 | 9 | 19 | 19 | 0.21451 | 0 | 0 | 0 | 0 | 0 | 0 | 0 | 0.21451 | 0
2030 | 9 | 19 | 20 | 0.21451 | 0 | 0 | 0 | 0 | 0 | 0 | 0 | 0.21451 | 0
2030 | 9 | 19 | 21 | 0.21451 | 0 | 0 | 0 | 0 | 0 | 0 | 0 | 0.21451 | 0
2030 | 9 | 19 | 22 | 0.21451 | 0 | 0 | 0 | 0 | 0 | 0 | 0 | 0.21451 | 0
2030 | 9 | 19 | 23 | 0.21451 | 0 | 0 | 0 | 0 | 0 | 0 | 0 | 0.21451 | 0
2030 | 9 | 19 | 24 | 0.21451 | 0 | 0 | 0 | 0 | 0 | 0 | 0 | 0.21451 | 0
2030 | 9 | 20 | 1 | 0.21451 | 0 | 0 | 0 | 0 | 0 | 0 | 0 | 0.21451 | 0
2030 | 9 | 20 | 2 | 0.21451 | 0 | 0 | 0 | 0 | 0 | 0 | 0 | 0.21451 | 0
2030 | 9 | 20 | 3 | 0.21451 | 0 | 0 | 0 | 0 | 0 | 0 | 0 | 0.21451 | 0
2030 | 9 | 20 | 4 | 0.21451 | 0 | 0 | 0 | 0 | 0 | 0 | 0 | 0.21451 | 0
2030 | 9 | 20 | 5 | 0.21451 | 0 | 0 | 0 | 0 | 0 | 0 | 0 | 0.21451 | 0
2030 | 9 | 20 | 6 | 0.21451 | 0 | 0 | 0 | 0 | 0 | 0 | 0 | 0.21451 | 0
2030 | 9 | 20 | 7 | 0.21451 | 0 | 0 | 0 | 0 | 0 | 0 | 0 | 0.21451 | 0
2030 | 9 | 20 | 8 | 0.21451 | 0 | 0 | 0 | 0 | 0 | 0 | 0 | 0.21451 | 0
2030 | 9 | 20 | 9 | 0.21451 | 0 | 0 | 0 | 0 | 0 | 0 | 0 | 0.21451 | 0
2030 | 9 | 20 | 10 | 0.21451 | 0 | 0 | 0 | 0 | 0 | 0 | 0 | 0.21451 | 0
2030 | 9 | 20 | 11 | 0.21451 | 0 | 0 | 0 | 0 | 0 | 0 | 0 | 0.21451 | 0
2030 | 9 | 20 | 12 | 0.21451 | 0 | 0 | 0 | 0 | 0 | 0 | 0 | 0.21451 | 0
2030 | 9 | 20 | 13 | 0.21451 | 0 | 0 | 0 | 0 | 0 | 0 | 0 | 0.21451 | 0
2030 | 9 | 20 | 14 | 0.21451 | 0 | 0 | 0 | 0 | 0 | 0 | 0 | 0.21451 | 0
2030 | 9 | 20 | 15 | 0.21451 | 0 | 0 | 0 | 0 | 0 | 0 | 0 | 0.21451 | 0
2030 | 9 | 20 | 16 | 0.21451 | 0 | 0 | 0 | 0 | 0 | 0 | 0 | 0.21451 | 0
2030 | 9 | 20 | 17 | 0.21451 | 0 | 0 | 0 | 0 | 0 | 0 | 0 | 0.21451 | 0
2030 | 9 | 20 | 18 | 0.21451 | 0 | 0 | 0 | 0 | 0 | 0 | 0 | 0.21451 | 0
2030 | 9 | 20 | 19 | 0.21451 | 0 | 0 | 0 | 0 | 0 | 0 | 0 | 0.21451 | 0
2030 | 9 | 20 | 20 | 0.21451 | 0 | 0 | 0 | 0 | 0 | 0 | 0 | 0.21451 | 0
2030 | 9 | 20 | 21 | 0.21451 | 0 | 0 | 0 | 0 | 0 | 0 | 0 | 0.21451 | 0
2030 | 9 | 20 | 22 | 0.21451 | 0 | 0 | 0 | 0 | 0 | 0 | 0 | 0.21451 | 0
2030 | 9 | 20 | 23 | 0.21451 | 0 | 0 | 0 | 0 | 0 | 0 | 0 | 0.21451 | 0
2030 | 9 | 20 | 24 | 0.21451 | 0 | 0 | 0 | 0 | 0 | 0 | 0 | 0.21451 | 0
2030 | 9 | 21 | 1 | 0.21451 | 0 | 0 | 0 | 0 | 0 | 0 | 0 | 0.21451 | 0
2030 | 9 | 21 | 2 | 0.21451 | 0 | 0 | 0 | 0 | 0 | 0 | 0 | 0.21451 | 0
2030 | 9 | 21 | 3 | 0.21451 | 0 | 0 | 0 | 0 | 0 | 0 | 0 | 0.21451 | 0
2030 | 9 | 21 | 4 | 0.21451 | 0 | 0 | 0 | 0 | 0 | 0 | 0 | 0.21451 | 0
2030 | 9 | 21 | 5 | 0.21451 | 0 | 0 | 0 | 0 | 0 | 0 | 0 | 0.21451 | 0
2030 | 9 | 21 | 6 | 0.21451 | 0 | 0 | 0 | 0 | 0 | 0 | 0 | 0.21451 | 0
2030 | 9 | 21 | 7 | 0.21451 | 0 | 0 | 0 | 0 | 0 | 0 | 0 | 0.21451 | 0
2030 | 9 | 21 | 8 | 0.21451 | 0 | 0 | 0 | 0 | 0 | 0 | 0 | 0.21451 | 0
2030 | 9 | 21 | 9 | 0.21451 | 0 | 0 | 0 | 0 | 0 | 0 | 0 | 0.21451 | 0
2030 | 9 | 21 | 10 | 0.21451 | 0 | 0 | 0 | 0 | 0 | 0 | 0 | 0.21451 | 0
2030 | 9 | 21 | 11 | 0.21451 | 0 | 0 | 0 | 0 | 0 | 0 | 0 | 0.21451 | 0
2030 | 9 | 21 | 12 | 0.21451 | 0 | 0 | 0 | 0 | 0 | 0 | 0 | 0.21451 | 0
2030 | 9 | 21 | 13 | 0.21451 | 0 | 0 | 0 | 0 | 0 | 0 | 0 | 0.21451 | 0
2030 | 9 | 21 | 14 | 0.21451 | 0 | 0 | 0 | 0 | 0 | 0 | 0 | 0.21451 | 0
2030 | 9 | 21 | 15 | 0.21451 | 0 | 0 | 0 | 0 | 0 | 0 | 0 | 0.21451 | 0
2030 | 9 | 21 | 16 | 0.21451 | 0 | 0 | 0 | 0 | 0 | 0 | 0 | 0.21451 | 0
2030 | 9 | 21 | 17 | 0.21451 | 0 | 0 | 0 | 0 | 0 | 0 | 0 | 0.21451 | 0
2030 | 9 | 21 | 18 | 0.21451 | 0 | 0 | 0 | 0 | 0 | 0 | 0 | 0.21451 | 0
2030 | 9 | 21 | 19 | 0.21451 | 0 | 0 | 0 | 0 | 0 | 0 | 0 | 0.21451 | 0
2030 | 9 | 21 | 20 | 0.21451 | 0 | 0 | 0 | 0 | 0 | 0 | 0 | 0.21451 | 0
2030 | 9 | 21 | 21 | 0.21451 | 0 | 0 | 0 | 0 | 0 | 0 | 0 | 0.21451 | 0
2030 | 9 | 21 | 22 | 0.21451 | 0 | 0 | 0 | 0 | 0 | 0 | 0 | 0.21451 | 0
2030 | 9 | 21 | 23 | 0.21451 | 0 | 0 | 0 | 0 | 0 | 0 | 0 | 0.21451 | 0
2030 | 9 | 21 | 24 | 0.21451 | 0 | 0 | 0 | 0 | 0 | 0 | 0 | 0.21451 | 0
2030 | 9 | 22 | 1 | 0.21451 | 0 | 0 | 0 | 0 | 0 | 0 | 0 | 0.21451 | 0
2030 | 9 | 22 | 2 | 0.21451 | 0 | 0 | 0 | 0 | 0 | 0 | 0 | 0.21451 | 0
2030 | 9 | 22 | 3 | 0.21451 | 0 | 0 | 0 | 0 | 0 | 0 | 0 | 0.21451 | 0
2030 | 9 | 22 | 4 | 0.21451 | 0 | 0 | 0 | 0 | 0 | 0 | 0 | 0.21451 | 0
2030 | 9 | 22 | 5 | 0.21451 | 0 | 0 | 0 | 0 | 0 | 0 | 0 | 0.21451 | 0
2030 | 9 | 22 | 6 | 0.21451 | 0 | 0 | 0 | 0 | 0 | 0 | 0 | 0.21451 | 0
2030 | 9 | 22 | 7 | 0.21451 | 0 | 0 | 0 | 0 | 0 | 0 | 0 | 0.21451 | 0
2030 | 9 | 22 | 8 | 0.21451 | 0 | 0 | 0 | 0 | 0 | 0 | 0 | 0.21451 | 0
2030 | 9 | 22 | 9 | 0.21451 | 0 | 0 | 0 | 0 | 0 | 0 | 0 | 0.21451 | 0
2030 | 9 | 22 | 10 | 0.21451 | 0 | 0 | 0 | 0 | 0 | 0 | 0 | 0.21451 | 0
2030 | 9 | 22 | 11 | 0.21451 | 0 | 0 | 0 | 0 | 0 | 0 | 0 | 0.21451 | 0
2030 | 9 | 22 | 12 | 0.21451 | 0 | 0 | 0 | 0 | 0 | 0 | 0 | 0.21451 | 0
2030 | 9 | 22 | 13 | 0.21451 | 0 | 0 | 0 | 0 | 0 | 0 | 0 | 0.21451 | 0
2030 | 9 | 22 | 14 | 0.21451 | 0 | 0 | 0 | 0 | 0 | 0 | 0 | 0.21451 | 0
2030 | 9 | 22 | 15 | 0.21451 | 0 | 0 | 0 | 0 | 0 | 0 | 0 | 0.21451 | 0
2030 | 9 | 22 | 16 | 0.21451 | 0 | 0 | 0 | 0 | 0 | 0 | 0 | 0.21451 | 0
2030 | 9 | 22 | 17 | 0.21451 | 0 | 0 | 0 | 0 | 0 | 0 | 0 | 0.21451 | 0
2030 | 9 | 22 | 18 | 0.21451 | 0 | 0 | 0 | 0 | 0 | 0 | 0 | 0.21451 | 0
2030 | 9 | 22 | 19 | 0.21451 | 0 | 0 | 0 | 0 | 0 | 0 | 0 | 0.21451 | 0
2030 | 9 | 22 | 20 | 0.21451 | 0 | 0 | 0 | 0 | 0 | 0 | 0 | 0.21451 | 0
2030 | 9 | 22 | 21 | 0.21451 | 0 | 0 | 0 | 0 | 0 | 0 | 0 | 0.21451 | 0
2030 | 9 | 22 | 22 | 0.21451 | 0 | 0 | 0 | 0 | 0 | 0 | 0 | 0.21451 | 0
2030 | 9 | 22 | 23 | 0.21451 | 0 | 0 | 0 | 0 | 0 | 0 | 0 | 0.21451 | 0
2030 | 9 | 22 | 24 | 0.21451 | 0 | 0 | 0 | 0 | 0 | 0 | 0 | 0.21451 | 0
2030 | 9 | 23 | 1 | 0.21451 | 0 | 0 | 0 | 0 | 0 | 0 | 0 | 0.21451 | 0
2030 | 9 | 23 | 2 | 0.21451 | 0 | 0 | 0 | 0 | 0 | 0 | 0 | 0.21451 | 0
2030 | 9 | 23 | 3 | 0.21451 | 0 | 0 | 0 | 0 | 0 | 0 | 0 | 0.21451 | 0
2030 | 9 | 23 | 4 | 0.21451 | 0 | 0 | 0 | 0 | 0 | 0 | 0 | 0.21451 | 0
2030 | 9 | 23 | 5 | 0.21451 | 0 | 0 | 0 | 0 | 0 | 0 | 0 | 0.21451 | 0
2030 | 9 | 23 | 6 | 0.21451 | 0 | 0 | 0 | 0 | 0 | 0 | 0 | 0.21451 | 0
2030 | 9 | 23 | 7 | 0.21451 | 0 | 0 | 0 | 0 | 0 | 0 | 0 | 0.21451 | 0
2030 | 9 | 23 | 8 | 0.21451 | 0 | 0 | 0 | 0 | 0 | 0 | 0 | 0.21451 | 0
2030 | 9 | 23 | 9 | 0.21451 | 0 | 0 | 0 | 0 | 0 | 0 | 0 | 0.21451 | 0
2030 | 9 | 23 | 10 | 0.21451 | 0 | 0 | 0 | 0 | 0 | 0 | 0 | 0.21451 | 0
2030 | 9 | 23 | 11 | 0.21451 | 0 | 0 | 0 | 0 | 0 | 0 | 0 | 0.21451 | 0
2030 | 9 | 23 | 12 | 0.21451 | 0 | 0 | 0 | 0 | 0 | 0 | 0 | 0.21451 | 0
2030 | 9 | 23 | 13 | 0.21451 | 0 | 0 | 0 | 0 | 0 | 0 | 0 | 0.21451 | 0
2030 | 9 | 23 | 14 | 0.21451 | 0 | 0 | 0 | 0 | 0 | 0 | 0 | 0.21451 | 0
2030 | 9 | 23 | 15 | 0.21451 | 0 | 0 | 0 | 0 | 0 | 0 | 0 | 0.21451 | 0
2030 | 9 | 23 | 16 | 0.21451 | 0 | 0 | 0 | 0 | 0 | 0 | 0 | 0.21451 | 0
2030 | 9 | 23 | 17 | 0.21451 | 0 | 0 | 0 | 0 | 0 | 0 | 0 | 0.21451 | 0
2030 | 9 | 23 | 18 | 0.21451 | 0 | 0 | 0 | 0 | 0 | 0 | 0 | 0.21451 | 0
2030 | 9 | 23 | 19 | 0.21451 | 0 | 0 | 0 | 0 | 0 | 0 | 0 | 0.21451 | 0
2030 | 9 | 23 | 20 | 0.21451 | 0 | 0 | 0 | 0 | 0 | 0 | 0 | 0.21451 | 0
2030 | 9 | 23 | 21 | 0.21451 | 0 | 0 | 0 | 0 | 0 | 0 | 0 | 0.21451 | 0
2030 | 9 | 23 | 22 | 0.21451 | 0 | 0 | 0 | 0 | 0 | 0 | 0 | 0.21451 | 0
2030 | 9 | 23 | 23 | 0.21451 | 0 | 0 | 0 | 0 | 0 | 0 | 0 | 0.21451 | 0
2030 | 9 | 23 | 24 | 0.21451 | 0 | 0 | 0 | 0 | 0 | 0 | 0 | 0.21451 | 0
2030 | 9 | 24 | 1 | 0.21451 | 0 | 0 | 0 | 0 | 0 | 0 | 0 | 0.21451 | 0
2030 | 9 | 24 | 2 | 0.21451 | 0 | 0 | 0 | 0 | 0 | 0 | 0 | 0.21451 | 0
2030 | 9 | 24 | 3 | 0.21451 | 0 | 0 | 0 | 0 | 0 | 0 | 0 | 0.21451 | 0
2030 | 9 | 24 | 4 | 0.21451 | 0 | 0 | 0 | 0 | 0 | 0 | 0 | 0.21451 | 0
2030 | 9 | 24 | 5 | 0.21451 | 0 | 0 | 0 | 0 | 0 | 0 | 0 | 0.21451 | 0
2030 | 9 | 24 | 6 | 0.21451 | 0 | 0 | 0 | 0 | 0 | 0 | 0 | 0.21451 | 0
2030 | 9 | 24 | 7 | 0.21451 | 0 | 0 | 0 | 0 | 0 | 0 | 0 | 0.21451 | 0
2030 | 9 | 24 | 8 | 0.21451 | 0 | 0 | 0 | 0 | 0 | 0 | 0 | 0.21451 | 0
2030 | 9 | 24 | 9 | 0.21451 | 0 | 0 | 0 | 0 | 0 | 0 | 0 | 0.21451 | 0
2030 | 9 | 24 | 10 | 0.21451 | 0 | 0 | 0 | 0 | 0 | 0 | 0 | 0.21451 | 0
2030 | 9 | 24 | 11 | 0.21451 | 0 | 0 | 0 | 0 | 0 | 0 | 0 | 0.21451 | 0
2030 | 9 | 24 | 12 | 0.21451 | 0 | 0 | 0 | 0 | 0 | 0 | 0 | 0.21451 | 0
2030 | 9 | 24 | 13 | 0.21451 | 0 | 0 | 0 | 0 | 0 | 0 | 0 | 0.21451 | 0
2030 | 9 | 24 | 14 | 0.21451 | 0 | 0 | 0 | 0 | 0 | 0 | 0 | 0.21451 | 0
2030 | 9 | 24 | 15 | 0.21451 | 0 | 0 | 0 | 0 | 0 | 0 | 0 | 0.21451 | 0
2030 | 9 | 24 | 16 | 0.21451 | 0 | 0 | 0 | 0 | 0 | 0 | 0 | 0.21451 | 0
2030 | 9 | 24 | 17 | 0.21451 | 0 | 0 | 0 | 0 | 0 | 0 | 0 | 0.21451 | 0
2030 | 9 | 24 | 18 | 0.21451 | 0 | 0 | 0 | 0 | 0 | 0 | 0 | 0.21451 | 0
2030 | 9 | 24 | 19 | 0.21451 | 0 | 0 | 0 | 0 | 0 | 0 | 0 | 0.21451 | 0
2030 | 9 | 24 | 20 | 0.21451 | 0 | 0 | 0 | 0 | 0 | 0 | 0 | 0.21451 | 0
2030 | 9 | 24 | 21 | 0.21451 | 0 | 0 | 0 | 0 | 0 | 0 | 0 | 0.21451 | 0
2030 | 9 | 24 | 22 | 0.21451 | 0 | 0 | 0 | 0 | 0 | 0 | 0 | 0.21451 | 0
2030 | 9 | 24 | 23 | 0.21451 | 0 | 0 | 0 | 0 | 0 | 0 | 0 | 0.21451 | 0
2030 | 9 | 24 | 24 | 0.21451 | 0 | 0 | 0 | 0 | 0 | 0 | 0 | 0.21451 | 0
2030 | 9 | 25 | 1 | 0.21451 | 0 | 0 | 0 | 0 | 0 | 0 | 0 | 0.21451 | 0
2030 | 9 | 25 | 2 | 0.21451 | 0 | 0 | 0 | 0 | 0 | 0 | 0 | 0.21451 | 0
2030 | 9 | 25 | 3 | 0.21451 | 0 | 0 | 0 | 0 | 0 | 0 | 0 | 0.21451 | 0
2030 | 9 | 25 | 4 | 0.21451 | 0 | 0 | 0 | 0 | 0 | 0 | 0 | 0.21451 | 0
2030 | 9 | 25 | 5 | 0.21451 | 0 | 0 | 0 | 0 | 0 | 0 | 0 | 0.21451 | 0
2030 | 9 | 25 | 6 | 0.21451 | 0 | 0 | 0 | 0 | 0 | 0 | 0 | 0.21451 | 0
2030 | 9 | 25 | 7 | 0.21451 | 0 | 0 | 0 | 0 | 0 | 0 | 0 | 0.21451 | 0
2030 | 9 | 25 | 8 | 0.21451 | 0 | 0 | 0 | 0 | 0 | 0 | 0 | 0.21451 | 0
2030 | 9 | 25 | 9 | 0.21451 | 0 | 0 | 0 | 0 | 0 | 0 | 0 | 0.21451 | 0
2030 | 9 | 25 | 10 | 0.21451 | 0 | 0 | 0 | 0 | 0 | 0 | 0 | 0.21451 | 0
2030 | 9 | 25 | 11 | 0.21451 | 0 | 0 | 0 | 0 | 0 | 0 | 0 | 0.21451 | 0
2030 | 9 | 25 | 12 | 0.21451 | 0 | 0 | 0 | 0 | 0 | 0 | 0 | 0.21451 | 0
2030 | 9 | 25 | 13 | 0.21451 | 0 | 0 | 0 | 0 | 0 | 0 | 0 | 0.21451 | 0
2030 | 9 | 25 | 14 | 0.21451 | 0 | 0 | 0 | 0 | 0 | 0 | 0 | 0.21451 | 0
2030 | 9 | 25 | 15 | 0.21451 | 0 | 0 | 0 | 0 | 0 | 0 | 0 | 0.21451 | 0
2030 | 9 | 25 | 16 | 0.21451 | 0 | 0 | 0 | 0 | 0 | 0 | 0 | 0.21451 | 0
2030 | 9 | 25 | 17 | 0.21451 | 0 | 0 | 0 | 0 | 0 | 0 | 0 | 0.21451 | 0
2030 | 9 | 25 | 18 | 0.21451 | 0 | 0 | 0 | 0 | 0 | 0 | 0 | 0.21451 | 0
2030 | 9 | 25 | 19 | 0.21451 | 0 | 0 | 0 | 0 | 0 | 0 | 0 | 0.21451 | 0
2030 | 9 | 25 | 20 | 0.21451 | 0 | 0 | 0 | 0 | 0 | 0 | 0 | 0.21451 | 0
2030 | 9 | 25 | 21 | 0.21451 | 0 | 0 | 0 | 0 | 0 | 0 | 0 | 0.21451 | 0
2030 | 9 | 25 | 22 | 0.21451 | 0 | 0 | 0 | 0 | 0 | 0 | 0 | 0.21451 | 0
2030 | 9 | 25 | 23 | 0.21451 | 0 | 0 | 0 | 0 | 0 | 0 | 0 | 0.21451 | 0
2030 | 9 | 25 | 24 | 0.21451 | 0 | 0 | 0 | 0 | 0 | 0 | 0 | 0.21451 | 0
2030 | 9 | 26 | 1 | 0.21451 | 0 | 0 | 0 | 0 | 0 | 0 | 0 | 0.21451 | 0
2030 | 9 | 26 | 2 | 0.21451 | 0 | 0 | 0 | 0 | 0 | 0 | 0 | 0.21451 | 0
2030 | 9 | 26 | 3 | 0.21451 | 0 | 0 | 0 | 0 | 0 | 0 | 0 | 0.21451 | 0
2030 | 9 | 26 | 4 | 0.21451 | 0 | 0 | 0 | 0 | 0 | 0 | 0 | 0.21451 | 0
2030 | 9 | 26 | 5 | 0.21451 | 0 | 0 | 0 | 0 | 0 | 0 | 0 | 0.21451 | 0
2030 | 9 | 26 | 6 | 0.21451 | 0 | 0 | 0 | 0 | 0 | 0 | 0 | 0.21451 | 0
2030 | 9 | 26 | 7 | 0.21451 | 0 | 0 | 0 | 0 | 0 | 0 | 0 | 0.21451 | 0
2030 | 9 | 26 | 8 | 0.21451 | 0 | 0 | 0 | 0 | 0 | 0 | 0 | 0.21451 | 0
2030 | 9 | 26 | 9 | 0.21451 | 0 | 0 | 0 | 0 | 0 | 0 | 0 | 0.21451 | 0
2030 | 9 | 26 | 10 | 0.21451 | 0 | 0 | 0 | 0 | 0 | 0 | 0 | 0.21451 | 0
2030 | 9 | 26 | 11 | 0.21451 | 0 | 0 | 0 | 0 | 0 | 0 | 0 | 0.21451 | 0
2030 | 9 | 26 | 12 | 0.21451 | 0 | 0 | 0 | 0 | 0 | 0 | 0 | 0.21451 | 0
2030 | 9 | 26 | 13 | 0.21451 | 0 | 0 | 0 | 0 | 0 | 0 | 0 | 0.21451 | 0
2030 | 9 | 26 | 14 | 0.21451 | 0 | 0 | 0 | 0 | 0 | 0 | 0 | 0.21451 | 0
2030 | 9 | 26 | 15 | 0.21451 | 0 | 0 | 0 | 0 | 0 | 0 | 0 | 0.21451 | 0
2030 | 9 | 26 | 16 | 0.21451 | 0 | 0 | 0 | 0 | 0 | 0 | 0 | 0.21451 | 0
2030 | 9 | 26 | 17 | 0.21451 | 0 | 0 | 0 | 0 | 0 | 0 | 0 | 0.21451 | 0
2030 | 9 | 26 | 18 | 0.21451 | 0 | 0 | 0 | 0 | 0 | 0 | 0 | 0.21451 | 0
2030 | 9 | 26 | 19 | 0.21451 | 0 | 0 | 0 | 0 | 0 | 0 | 0 | 0.21451 | 0
2030 | 9 | 26 | 20 | 0.21451 | 0 | 0 | 0 | 0 | 0 | 0 | 0 | 0.21451 | 0
2030 | 9 | 26 | 21 | 0.21451 | 0 | 0 | 0 | 0 | 0 | 0 | 0 | 0.21451 | 0
2030 | 9 | 26 | 22 | 0.21451 | 0 | 0 | 0 | 0 | 0 | 0 | 0 | 0.21451 | 0
2030 | 9 | 26 | 23 | 0.21451 | 0 | 0 | 0 | 0 | 0 | 0 | 0 | 0.21451 | 0
2030 | 9 | 26 | 24 | 0.21451 | 0 | 0 | 0 | 0 | 0 | 0 | 0 | 0.21451 | 0
2030 | 9 | 27 | 1 | 0.21451 | 0 | 0 | 0 | 0 | 0 | 0 | 0 | 0.21451 | 0
2030 | 9 | 27 | 2 | 0.21451 | 0 | 0 | 0 | 0 | 0 | 0 | 0 | 0.21451 | 0
2030 | 9 | 27 | 3 | 0.21451 | 0 | 0 | 0 | 0 | 0 | 0 | 0 | 0.21451 | 0
2030 | 9 | 27 | 4 | 0.21451 | 0 | 0 | 0 | 0 | 0 | 0 | 0 | 0.21451 | 0
2030 | 9 | 27 | 5 | 0.21451 | 0 | 0 | 0 | 0 | 0 | 0 | 0 | 0.21451 | 0
2030 | 9 | 27 | 6 | 0.21451 | 0 | 0 | 0 | 0 | 0 | 0 | 0 | 0.21451 | 0
2030 | 9 | 27 | 7 | 0.21451 | 0 | 0 | 0 | 0 | 0 | 0 | 0 | 0.21451 | 0
2030 | 9 | 27 | 8 | 0.21451 | 0 | 0 | 0 | 0 | 0 | 0 | 0 | 0.21451 | 0
2030 | 9 | 27 | 9 | 0.21451 | 0 | 0 | 0 | 0 | 0 | 0 | 0 | 0.21451 | 0
2030 | 9 | 27 | 10 | 0.21451 | 0 | 0 | 0 | 0 | 0 | 0 | 0 | 0.21451 | 0
2030 | 9 | 27 | 11 | 0.21451 | 0 | 0 | 0 | 0 | 0 | 0 | 0 | 0.21451 | 0
2030 | 9 | 27 | 12 | 0.21451 | 0 | 0 | 0 | 0 | 0 | 0 | 0 | 0.21451 | 0
2030 | 9 | 27 | 13 | 0.21451 | 0 | 0 | 0 | 0 | 0 | 0 | 0 | 0.21451 | 0
2030 | 9 | 27 | 14 | 0.21451 | 0 | 0 | 0 | 0 | 0 | 0 | 0 | 0.21451 | 0
2030 | 9 | 27 | 15 | 0.21451 | 0 | 0 | 0 | 0 | 0 | 0 | 0 | 0.21451 | 0
2030 | 9 | 27 | 16 | 0.21451 | 0 | 0 | 0 | 0 | 0 | 0 | 0 | 0.21451 | 0
2030 | 9 | 27 | 17 | 0.21451 | 0 | 0 | 0 | 0 | 0 | 0 | 0 | 0.21451 | 0
2030 | 9 | 27 | 18 | 0.21451 | 0 | 0 | 0 | 0 | 0 | 0 | 0 | 0.21451 | 0
2030 | 9 | 27 | 19 | 0.21451 | 0 | 0 | 0 | 0 | 0 | 0 | 0 | 0.21451 | 0
2030 | 9 | 27 | 20 | 0.21451 | 0 | 0 | 0 | 0 | 0 | 0 | 0 | 0.21451 | 0
2030 | 9 | 27 | 21 | 0.21451 | 0 | 0 | 0 | 0 | 0 | 0 | 0 | 0.21451 | 0
2030 | 9 | 27 | 22 | 0.21451 | 0 | 0 | 0 | 0 | 0 | 0 | 0 | 0.21451 | 0
2030 | 9 | 27 | 23 | 0.21451 | 0 | 0 | 0 | 0 | 0 | 0 | 0 | 0.21451 | 0
2030 | 9 | 27 | 24 | 0.21451 | 0 | 0 | 0 | 0 | 0 | 0 | 0 | 0.21451 | 0
2030 | 9 | 28 | 1 | 0.21451 | 0 | 0 | 0 | 0 | 0 | 0 | 0 | 0.21451 | 0
2030 | 9 | 28 | 2 | 0.21451 | 0 | 0 | 0 | 0 | 0 | 0 | 0 | 0.21451 | 0
2030 | 9 | 28 | 3 | 0.21451 | 0 | 0 | 0 | 0 | 0 | 0 | 0 | 0.21451 | 0
2030 | 9 | 28 | 4 | 0.21451 | 0 | 0 | 0 | 0 | 0 | 0 | 0 | 0.21451 | 0
2030 | 9 | 28 | 5 | 0.21451 | 0 | 0 | 0 | 0 | 0 | 0 | 0 | 0.21451 | 0
2030 | 9 | 28 | 6 | 0.21451 | 0 | 0 | 0 | 0 | 0 | 0 | 0 | 0.21451 | 0
2030 | 9 | 28 | 7 | 0.21451 | 0 | 0 | 0 | 0 | 0 | 0 | 0 | 0.21451 | 0
2030 | 9 | 28 | 8 | 0.21451 | 0 | 0 | 0 | 0 | 0 | 0 | 0 | 0.21451 | 0
2030 | 9 | 28 | 9 | 0.21451 | 0 | 0 | 0 | 0 | 0 | 0 | 0 | 0.21451 | 0
2030 | 9 | 28 | 10 | 0.21451 | 0 | 0 | 0 | 0 | 0 | 0 | 0 | 0.21451 | 0
2030 | 9 | 28 | 11 | 0.21451 | 0 | 0 | 0 | 0 | 0 | 0 | 0 | 0.21451 | 0
2030 | 9 | 28 | 12 | 0.21451 | 0 | 0 | 0 | 0 | 0 | 0 | 0 | 0.21451 | 0
2030 | 9 | 28 | 13 | 0.21451 | 0 | 0 | 0 | 0 | 0 | 0 | 0 | 0.21451 | 0
2030 | 9 | 28 | 14 | 0.21451 | 0 | 0 | 0 | 0 | 0 | 0 | 0 | 0.21451 | 0
2030 | 9 | 28 | 15 | 0.21451 | 0 | 0 | 0 | 0 | 0 | 0 | 0 | 0.21451 | 0
2030 | 9 | 28 | 16 | 0.21451 | 0 | 0 | 0 | 0 | 0 | 0 | 0 | 0.21451 | 0
2030 | 9 | 28 | 17 | 0.21451 | 0 | 0 | 0 | 0 | 0 | 0 | 0 | 0.21451 | 0
2030 | 9 | 28 | 18 | 0.21451 | 0 | 0 | 0 | 0 | 0 | 0 | 0 | 0.21451 | 0
2030 | 9 | 28 | 19 | 0.21451 | 0 | 0 | 0 | 0 | 0 | 0 | 0 | 0.21451 | 0
2030 | 9 | 28 | 20 | 0.21451 | 0 | 0 | 0 | 0 | 0 | 0 | 0 | 0.21451 | 0
2030 | 9 | 28 | 21 | 0.21451 | 0 | 0 | 0 | 0 | 0 | 0 | 0 | 0.21451 | 0
2030 | 9 | 28 | 22 | 0.21451 | 0 | 0 | 0 | 0 | 0 | 0 | 0 | 0.21451 | 0
2030 | 9 | 28 | 23 | 0.21451 | 0 | 0 | 0 | 0 | 0 | 0 | 0 | 0.21451 | 0
2030 | 9 | 28 | 24 | 0.21451 | 0 | 0 | 0 | 0 | 0 | 0 | 0 | 0.21451 | 0
2030 | 9 | 29 | 1 | 0.21451 | 0 | 0 | 0 | 0 | 0 | 0 | 0 | 0.21451 | 0
2030 | 9 | 29 | 2 | 0.21451 | 0 | 0 | 0 | 0 | 0 | 0 | 0 | 0.21451 | 0
2030 | 9 | 29 | 3 | 0.21451 | 0 | 0 | 0 | 0 | 0 | 0 | 0 | 0.21451 | 0
2030 | 9 | 29 | 4 | 0.21451 | 0 | 0 | 0 | 0 | 0 | 0 | 0 | 0.21451 | 0
2030 | 9 | 29 | 5 | 0.21451 | 0 | 0 | 0 | 0 | 0 | 0 | 0 | 0.21451 | 0
2030 | 9 | 29 | 6 | 0.21451 | 0 | 0 | 0 | 0 | 0 | 0 | 0 | 0.21451 | 0
2030 | 9 | 29 | 7 | 0.21451 | 0 | 0 | 0 | 0 | 0 | 0 | 0 | 0.21451 | 0
2030 | 9 | 29 | 8 | 0.21451 | 0 | 0 | 0 | 0 | 0 | 0 | 0 | 0.21451 | 0
2030 | 9 | 29 | 9 | 0.21451 | 0 | 0 | 0 | 0 | 0 | 0 | 0 | 0.21451 | 0
2030 | 9 | 29 | 10 | 0.21451 | 0 | 0 | 0 | 0 | 0 | 0 | 0 | 0.21451 | 0
2030 | 9 | 29 | 11 | 0.21451 | 0 | 0 | 0 | 0 | 0 | 0 | 0 | 0.21451 | 0
2030 | 9 | 29 | 12 | 0.21451 | 0 | 0 | 0 | 0 | 0 | 0 | 0 | 0.21451 | 0
2030 | 9 | 29 | 13 | 0.21451 | 0 | 0 | 0 | 0 | 0 | 0 | 0 | 0.21451 | 0
2030 | 9 | 29 | 14 | 0.21451 | 0 | 0 | 0 | 0 | 0 | 0 | 0 | 0.21451 | 0
2030 | 9 | 29 | 15 | 0.21451 | 0 | 0 | 0 | 0 | 0 | 0 | 0 | 0.21451 | 0
2030 | 9 | 29 | 16 | 0.21451 | 0 | 0 | 0 | 0 | 0 | 0 | 0 | 0.21451 | 0
2030 | 9 | 29 | 17 | 0.21451 | 0 | 0 | 0 | 0 | 0 | 0 | 0 | 0.21451 | 0
2030 | 9 | 29 | 18 | 0.21451 | 0 | 0 | 0 | 0 | 0 | 0 | 0 | 0.21451 | 0
2030 | 9 | 29 | 19 | 0.21451 | 0 | 0 | 0 | 0 | 0 | 0 | 0 | 0.21451 | 0
2030 | 9 | 29 | 20 | 0.21451 | 0 | 0 | 0 | 0 | 0 | 0 | 0 | 0.21451 | 0
2030 | 9 | 29 | 21 | 0.21451 | 0 | 0 | 0 | 0 | 0 | 0 | 0 | 0.21451 | 0
2030 | 9 | 29 | 22 | 0.21451 | 0 | 0 | 0 | 0 | 0 | 0 | 0 | 0.21451 | 0
2030 | 9 | 29 | 23 | 0.21451 | 0 | 0 | 0 | 0 | 0 | 0 | 0 | 0.21451 | 0
2030 | 9 | 29 | 24 | 0.21451 | 0 | 0 | 0 | 0 | 0 | 0 | 0 | 0.21451 | 0
2030 | 9 | 30 | 1 | 0.21451 | 0 | 0 | 0 | 0 | 0 | 0 | 0 | 0.21451 | 0
2030 | 9 | 30 | 2 | 0.21451 | 0 | 0 | 0 | 0 | 0 | 0 | 0 | 0.21451 | 0
2030 | 9 | 30 | 3 | 0.21451 | 0 | 0 | 0 | 0 | 0 | 0 | 0 | 0.21451 | 0
2030 | 9 | 30 | 4 | 0.21451 | 0 | 0 | 0 | 0 | 0 | 0 | 0 | 0.21451 | 0
2030 | 9 | 30 | 5 | 0.21451 | 0 | 0 | 0 | 0 | 0 | 0 | 0 | 0.21451 | 0
2030 | 9 | 30 | 6 | 0.21451 | 0 | 0 | 0 | 0 | 0 | 0 | 0 | 0.21451 | 0
2030 | 9 | 30 | 7 | 0.21451 | 0 | 0 | 0 | 0 | 0 | 0 | 0 | 0.21451 | 0
2030 | 9 | 30 | 8 | 0.21451 | 0 | 0 | 0 | 0 | 0 | 0 | 0 | 0.21451 | 0
2030 | 9 | 30 | 9 | 0.21451 | 0 | 0 | 0 | 0 | 0 | 0 | 0 | 0.21451 | 0
2030 | 9 | 30 | 10 | 0.21451 | 0 | 0 | 0 | 0 | 0 | 0 | 0 | 0.21451 | 0
2030 | 9 | 30 | 11 | 0.21451 | 0 | 0 | 0 | 0 | 0 | 0 | 0 | 0.21451 | 0
2030 | 9 | 30 | 12 | 0.21451 | 0 | 0 | 0 | 0 | 0 | 0 | 0 | 0.21451 | 0
2030 | 9 | 30 | 13 | 0.21451 | 0 | 0 | 0 | 0 | 0 | 0 | 0 | 0.21451 | 0
2030 | 9 | 30 | 14 | 0.21451 | 0 | 0 | 0 | 0 | 0 | 0 | 0 | 0.21451 | 0
2030 | 9 | 30 | 15 | 0.21451 | 0 | 0 | 0 | 0 | 0 | 0 | 0 | 0.21451 | 0
2030 | 9 | 30 | 16 | 0.21451 | 0 | 0 | 0 | 0 | 0 | 0 | 0 | 0.21451 | 0
2030 | 9 | 30 | 17 | 0.21451 | 0 | 0 | 0 | 0 | 0 | 0 | 0 | 0.21451 | 0
2030 | 9 | 30 | 18 | 0.21451 | 0 | 0 | 0 | 0 | 0 | 0 | 0 | 0.21451 | 0
2030 | 9 | 30 | 19 | 0.21451 | 0 | 0 | 0 | 0 | 0 | 0 | 0 | 0.21451 | 0
2030 | 9 | 30 | 20 | 0.21451 | 0 | 0 | 0 | 0 | 0 | 0 | 0 | 0.21451 | 0
2030 | 9 | 30 | 21 | 0.21451 | 0 | 0 | 0 | 0 | 0 | 0 | 0 | 0.21451 | 0
2030 | 9 | 30 | 22 | 0.21451 | 0 | 0 | 0 | 0 | 0 | 0 | 0 | 0.21451 | 0
2030 | 9 | 30 | 23 | 0.21451 | 0 | 0 | 0 | 0 | 0 | 0 | 0 | 0.21451 | 0
2030 | 9 | 30 | 24 | 0.21451 | 0 | 0 | 0 | 0 | 0 | 0 | 0 | 0.21451 | 0
2030 | 10 | 1 | 1 | 1.1746 | 0 | 0 | 0 | 0 | 0 | 0 | 0 | 1.1746 | 0
2030 | 10 | 1 | 2 | 1.1746 | 0 | 0 | 0 | 0 | 0 | 0 | 0 | 1.1746 | 0
2030 | 10 | 1 | 3 | 1.1746 | 0 | 0 | 0 | 0 | 0 | 0 | 0 | 1.1746 | 0
2030 | 10 | 1 | 4 | 1.1746 | 0 | 0 | 0 | 0 | 0 | 0 | 0 | 1.1746 | 0
2030 | 10 | 1 | 5 | 1.1746 | 0 | 0 | 0 | 0 | 0 | 0 | 0 | 1.1746 | 0
2030 | 10 | 1 | 6 | 1.1746 | 0 | 0 | 0 | 0 | 0 | 0 | 0 | 1.1746 | 0
2030 | 10 | 1 | 7 | 1.1746 | 0 | 0 | 0 | 0 | 0 | 0 | 0 | 1.1746 | 0
2030 | 10 | 1 | 8 | 1.1746 | 0 | 0 | 0 | 0 | 0 | 0 | 0 | 1.1746 | 0
2030 | 10 | 1 | 9 | 1.1746 | 0 | 0 | 0 | 0 | 0 | 0 | 0 | 1.1746 | 0
2030 | 10 | 1 | 10 | 1.1746 | 0 | 0 | 0 | 0 | 0 | 0 | 0 | 1.1746 | 0
2030 | 10 | 1 | 11 | 1.1746 | 0 | 0 | 0 | 0 | 0 | 0 | 0 | 1.1746 | 0
2030 | 10 | 1 | 12 | 1.1746 | 0 | 0 | 0 | 0 | 0 | 0 | 0 | 1.1746 | 0
2030 | 10 | 1 | 13 | 1.1746 | 0 | 0 | 0 | 0 | 0 | 0 | 0 | 1.1746 | 0
2030 | 10 | 1 | 14 | 1.1746 | 0 | 0 | 0 | 0 | 0 | 0 | 0 | 1.1746 | 0
2030 | 10 | 1 | 15 | 1.1746 | 0 | 0 | 0 | 0 | 0 | 0 | 0 | 1.1746 | 0
2030 | 10 | 1 | 16 | 1.1746 | 0 | 0 | 0 | 0 | 0 | 0 | 0 | 1.1746 | 0
2030 | 10 | 1 | 17 | 1.1746 | 0 | 0 | 0 | 0 | 0 | 0 | 0 | 1.1746 | 0
2030 | 10 | 1 | 18 | 1.1746 | 0 | 0 | 0 | 0 | 0 | 0 | 0 | 1.1746 | 0
2030 | 10 | 1 | 19 | 1.1746 | 0 | 0 | 0 | 0 | 0 | 0 | 0 | 1.1746 | 0
2030 | 10 | 1 | 20 | 1.1746 | 0 | 0 | 0 | 0 | 0 | 0 | 0 | 1.1746 | 0
2030 | 10 | 1 | 21 | 1.1746 | 0 | 0 | 0 | 0 | 0 | 0 | 0 | 1.1746 | 0
2030 | 10 | 1 | 22 | 1.1746 | 0 | 0 | 0 | 0 | 0 | 0 | 0 | 1.1746 | 0
2030 | 10 | 1 | 23 | 1.1746 | 0 | 0 | 0 | 0 | 0 | 0 | 0 | 1.1746 | 0
2030 | 10 | 1 | 24 | 1.1746 | 0 | 0 | 0 | 0 | 0 | 0 | 0 | 1.1746 | 0
2030 | 10 | 2 | 1 | 1.1746 | 0 | 0 | 0 | 0 | 0 | 0 | 0 | 1.1746 | 0
2030 | 10 | 2 | 2 | 1.1746 | 0 | 0 | 0 | 0 | 0 | 0 | 0 | 1.1746 | 0
2030 | 10 | 2 | 3 | 1.1746 | 0 | 0 | 0 | 0 | 0 | 0 | 0 | 1.1746 | 0
2030 | 10 | 2 | 4 | 1.1746 | 0 | 0 | 0 | 0 | 0 | 0 | 0 | 1.1746 | 0
2030 | 10 | 2 | 5 | 1.1746 | 0 | 0 | 0 | 0 | 0 | 0 | 0 | 1.1746 | 0
2030 | 10 | 2 | 6 | 1.1746 | 0 | 0 | 0 | 0 | 0 | 0 | 0 | 1.1746 | 0
2030 | 10 | 2 | 7 | 1.1746 | 0 | 0 | 0 | 0 | 0 | 0 | 0 | 1.1746 | 0
2030 | 10 | 2 | 8 | 1.1746 | 0 | 0 | 0 | 0 | 0 | 0 | 0 | 1.1746 | 0
2030 | 10 | 2 | 9 | 1.1746 | 0 | 0 | 0 | 0 | 0 | 0 | 0 | 1.1746 | 0
2030 | 10 | 2 | 10 | 1.1746 | 0 | 0 | 0 | 0 | 0 | 0 | 0 | 1.1746 | 0
2030 | 10 | 2 | 11 | 1.1746 | 0 | 0 | 0 | 0 | 0 | 0 | 0 | 1.1746 | 0
2030 | 10 | 2 | 12 | 1.1746 | 0 | 0 | 0 | 0 | 0 | 0 | 0 | 1.1746 | 0
2030 | 10 | 2 | 13 | 1.1746 | 0 | 0 | 0 | 0 | 0 | 0 | 0 | 1.1746 | 0
2030 | 10 | 2 | 14 | 1.1746 | 0 | 0 | 0 | 0 | 0 | 0 | 0 | 1.1746 | 0
2030 | 10 | 2 | 15 | 1.1746 | 0 | 0 | 0 | 0 | 0 | 0 | 0 | 1.1746 | 0
2030 | 10 | 2 | 16 | 1.1746 | 0 | 0 | 0 | 0 | 0 | 0 | 0 | 1.1746 | 0
2030 | 10 | 2 | 17 | 1.1746 | 0 | 0 | 0 | 0 | 0 | 0 | 0 | 1.1746 | 0
2030 | 10 | 2 | 18 | 1.1746 | 0 | 0 | 0 | 0 | 0 | 0 | 0 | 1.1746 | 0
2030 | 10 | 2 | 19 | 1.1746 | 0 | 0 | 0 | 0 | 0 | 0 | 0 | 1.1746 | 0
2030 | 10 | 2 | 20 | 1.1746 | 0 | 0 | 0 | 0 | 0 | 0 | 0 | 1.1746 | 0
2030 | 10 | 2 | 21 | 1.1746 | 0 | 0 | 0 | 0 | 0 | 0 | 0 | 1.1746 | 0
2030 | 10 | 2 | 22 | 1.1746 | 0 | 0 | 0 | 0 | 0 | 0 | 0 | 1.1746 | 0
2030 | 10 | 2 | 23 | 1.1746 | 0 | 0 | 0 | 0 | 0 | 0 | 0 | 1.1746 | 0
2030 | 10 | 2 | 24 | 1.1746 | 0 | 0 | 0 | 0 | 0 | 0 | 0 | 1.1746 | 0
2030 | 10 | 3 | 1 | 1.1746 | 0 | 0 | 0 | 0 | 0 | 0 | 0 | 1.1746 | 0
2030 | 10 | 3 | 2 | 1.1746 | 0 | 0 | 0 | 0 | 0 | 0 | 0 | 1.1746 | 0
2030 | 10 | 3 | 3 | 1.1746 | 0 | 0 | 0 | 0 | 0 | 0 | 0 | 1.1746 | 0
2030 | 10 | 3 | 4 | 1.1746 | 0 | 0 | 0 | 0 | 0 | 0 | 0 | 1.1746 | 0
2030 | 10 | 3 | 5 | 1.1746 | 0 | 0 | 0 | 0 | 0 | 0 | 0 | 1.1746 | 0
2030 | 10 | 3 | 6 | 1.1746 | 0 | 0 | 0 | 0 | 0 | 0 | 0 | 1.1746 | 0
2030 | 10 | 3 | 7 | 1.1746 | 0 | 0 | 0 | 0 | 0 | 0 | 0 | 1.1746 | 0
2030 | 10 | 3 | 8 | 1.1746 | 0 | 0 | 0 | 0 | 0 | 0 | 0 | 1.1746 | 0
2030 | 10 | 3 | 9 | 1.1746 | 0 | 0 | 0 | 0 | 0 | 0 | 0 | 1.1746 | 0
2030 | 10 | 3 | 10 | 1.1746 | 0 | 0 | 0 | 0 | 0 | 0 | 0 | 1.1746 | 0
2030 | 10 | 3 | 11 | 1.1746 | 0 | 0 | 0 | 0 | 0 | 0 | 0 | 1.1746 | 0
2030 | 10 | 3 | 12 | 1.1746 | 0 | 0 | 0 | 0 | 0 | 0 | 0 | 1.1746 | 0
2030 | 10 | 3 | 13 | 1.1746 | 0 | 0 | 0 | 0 | 0 | 0 | 0 | 1.1746 | 0
2030 | 10 | 3 | 14 | 1.1746 | 0 | 0 | 0 | 0 | 0 | 0 | 0 | 1.1746 | 0
2030 | 10 | 3 | 15 | 1.1746 | 0 | 0 | 0 | 0 | 0 | 0 | 0 | 1.1746 | 0
2030 | 10 | 3 | 16 | 1.1746 | 0 | 0 | 0 | 0 | 0 | 0 | 0 | 1.1746 | 0
2030 | 10 | 3 | 17 | 1.1746 | 0 | 0 | 0 | 0 | 0 | 0 | 0 | 1.1746 | 0
2030 | 10 | 3 | 18 | 1.1746 | 0 | 0 | 0 | 0 | 0 | 0 | 0 | 1.1746 | 0
2030 | 10 | 3 | 19 | 1.1746 | 0 | 0 | 0 | 0 | 0 | 0 | 0 | 1.1746 | 0
2030 | 10 | 3 | 20 | 1.1746 | 0 | 0 | 0 | 0 | 0 | 0 | 0 | 1.1746 | 0
2030 | 10 | 3 | 21 | 1.1746 | 0 | 0 | 0 | 0 | 0 | 0 | 0 | 1.1746 | 0
2030 | 10 | 3 | 22 | 1.1746 | 0 | 0 | 0 | 0 | 0 | 0 | 0 | 1.1746 | 0
2030 | 10 | 3 | 23 | 1.1746 | 0 | 0 | 0 | 0 | 0 | 0 | 0 | 1.1746 | 0
2030 | 10 | 3 | 24 | 1.1746 | 0 | 0 | 0 | 0 | 0 | 0 | 0 | 1.1746 | 0
2030 | 10 | 4 | 1 | 1.1746 | 0 | 0 | 0 | 0 | 0 | 0 | 0 | 1.1746 | 0
2030 | 10 | 4 | 2 | 1.1746 | 0 | 0 | 0 | 0 | 0 | 0 | 0 | 1.1746 | 0
2030 | 10 | 4 | 3 | 1.1746 | 0 | 0 | 0 | 0 | 0 | 0 | 0 | 1.1746 | 0
2030 | 10 | 4 | 4 | 1.1746 | 0 | 0 | 0 | 0 | 0 | 0 | 0 | 1.1746 | 0
2030 | 10 | 4 | 5 | 1.1746 | 0 | 0 | 0 | 0 | 0 | 0 | 0 | 1.1746 | 0
2030 | 10 | 4 | 6 | 1.1746 | 0 | 0 | 0 | 0 | 0 | 0 | 0 | 1.1746 | 0
2030 | 10 | 4 | 7 | 1.1746 | 0 | 0 | 0 | 0 | 0 | 0 | 0 | 1.1746 | 0
2030 | 10 | 4 | 8 | 1.1746 | 0 | 0 | 0 | 0 | 0 | 0 | 0 | 1.1746 | 0
2030 | 10 | 4 | 9 | 1.1746 | 0 | 0 | 0 | 0 | 0 | 0 | 0 | 1.1746 | 0
2030 | 10 | 4 | 10 | 1.1746 | 0 | 0 | 0 | 0 | 0 | 0 | 0 | 1.1746 | 0
2030 | 10 | 4 | 11 | 1.1746 | 0 | 0 | 0 | 0 | 0 | 0 | 0 | 1.1746 | 0
2030 | 10 | 4 | 12 | 1.1746 | 0 | 0 | 0 | 0 | 0 | 0 | 0 | 1.1746 | 0
2030 | 10 | 4 | 13 | 1.1746 | 0 | 0 | 0 | 0 | 0 | 0 | 0 | 1.1746 | 0
2030 | 10 | 4 | 14 | 1.1746 | 0 | 0 | 0 | 0 | 0 | 0 | 0 | 1.1746 | 0
2030 | 10 | 4 | 15 | 1.1746 | 0 | 0 | 0 | 0 | 0 | 0 | 0 | 1.1746 | 0
2030 | 10 | 4 | 16 | 1.1746 | 0 | 0 | 0 | 0 | 0 | 0 | 0 | 1.1746 | 0
2030 | 10 | 4 | 17 | 1.1746 | 0 | 0 | 0 | 0 | 0 | 0 | 0 | 1.1746 | 0
2030 | 10 | 4 | 18 | 1.1746 | 0 | 0 | 0 | 0 | 0 | 0 | 0 | 1.1746 | 0
2030 | 10 | 4 | 19 | 1.1746 | 0 | 0 | 0 | 0 | 0 | 0 | 0 | 1.1746 | 0
2030 | 10 | 4 | 20 | 1.1746 | 0 | 0 | 0 | 0 | 0 | 0 | 0 | 1.1746 | 0
2030 | 10 | 4 | 21 | 1.1746 | 0 | 0 | 0 | 0 | 0 | 0 | 0 | 1.1746 | 0
2030 | 10 | 4 | 22 | 1.1746 | 0 | 0 | 0 | 0 | 0 | 0 | 0 | 1.1746 | 0
2030 | 10 | 4 | 23 | 1.1746 | 0 | 0 | 0 | 0 | 0 | 0 | 0 | 1.1746 | 0
2030 | 10 | 4 | 24 | 1.1746 | 0 | 0 | 0 | 0 | 0 | 0 | 0 | 1.1746 | 0
2030 | 10 | 5 | 1 | 1.1746 | 0 | 0 | 0 | 0 | 0 | 0 | 0 | 1.1746 | 0
2030 | 10 | 5 | 2 | 1.1746 | 0 | 0 | 0 | 0 | 0 | 0 | 0 | 1.1746 | 0
2030 | 10 | 5 | 3 | 1.1746 | 0 | 0 | 0 | 0 | 0 | 0 | 0 | 1.1746 | 0
2030 | 10 | 5 | 4 | 1.1746 | 0 | 0 | 0 | 0 | 0 | 0 | 0 | 1.1746 | 0
2030 | 10 | 5 | 5 | 1.1746 | 0 | 0 | 0 | 0 | 0 | 0 | 0 | 1.1746 | 0
2030 | 10 | 5 | 6 | 1.1746 | 0 | 0 | 0 | 0 | 0 | 0 | 0 | 1.1746 | 0
2030 | 10 | 5 | 7 | 1.1746 | 0 | 0 | 0 | 0 | 0 | 0 | 0 | 1.1746 | 0
2030 | 10 | 5 | 8 | 1.1746 | 0 | 0 | 0 | 0 | 0 | 0 | 0 | 1.1746 | 0
2030 | 10 | 5 | 9 | 1.1746 | 0 | 0 | 0 | 0 | 0 | 0 | 0 | 1.1746 | 0
2030 | 10 | 5 | 10 | 1.1746 | 0 | 0 | 0 | 0 | 0 | 0 | 0 | 1.1746 | 0
2030 | 10 | 5 | 11 | 1.1746 | 0 | 0 | 0 | 0 | 0 | 0 | 0 | 1.1746 | 0
2030 | 10 | 5 | 12 | 1.1746 | 0 | 0 | 0 | 0 | 0 | 0 | 0 | 1.1746 | 0
2030 | 10 | 5 | 13 | 1.1746 | 0 | 0 | 0 | 0 | 0 | 0 | 0 | 1.1746 | 0
2030 | 10 | 5 | 14 | 1.1746 | 0 | 0 | 0 | 0 | 0 | 0 | 0 | 1.1746 | 0
2030 | 10 | 5 | 15 | 1.1746 | 0 | 0 | 0 | 0 | 0 | 0 | 0 | 1.1746 | 0
2030 | 10 | 5 | 16 | 1.1746 | 0 | 0 | 0 | 0 | 0 | 0 | 0 | 1.1746 | 0
2030 | 10 | 5 | 17 | 1.1746 | 0 | 0 | 0 | 0 | 0 | 0 | 0 | 1.1746 | 0
2030 | 10 | 5 | 18 | 1.1746 | 0 | 0 | 0 | 0 | 0 | 0 | 0 | 1.1746 | 0
2030 | 10 | 5 | 19 | 1.1746 | 0 | 0 | 0 | 0 | 0 | 0 | 0 | 1.1746 | 0
2030 | 10 | 5 | 20 | 1.1746 | 0 | 0 | 0 | 0 | 0 | 0 | 0 | 1.1746 | 0
2030 | 10 | 5 | 21 | 1.1746 | 0 | 0 | 0 | 0 | 0 | 0 | 0 | 1.1746 | 0
2030 | 10 | 5 | 22 | 1.1746 | 0 | 0 | 0 | 0 | 0 | 0 | 0 | 1.1746 | 0
2030 | 10 | 5 | 23 | 1.1746 | 0 | 0 | 0 | 0 | 0 | 0 | 0 | 1.1746 | 0
2030 | 10 | 5 | 24 | 1.1746 | 0 | 0 | 0 | 0 | 0 | 0 | 0 | 1.1746 | 0
2030 | 10 | 6 | 1 | 1.1746 | 0 | 0 | 0 | 0 | 0 | 0 | 0 | 1.1746 | 0
2030 | 10 | 6 | 2 | 1.1746 | 0 | 0 | 0 | 0 | 0 | 0 | 0 | 1.1746 | 0
2030 | 10 | 6 | 3 | 1.1746 | 0 | 0 | 0 | 0 | 0 | 0 | 0 | 1.1746 | 0
2030 | 10 | 6 | 4 | 1.1746 | 0 | 0 | 0 | 0 | 0 | 0 | 0 | 1.1746 | 0
2030 | 10 | 6 | 5 | 1.1746 | 0 | 0 | 0 | 0 | 0 | 0 | 0 | 1.1746 | 0
2030 | 10 | 6 | 6 | 1.1746 | 0 | 0 | 0 | 0 | 0 | 0 | 0 | 1.1746 | 0
2030 | 10 | 6 | 7 | 1.1746 | 0 | 0 | 0 | 0 | 0 | 0 | 0 | 1.1746 | 0
2030 | 10 | 6 | 8 | 1.1746 | 0 | 0 | 0 | 0 | 0 | 0 | 0 | 1.1746 | 0
2030 | 10 | 6 | 9 | 1.1746 | 0 | 0 | 0 | 0 | 0 | 0 | 0 | 1.1746 | 0
2030 | 10 | 6 | 10 | 1.1746 | 0 | 0 | 0 | 0 | 0 | 0 | 0 | 1.1746 | 0
2030 | 10 | 6 | 11 | 1.1746 | 0 | 0 | 0 | 0 | 0 | 0 | 0 | 1.1746 | 0
2030 | 10 | 6 | 12 | 1.1746 | 0 | 0 | 0 | 0 | 0 | 0 | 0 | 1.1746 | 0
2030 | 10 | 6 | 13 | 1.1746 | 0 | 0 | 0 | 0 | 0 | 0 | 0 | 1.1746 | 0
2030 | 10 | 6 | 14 | 1.1746 | 0 | 0 | 0 | 0 | 0 | 0 | 0 | 1.1746 | 0
2030 | 10 | 6 | 15 | 1.1746 | 0 | 0 | 0 | 0 | 0 | 0 | 0 | 1.1746 | 0
2030 | 10 | 6 | 16 | 1.1746 | 0 | 0 | 0 | 0 | 0 | 0 | 0 | 1.1746 | 0
2030 | 10 | 6 | 17 | 1.1746 | 0 | 0 | 0 | 0 | 0 | 0 | 0 | 1.1746 | 0
2030 | 10 | 6 | 18 | 1.1746 | 0 | 0 | 0 | 0 | 0 | 0 | 0 | 1.1746 | 0
2030 | 10 | 6 | 19 | 1.1746 | 0 | 0 | 0 | 0 | 0 | 0 | 0 | 1.1746 | 0
2030 | 10 | 6 | 20 | 1.1746 | 0 | 0 | 0 | 0 | 0 | 0 | 0 | 1.1746 | 0
2030 | 10 | 6 | 21 | 1.1746 | 0 | 0 | 0 | 0 | 0 | 0 | 0 | 1.1746 | 0
2030 | 10 | 6 | 22 | 1.1746 | 0 | 0 | 0 | 0 | 0 | 0 | 0 | 1.1746 | 0
2030 | 10 | 6 | 23 | 1.1746 | 0 | 0 | 0 | 0 | 0 | 0 | 0 | 1.1746 | 0
2030 | 10 | 6 | 24 | 1.1746 | 0 | 0 | 0 | 0 | 0 | 0 | 0 | 1.1746 | 0
2030 | 10 | 7 | 1 | 1.1746 | 0 | 0 | 0 | 0 | 0 | 0 | 0 | 1.1746 | 0
2030 | 10 | 7 | 2 | 1.1746 | 0 | 0 | 0 | 0 | 0 | 0 | 0 | 1.1746 | 0
2030 | 10 | 7 | 3 | 1.1746 | 0 | 0 | 0 | 0 | 0 | 0 | 0 | 1.1746 | 0
2030 | 10 | 7 | 4 | 1.1746 | 0 | 0 | 0 | 0 | 0 | 0 | 0 | 1.1746 | 0
2030 | 10 | 7 | 5 | 1.1746 | 0 | 0 | 0 | 0 | 0 | 0 | 0 | 1.1746 | 0
2030 | 10 | 7 | 6 | 1.1746 | 0 | 0 | 0 | 0 | 0 | 0 | 0 | 1.1746 | 0
2030 | 10 | 7 | 7 | 1.1746 | 0 | 0 | 0 | 0 | 0 | 0 | 0 | 1.1746 | 0
2030 | 10 | 7 | 8 | 1.1746 | 0 | 0 | 0 | 0 | 0 | 0 | 0 | 1.1746 | 0
2030 | 10 | 7 | 9 | 1.1746 | 0 | 0 | 0 | 0 | 0 | 0 | 0 | 1.1746 | 0
2030 | 10 | 7 | 10 | 1.1746 | 0 | 0 | 0 | 0 | 0 | 0 | 0 | 1.1746 | 0
2030 | 10 | 7 | 11 | 1.1746 | 0 | 0 | 0 | 0 | 0 | 0 | 0 | 1.1746 | 0
2030 | 10 | 7 | 12 | 1.1746 | 0 | 0 | 0 | 0 | 0 | 0 | 0 | 1.1746 | 0
2030 | 10 | 7 | 13 | 1.1746 | 0 | 0 | 0 | 0 | 0 | 0 | 0 | 1.1746 | 0
2030 | 10 | 7 | 14 | 1.1746 | 0 | 0 | 0 | 0 | 0 | 0 | 0 | 1.1746 | 0
2030 | 10 | 7 | 15 | 1.1746 | 0 | 0 | 0 | 0 | 0 | 0 | 0 | 1.1746 | 0
2030 | 10 | 7 | 16 | 1.1746 | 0 | 0 | 0 | 0 | 0 | 0 | 0 | 1.1746 | 0
2030 | 10 | 7 | 17 | 1.1746 | 0 | 0 | 0 | 0 | 0 | 0 | 0 | 1.1746 | 0
2030 | 10 | 7 | 18 | 1.1746 | 0 | 0 | 0 | 0 | 0 | 0 | 0 | 1.1746 | 0
2030 | 10 | 7 | 19 | 1.1746 | 0 | 0 | 0 | 0 | 0 | 0 | 0 | 1.1746 | 0
2030 | 10 | 7 | 20 | 1.1746 | 0 | 0 | 0 | 0 | 0 | 0 | 0 | 1.1746 | 0
2030 | 10 | 7 | 21 | 1.1746 | 0 | 0 | 0 | 0 | 0 | 0 | 0 | 1.1746 | 0
2030 | 10 | 7 | 22 | 1.1746 | 0 | 0 | 0 | 0 | 0 | 0 | 0 | 1.1746 | 0
2030 | 10 | 7 | 23 | 1.1746 | 0 | 0 | 0 | 0 | 0 | 0 | 0 | 1.1746 | 0
2030 | 10 | 7 | 24 | 1.1746 | 0 | 0 | 0 | 0 | 0 | 0 | 0 | 1.1746 | 0
2030 | 10 | 8 | 1 | 1.1746 | 0 | 0 | 0 | 0 | 0 | 0 | 0 | 1.1746 | 0
2030 | 10 | 8 | 2 | 1.1746 | 0 | 0 | 0 | 0 | 0 | 0 | 0 | 1.1746 | 0
2030 | 10 | 8 | 3 | 1.1746 | 0 | 0 | 0 | 0 | 0 | 0 | 0 | 1.1746 | 0
2030 | 10 | 8 | 4 | 1.1746 | 0 | 0 | 0 | 0 | 0 | 0 | 0 | 1.1746 | 0
2030 | 10 | 8 | 5 | 1.1746 | 0 | 0 | 0 | 0 | 0 | 0 | 0 | 1.1746 | 0
2030 | 10 | 8 | 6 | 1.1746 | 0 | 0 | 0 | 0 | 0 | 0 | 0 | 1.1746 | 0
2030 | 10 | 8 | 7 | 1.1746 | 0 | 0 | 0 | 0 | 0 | 0 | 0 | 1.1746 | 0
2030 | 10 | 8 | 8 | 1.1746 | 0 | 0 | 0 | 0 | 0 | 0 | 0 | 1.1746 | 0
2030 | 10 | 8 | 9 | 1.1746 | 0 | 0 | 0 | 0 | 0 | 0 | 0 | 1.1746 | 0
2030 | 10 | 8 | 10 | 1.1746 | 0 | 0 | 0 | 0 | 0 | 0 | 0 | 1.1746 | 0
2030 | 10 | 8 | 11 | 1.1746 | 0 | 0 | 0 | 0 | 0 | 0 | 0 | 1.1746 | 0
2030 | 10 | 8 | 12 | 1.1746 | 0 | 0 | 0 | 0 | 0 | 0 | 0 | 1.1746 | 0
2030 | 10 | 8 | 13 | 1.1746 | 0 | 0 | 0 | 0 | 0 | 0 | 0 | 1.1746 | 0
2030 | 10 | 8 | 14 | 1.1746 | 0 | 0 | 0 | 0 | 0 | 0 | 0 | 1.1746 | 0
2030 | 10 | 8 | 15 | 1.1746 | 0 | 0 | 0 | 0 | 0 | 0 | 0 | 1.1746 | 0
2030 | 10 | 8 | 16 | 1.1746 | 0 | 0 | 0 | 0 | 0 | 0 | 0 | 1.1746 | 0
2030 | 10 | 8 | 17 | 1.1746 | 0 | 0 | 0 | 0 | 0 | 0 | 0 | 1.1746 | 0
2030 | 10 | 8 | 18 | 1.1746 | 0 | 0 | 0 | 0 | 0 | 0 | 0 | 1.1746 | 0
2030 | 10 | 8 | 19 | 1.1746 | 0 | 0 | 0 | 0 | 0 | 0 | 0 | 1.1746 | 0
2030 | 10 | 8 | 20 | 1.1746 | 0 | 0 | 0 | 0 | 0 | 0 | 0 | 1.1746 | 0
2030 | 10 | 8 | 21 | 1.1746 | 0 | 0 | 0 | 0 | 0 | 0 | 0 | 1.1746 | 0
2030 | 10 | 8 | 22 | 1.1746 | 0 | 0 | 0 | 0 | 0 | 0 | 0 | 1.1746 | 0
2030 | 10 | 8 | 23 | 1.1746 | 0 | 0 | 0 | 0 | 0 | 0 | 0 | 1.1746 | 0
2030 | 10 | 8 | 24 | 1.1746 | 0 | 0 | 0 | 0 | 0 | 0 | 0 | 1.1746 | 0
2030 | 10 | 9 | 1 | 1.1746 | 0 | 0 | 0 | 0 | 0 | 0 | 0 | 1.1746 | 0
2030 | 10 | 9 | 2 | 1.1746 | 0 | 0 | 0 | 0 | 0 | 0 | 0 | 1.1746 | 0
2030 | 10 | 9 | 3 | 1.1746 | 0 | 0 | 0 | 0 | 0 | 0 | 0 | 1.1746 | 0
2030 | 10 | 9 | 4 | 1.1746 | 0 | 0 | 0 | 0 | 0 | 0 | 0 | 1.1746 | 0
2030 | 10 | 9 | 5 | 1.1746 | 0 | 0 | 0 | 0 | 0 | 0 | 0 | 1.1746 | 0
2030 | 10 | 9 | 6 | 1.1746 | 0 | 0 | 0 | 0 | 0 | 0 | 0 | 1.1746 | 0
2030 | 10 | 9 | 7 | 1.1746 | 0 | 0 | 0 | 0 | 0 | 0 | 0 | 1.1746 | 0
2030 | 10 | 9 | 8 | 1.1746 | 0 | 0 | 0 | 0 | 0 | 0 | 0 | 1.1746 | 0
2030 | 10 | 9 | 9 | 1.1746 | 0 | 0 | 0 | 0 | 0 | 0 | 0 | 1.1746 | 0
2030 | 10 | 9 | 10 | 1.1746 | 0 | 0 | 0 | 0 | 0 | 0 | 0 | 1.1746 | 0
2030 | 10 | 9 | 11 | 1.1746 | 0 | 0 | 0 | 0 | 0 | 0 | 0 | 1.1746 | 0
2030 | 10 | 9 | 12 | 1.1746 | 0 | 0 | 0 | 0 | 0 | 0 | 0 | 1.1746 | 0
2030 | 10 | 9 | 13 | 1.1746 | 0 | 0 | 0 | 0 | 0 | 0 | 0 | 1.1746 | 0
2030 | 10 | 9 | 14 | 1.1746 | 0 | 0 | 0 | 0 | 0 | 0 | 0 | 1.1746 | 0
2030 | 10 | 9 | 15 | 1.1746 | 0 | 0 | 0 | 0 | 0 | 0 | 0 | 1.1746 | 0
2030 | 10 | 9 | 16 | 1.1746 | 0 | 0 | 0 | 0 | 0 | 0 | 0 | 1.1746 | 0
2030 | 10 | 9 | 17 | 1.1746 | 0 | 0 | 0 | 0 | 0 | 0 | 0 | 1.1746 | 0
2030 | 10 | 9 | 18 | 1.1746 | 0 | 0 | 0 | 0 | 0 | 0 | 0 | 1.1746 | 0
2030 | 10 | 9 | 19 | 1.1746 | 0 | 0 | 0 | 0 | 0 | 0 | 0 | 1.1746 | 0
2030 | 10 | 9 | 20 | 1.1746 | 0 | 0 | 0 | 0 | 0 | 0 | 0 | 1.1746 | 0
2030 | 10 | 9 | 21 | 1.1746 | 0 | 0 | 0 | 0 | 0 | 0 | 0 | 1.1746 | 0
2030 | 10 | 9 | 22 | 1.1746 | 0 | 0 | 0 | 0 | 0 | 0 | 0 | 1.1746 | 0
2030 | 10 | 9 | 23 | 1.1746 | 0 | 0 | 0 | 0 | 0 | 0 | 0 | 1.1746 | 0
2030 | 10 | 9 | 24 | 1.1746 | 0 | 0 | 0 | 0 | 0 | 0 | 0 | 1.1746 | 0
2030 | 10 | 10 | 1 | 1.1746 | 0 | 0 | 0 | 0 | 0 | 0 | 0 | 1.1746 | 0
2030 | 10 | 10 | 2 | 1.1746 | 0 | 0 | 0 | 0 | 0 | 0 | 0 | 1.1746 | 0
2030 | 10 | 10 | 3 | 1.1746 | 0 | 0 | 0 | 0 | 0 | 0 | 0 | 1.1746 | 0
2030 | 10 | 10 | 4 | 1.1746 | 0 | 0 | 0 | 0 | 0 | 0 | 0 | 1.1746 | 0
2030 | 10 | 10 | 5 | 1.1746 | 0 | 0 | 0 | 0 | 0 | 0 | 0 | 1.1746 | 0
2030 | 10 | 10 | 6 | 1.1746 | 0 | 0 | 0 | 0 | 0 | 0 | 0 | 1.1746 | 0
2030 | 10 | 10 | 7 | 1.1746 | 0 | 0 | 0 | 0 | 0 | 0 | 0 | 1.1746 | 0
2030 | 10 | 10 | 8 | 1.1746 | 0 | 0 | 0 | 0 | 0 | 0 | 0 | 1.1746 | 0
2030 | 10 | 10 | 9 | 1.1746 | 0 | 0 | 0 | 0 | 0 | 0 | 0 | 1.1746 | 0
2030 | 10 | 10 | 10 | 1.1746 | 0 | 0 | 0 | 0 | 0 | 0 | 0 | 1.1746 | 0
2030 | 10 | 10 | 11 | 1.1746 | 0 | 0 | 0 | 0 | 0 | 0 | 0 | 1.1746 | 0
2030 | 10 | 10 | 12 | 1.1746 | 0 | 0 | 0 | 0 | 0 | 0 | 0 | 1.1746 | 0
2030 | 10 | 10 | 13 | 1.1746 | 0 | 0 | 0 | 0 | 0 | 0 | 0 | 1.1746 | 0
2030 | 10 | 10 | 14 | 1.1746 | 0 | 0 | 0 | 0 | 0 | 0 | 0 | 1.1746 | 0
2030 | 10 | 10 | 15 | 1.1746 | 0 | 0 | 0 | 0 | 0 | 0 | 0 | 1.1746 | 0
2030 | 10 | 10 | 16 | 1.1746 | 0 | 0 | 0 | 0 | 0 | 0 | 0 | 1.1746 | 0
2030 | 10 | 10 | 17 | 1.1746 | 0 | 0 | 0 | 0 | 0 | 0 | 0 | 1.1746 | 0
2030 | 10 | 10 | 18 | 1.1746 | 0 | 0 | 0 | 0 | 0 | 0 | 0 | 1.1746 | 0
2030 | 10 | 10 | 19 | 1.1746 | 0 | 0 | 0 | 0 | 0 | 0 | 0 | 1.1746 | 0
2030 | 10 | 10 | 20 | 1.1746 | 0 | 0 | 0 | 0 | 0 | 0 | 0 | 1.1746 | 0
2030 | 10 | 10 | 21 | 1.1746 | 0 | 0 | 0 | 0 | 0 | 0 | 0 | 1.1746 | 0
2030 | 10 | 10 | 22 | 1.1746 | 0 | 0 | 0 | 0 | 0 | 0 | 0 | 1.1746 | 0
2030 | 10 | 10 | 23 | 1.1746 | 0 | 0 | 0 | 0 | 0 | 0 | 0 | 1.1746 | 0
2030 | 10 | 10 | 24 | 1.1746 | 0 | 0 | 0 | 0 | 0 | 0 | 0 | 1.1746 | 0
2030 | 10 | 11 | 1 | 1.1746 | 0 | 0 | 0 | 0 | 0 | 0 | 0 | 1.1746 | 0
2030 | 10 | 11 | 2 | 1.1746 | 0 | 0 | 0 | 0 | 0 | 0 | 0 | 1.1746 | 0
2030 | 10 | 11 | 3 | 1.1746 | 0 | 0 | 0 | 0 | 0 | 0 | 0 | 1.1746 | 0
2030 | 10 | 11 | 4 | 1.1746 | 0 | 0 | 0 | 0 | 0 | 0 | 0 | 1.1746 | 0
2030 | 10 | 11 | 5 | 1.1746 | 0 | 0 | 0 | 0 | 0 | 0 | 0 | 1.1746 | 0
2030 | 10 | 11 | 6 | 1.1746 | 0 | 0 | 0 | 0 | 0 | 0 | 0 | 1.1746 | 0
2030 | 10 | 11 | 7 | 1.1746 | 0 | 0 | 0 | 0 | 0 | 0 | 0 | 1.1746 | 0
2030 | 10 | 11 | 8 | 1.1746 | 0 | 0 | 0 | 0 | 0 | 0 | 0 | 1.1746 | 0
2030 | 10 | 11 | 9 | 1.1746 | 0 | 0 | 0 | 0 | 0 | 0 | 0 | 1.1746 | 0
2030 | 10 | 11 | 10 | 1.1746 | 0 | 0 | 0 | 0 | 0 | 0 | 0 | 1.1746 | 0
2030 | 10 | 11 | 11 | 1.1746 | 0 | 0 | 0 | 0 | 0 | 0 | 0 | 1.1746 | 0
2030 | 10 | 11 | 12 | 1.1746 | 0 | 0 | 0 | 0 | 0 | 0 | 0 | 1.1746 | 0
2030 | 10 | 11 | 13 | 1.1746 | 0 | 0 | 0 | 0 | 0 | 0 | 0 | 1.1746 | 0
2030 | 10 | 11 | 14 | 1.1746 | 0 | 0 | 0 | 0 | 0 | 0 | 0 | 1.1746 | 0
2030 | 10 | 11 | 15 | 1.1746 | 0 | 0 | 0 | 0 | 0 | 0 | 0 | 1.1746 | 0
2030 | 10 | 11 | 16 | 1.1746 | 0 | 0 | 0 | 0 | 0 | 0 | 0 | 1.1746 | 0
2030 | 10 | 11 | 17 | 1.1746 | 0 | 0 | 0 | 0 | 0 | 0 | 0 | 1.1746 | 0
2030 | 10 | 11 | 18 | 1.1746 | 0 | 0 | 0 | 0 | 0 | 0 | 0 | 1.1746 | 0
2030 | 10 | 11 | 19 | 1.1746 | 0 | 0 | 0 | 0 | 0 | 0 | 0 | 1.1746 | 0
2030 | 10 | 11 | 20 | 1.1746 | 0 | 0 | 0 | 0 | 0 | 0 | 0 | 1.1746 | 0
2030 | 10 | 11 | 21 | 1.1746 | 0 | 0 | 0 | 0 | 0 | 0 | 0 | 1.1746 | 0
2030 | 10 | 11 | 22 | 1.1746 | 0 | 0 | 0 | 0 | 0 | 0 | 0 | 1.1746 | 0
2030 | 10 | 11 | 23 | 1.1746 | 0 | 0 | 0 | 0 | 0 | 0 | 0 | 1.1746 | 0
2030 | 10 | 11 | 24 | 1.1746 | 0 | 0 | 0 | 0 | 0 | 0 | 0 | 1.1746 | 0
2030 | 10 | 12 | 1 | 1.1746 | 0 | 0 | 0 | 0 | 0 | 0 | 0 | 1.1746 | 0
2030 | 10 | 12 | 2 | 1.1746 | 0 | 0 | 0 | 0 | 0 | 0 | 0 | 1.1746 | 0
2030 | 10 | 12 | 3 | 1.1746 | 0 | 0 | 0 | 0 | 0 | 0 | 0 | 1.1746 | 0
2030 | 10 | 12 | 4 | 1.1746 | 0 | 0 | 0 | 0 | 0 | 0 | 0 | 1.1746 | 0
2030 | 10 | 12 | 5 | 1.1746 | 0 | 0 | 0 | 0 | 0 | 0 | 0 | 1.1746 | 0
2030 | 10 | 12 | 6 | 1.1746 | 0 | 0 | 0 | 0 | 0 | 0 | 0 | 1.1746 | 0
2030 | 10 | 12 | 7 | 1.1746 | 0 | 0 | 0 | 0 | 0 | 0 | 0 | 1.1746 | 0
2030 | 10 | 12 | 8 | 1.1746 | 0 | 0 | 0 | 0 | 0 | 0 | 0 | 1.1746 | 0
2030 | 10 | 12 | 9 | 1.1746 | 0 | 0 | 0 | 0 | 0 | 0 | 0 | 1.1746 | 0
2030 | 10 | 12 | 10 | 1.1746 | 0 | 0 | 0 | 0 | 0 | 0 | 0 | 1.1746 | 0
2030 | 10 | 12 | 11 | 1.1746 | 0 | 0 | 0 | 0 | 0 | 0 | 0 | 1.1746 | 0
2030 | 10 | 12 | 12 | 1.1746 | 0 | 0 | 0 | 0 | 0 | 0 | 0 | 1.1746 | 0
2030 | 10 | 12 | 13 | 1.1746 | 0 | 0 | 0 | 0 | 0 | 0 | 0 | 1.1746 | 0
2030 | 10 | 12 | 14 | 1.1746 | 0 | 0 | 0 | 0 | 0 | 0 | 0 | 1.1746 | 0
2030 | 10 | 12 | 15 | 1.1746 | 0 | 0 | 0 | 0 | 0 | 0 | 0 | 1.1746 | 0
2030 | 10 | 12 | 16 | 1.1746 | 0 | 0 | 0 | 0 | 0 | 0 | 0 | 1.1746 | 0
2030 | 10 | 12 | 17 | 1.1746 | 0 | 0 | 0 | 0 | 0 | 0 | 0 | 1.1746 | 0
2030 | 10 | 12 | 18 | 1.1746 | 0 | 0 | 0 | 0 | 0 | 0 | 0 | 1.1746 | 0
2030 | 10 | 12 | 19 | 1.1746 | 0 | 0 | 0 | 0 | 0 | 0 | 0 | 1.1746 | 0
2030 | 10 | 12 | 20 | 1.1746 | 0 | 0 | 0 | 0 | 0 | 0 | 0 | 1.1746 | 0
2030 | 10 | 12 | 21 | 1.1746 | 0 | 0 | 0 | 0 | 0 | 0 | 0 | 1.1746 | 0
2030 | 10 | 12 | 22 | 1.1746 | 0 | 0 | 0 | 0 | 0 | 0 | 0 | 1.1746 | 0
2030 | 10 | 12 | 23 | 1.1746 | 0 | 0 | 0 | 0 | 0 | 0 | 0 | 1.1746 | 0
2030 | 10 | 12 | 24 | 1.1746 | 0 | 0 | 0 | 0 | 0 | 0 | 0 | 1.1746 | 0
2030 | 10 | 13 | 1 | 1.1746 | 0 | 0 | 0 | 0 | 0 | 0 | 0 | 1.1746 | 0
2030 | 10 | 13 | 2 | 1.1746 | 0 | 0 | 0 | 0 | 0 | 0 | 0 | 1.1746 | 0
2030 | 10 | 13 | 3 | 1.1746 | 0 | 0 | 0 | 0 | 0 | 0 | 0 | 1.1746 | 0
2030 | 10 | 13 | 4 | 1.1746 | 0 | 0 | 0 | 0 | 0 | 0 | 0 | 1.1746 | 0
2030 | 10 | 13 | 5 | 1.1746 | 0 | 0 | 0 | 0 | 0 | 0 | 0 | 1.1746 | 0
2030 | 10 | 13 | 6 | 1.1746 | 0 | 0 | 0 | 0 | 0 | 0 | 0 | 1.1746 | 0
2030 | 10 | 13 | 7 | 1.1746 | 0 | 0 | 0 | 0 | 0 | 0 | 0 | 1.1746 | 0
2030 | 10 | 13 | 8 | 1.1746 | 0 | 0 | 0 | 0 | 0 | 0 | 0 | 1.1746 | 0
2030 | 10 | 13 | 9 | 1.1746 | 0 | 0 | 0 | 0 | 0 | 0 | 0 | 1.1746 | 0
2030 | 10 | 13 | 10 | 1.1746 | 0 | 0 | 0 | 0 | 0 | 0 | 0 | 1.1746 | 0
2030 | 10 | 13 | 11 | 1.1746 | 0 | 0 | 0 | 0 | 0 | 0 | 0 | 1.1746 | 0
2030 | 10 | 13 | 12 | 1.1746 | 0 | 0 | 0 | 0 | 0 | 0 | 0 | 1.1746 | 0
2030 | 10 | 13 | 13 | 1.1746 | 0 | 0 | 0 | 0 | 0 | 0 | 0 | 1.1746 | 0
2030 | 10 | 13 | 14 | 1.1746 | 0 | 0 | 0 | 0 | 0 | 0 | 0 | 1.1746 | 0
2030 | 10 | 13 | 15 | 1.1746 | 0 | 0 | 0 | 0 | 0 | 0 | 0 | 1.1746 | 0
2030 | 10 | 13 | 16 | 1.1746 | 0 | 0 | 0 | 0 | 0 | 0 | 0 | 1.1746 | 0
2030 | 10 | 13 | 17 | 1.1746 | 0 | 0 | 0 | 0 | 0 | 0 | 0 | 1.1746 | 0
2030 | 10 | 13 | 18 | 1.1746 | 0 | 0 | 0 | 0 | 0 | 0 | 0 | 1.1746 | 0
2030 | 10 | 13 | 19 | 1.1746 | 0 | 0 | 0 | 0 | 0 | 0 | 0 | 1.1746 | 0
2030 | 10 | 13 | 20 | 1.1746 | 0 | 0 | 0 | 0 | 0 | 0 | 0 | 1.1746 | 0
2030 | 10 | 13 | 21 | 1.1746 | 0 | 0 | 0 | 0 | 0 | 0 | 0 | 1.1746 | 0
2030 | 10 | 13 | 22 | 1.1746 | 0 | 0 | 0 | 0 | 0 | 0 | 0 | 1.1746 | 0
2030 | 10 | 13 | 23 | 1.1746 | 0 | 0 | 0 | 0 | 0 | 0 | 0 | 1.1746 | 0
2030 | 10 | 13 | 24 | 1.1746 | 0 | 0 | 0 | 0 | 0 | 0 | 0 | 1.1746 | 0
2030 | 10 | 14 | 1 | 1.1746 | 0 | 0 | 0 | 0 | 0 | 0 | 0 | 1.1746 | 0
2030 | 10 | 14 | 2 | 1.1746 | 0 | 0 | 0 | 0 | 0 | 0 | 0 | 1.1746 | 0
2030 | 10 | 14 | 3 | 1.1746 | 0 | 0 | 0 | 0 | 0 | 0 | 0 | 1.1746 | 0
2030 | 10 | 14 | 4 | 1.1746 | 0 | 0 | 0 | 0 | 0 | 0 | 0 | 1.1746 | 0
2030 | 10 | 14 | 5 | 1.1746 | 0 | 0 | 0 | 0 | 0 | 0 | 0 | 1.1746 | 0
2030 | 10 | 14 | 6 | 1.1746 | 0 | 0 | 0 | 0 | 0 | 0 | 0 | 1.1746 | 0
2030 | 10 | 14 | 7 | 1.1746 | 0 | 0 | 0 | 0 | 0 | 0 | 0 | 1.1746 | 0
2030 | 10 | 14 | 8 | 1.1746 | 0 | 0 | 0 | 0 | 0 | 0 | 0 | 1.1746 | 0
2030 | 10 | 14 | 9 | 1.1746 | 0 | 0 | 0 | 0 | 0 | 0 | 0 | 1.1746 | 0
2030 | 10 | 14 | 10 | 1.1746 | 0 | 0 | 0 | 0 | 0 | 0 | 0 | 1.1746 | 0
2030 | 10 | 14 | 11 | 1.1746 | 0 | 0 | 0 | 0 | 0 | 0 | 0 | 1.1746 | 0
2030 | 10 | 14 | 12 | 1.1746 | 0 | 0 | 0 | 0 | 0 | 0 | 0 | 1.1746 | 0
2030 | 10 | 14 | 13 | 1.1746 | 0 | 0 | 0 | 0 | 0 | 0 | 0 | 1.1746 | 0
2030 | 10 | 14 | 14 | 1.1746 | 0 | 0 | 0 | 0 | 0 | 0 | 0 | 1.1746 | 0
2030 | 10 | 14 | 15 | 1.1746 | 0 | 0 | 0 | 0 | 0 | 0 | 0 | 1.1746 | 0
2030 | 10 | 14 | 16 | 1.1746 | 0 | 0 | 0 | 0 | 0 | 0 | 0 | 1.1746 | 0
2030 | 10 | 14 | 17 | 1.1746 | 0 | 0 | 0 | 0 | 0 | 0 | 0 | 1.1746 | 0
2030 | 10 | 14 | 18 | 1.1746 | 0 | 0 | 0 | 0 | 0 | 0 | 0 | 1.1746 | 0
2030 | 10 | 14 | 19 | 1.1746 | 0 | 0 | 0 | 0 | 0 | 0 | 0 | 1.1746 | 0
2030 | 10 | 14 | 20 | 1.1746 | 0 | 0 | 0 | 0 | 0 | 0 | 0 | 1.1746 | 0
2030 | 10 | 14 | 21 | 1.1746 | 0 | 0 | 0 | 0 | 0 | 0 | 0 | 1.1746 | 0
2030 | 10 | 14 | 22 | 1.1746 | 0 | 0 | 0 | 0 | 0 | 0 | 0 | 1.1746 | 0
2030 | 10 | 14 | 23 | 1.1746 | 0 | 0 | 0 | 0 | 0 | 0 | 0 | 1.1746 | 0
2030 | 10 | 14 | 24 | 1.1746 | 0 | 0 | 0 | 0 | 0 | 0 | 0 | 1.1746 | 0
2030 | 10 | 15 | 1 | 1.1746 | 0 | 0 | 0 | 0 | 0 | 0 | 0 | 1.1746 | 0
2030 | 10 | 15 | 2 | 1.1746 | 0 | 0 | 0 | 0 | 0 | 0 | 0 | 1.1746 | 0
2030 | 10 | 15 | 3 | 1.1746 | 0 | 0 | 0 | 0 | 0 | 0 | 0 | 1.1746 | 0
2030 | 10 | 15 | 4 | 1.1746 | 0 | 0 | 0 | 0 | 0 | 0 | 0 | 1.1746 | 0
2030 | 10 | 15 | 5 | 1.1746 | 0 | 0 | 0 | 0 | 0 | 0 | 0 | 1.1746 | 0
2030 | 10 | 15 | 6 | 1.1746 | 0 | 0 | 0 | 0 | 0 | 0 | 0 | 1.1746 | 0
2030 | 10 | 15 | 7 | 1.1746 | 0 | 0 | 0 | 0 | 0 | 0 | 0 | 1.1746 | 0
2030 | 10 | 15 | 8 | 1.1746 | 0 | 0 | 0 | 0 | 0 | 0 | 0 | 1.1746 | 0
2030 | 10 | 15 | 9 | 1.1746 | 0 | 0 | 0 | 0 | 0 | 0 | 0 | 1.1746 | 0
2030 | 10 | 15 | 10 | 1.1746 | 0 | 0 | 0 | 0 | 0 | 0 | 0 | 1.1746 | 0
2030 | 10 | 15 | 11 | 1.1746 | 0 | 0 | 0 | 0 | 0 | 0 | 0 | 1.1746 | 0
2030 | 10 | 15 | 12 | 1.1746 | 0 | 0 | 0 | 0 | 0 | 0 | 0 | 1.1746 | 0
2030 | 10 | 15 | 13 | 1.1746 | 0 | 0 | 0 | 0 | 0 | 0 | 0 | 1.1746 | 0
2030 | 10 | 15 | 14 | 1.1746 | 0 | 0 | 0 | 0 | 0 | 0 | 0 | 1.1746 | 0
2030 | 10 | 15 | 15 | 1.1746 | 0 | 0 | 0 | 0 | 0 | 0 | 0 | 1.1746 | 0
2030 | 10 | 15 | 16 | 1.1746 | 0 | 0 | 0 | 0 | 0 | 0 | 0 | 1.1746 | 0
2030 | 10 | 15 | 17 | 1.1746 | 0 | 0 | 0 | 0 | 0 | 0 | 0 | 1.1746 | 0
2030 | 10 | 15 | 18 | 1.1746 | 0 | 0 | 0 | 0 | 0 | 0 | 0 | 1.1746 | 0
2030 | 10 | 15 | 19 | 1.1746 | 0 | 0 | 0 | 0 | 0 | 0 | 0 | 1.1746 | 0
2030 | 10 | 15 | 20 | 1.1746 | 0 | 0 | 0 | 0 | 0 | 0 | 0 | 1.1746 | 0
2030 | 10 | 15 | 21 | 1.1746 | 0 | 0 | 0 | 0 | 0 | 0 | 0 | 1.1746 | 0
2030 | 10 | 15 | 22 | 1.1746 | 0 | 0 | 0 | 0 | 0 | 0 | 0 | 1.1746 | 0
2030 | 10 | 15 | 23 | 1.1746 | 0 | 0 | 0 | 0 | 0 | 0 | 0 | 1.1746 | 0
2030 | 10 | 15 | 24 | 1.1746 | 0 | 0 | 0 | 0 | 0 | 0 | 0 | 1.1746 | 0
2030 | 10 | 16 | 1 | 1.1746 | 0 | 0 | 0 | 0 | 0 | 0 | 0 | 1.1746 | 0
2030 | 10 | 16 | 2 | 1.1746 | 0 | 0 | 0 | 0 | 0 | 0 | 0 | 1.1746 | 0
2030 | 10 | 16 | 3 | 1.1746 | 0 | 0 | 0 | 0 | 0 | 0 | 0 | 1.1746 | 0
2030 | 10 | 16 | 4 | 1.1746 | 0 | 0 | 0 | 0 | 0 | 0 | 0 | 1.1746 | 0
2030 | 10 | 16 | 5 | 1.1746 | 0 | 0 | 0 | 0 | 0 | 0 | 0 | 1.1746 | 0
2030 | 10 | 16 | 6 | 1.1746 | 0 | 0 | 0 | 0 | 0 | 0 | 0 | 1.1746 | 0
2030 | 10 | 16 | 7 | 1.1746 | 0 | 0 | 0 | 0 | 0 | 0 | 0 | 1.1746 | 0
2030 | 10 | 16 | 8 | 1.1746 | 0 | 0 | 0 | 0 | 0 | 0 | 0 | 1.1746 | 0
2030 | 10 | 16 | 9 | 1.1746 | 0 | 0 | 0 | 0 | 0 | 0 | 0 | 1.1746 | 0
2030 | 10 | 16 | 10 | 1.1746 | 0 | 0 | 0 | 0 | 0 | 0 | 0 | 1.1746 | 0
2030 | 10 | 16 | 11 | 1.1746 | 0 | 0 | 0 | 0 | 0 | 0 | 0 | 1.1746 | 0
2030 | 10 | 16 | 12 | 1.1746 | 0 | 0 | 0 | 0 | 0 | 0 | 0 | 1.1746 | 0
2030 | 10 | 16 | 13 | 1.1746 | 0 | 0 | 0 | 0 | 0 | 0 | 0 | 1.1746 | 0
2030 | 10 | 16 | 14 | 1.1746 | 0 | 0 | 0 | 0 | 0 | 0 | 0 | 1.1746 | 0
2030 | 10 | 16 | 15 | 1.1746 | 0 | 0 | 0 | 0 | 0 | 0 | 0 | 1.1746 | 0
2030 | 10 | 16 | 16 | 1.1746 | 0 | 0 | 0 | 0 | 0 | 0 | 0 | 1.1746 | 0
2030 | 10 | 16 | 17 | 1.1746 | 0 | 0 | 0 | 0 | 0 | 0 | 0 | 1.1746 | 0
2030 | 10 | 16 | 18 | 1.1746 | 0 | 0 | 0 | 0 | 0 | 0 | 0 | 1.1746 | 0
2030 | 10 | 16 | 19 | 1.1746 | 0 | 0 | 0 | 0 | 0 | 0 | 0 | 1.1746 | 0
2030 | 10 | 16 | 20 | 1.1746 | 0 | 0 | 0 | 0 | 0 | 0 | 0 | 1.1746 | 0
2030 | 10 | 16 | 21 | 1.1746 | 0 | 0 | 0 | 0 | 0 | 0 | 0 | 1.1746 | 0
2030 | 10 | 16 | 22 | 1.1746 | 0 | 0 | 0 | 0 | 0 | 0 | 0 | 1.1746 | 0
2030 | 10 | 16 | 23 | 1.1746 | 0 | 0 | 0 | 0 | 0 | 0 | 0 | 1.1746 | 0
2030 | 10 | 16 | 24 | 1.1746 | 0 | 0 | 0 | 0 | 0 | 0 | 0 | 1.1746 | 0
2030 | 10 | 17 | 1 | 1.1746 | 0 | 0 | 0 | 0 | 0 | 0 | 0 | 1.1746 | 0
2030 | 10 | 17 | 2 | 1.1746 | 0 | 0 | 0 | 0 | 0 | 0 | 0 | 1.1746 | 0
2030 | 10 | 17 | 3 | 1.1746 | 0 | 0 | 0 | 0 | 0 | 0 | 0 | 1.1746 | 0
2030 | 10 | 17 | 4 | 1.1746 | 0 | 0 | 0 | 0 | 0 | 0 | 0 | 1.1746 | 0
2030 | 10 | 17 | 5 | 1.1746 | 0 | 0 | 0 | 0 | 0 | 0 | 0 | 1.1746 | 0
2030 | 10 | 17 | 6 | 1.1746 | 0 | 0 | 0 | 0 | 0 | 0 | 0 | 1.1746 | 0
2030 | 10 | 17 | 7 | 1.1746 | 0 | 0 | 0 | 0 | 0 | 0 | 0 | 1.1746 | 0
2030 | 10 | 17 | 8 | 1.1746 | 0 | 0 | 0 | 0 | 0 | 0 | 0 | 1.1746 | 0
2030 | 10 | 17 | 9 | 1.1746 | 0 | 0 | 0 | 0 | 0 | 0 | 0 | 1.1746 | 0
2030 | 10 | 17 | 10 | 1.1746 | 0 | 0 | 0 | 0 | 0 | 0 | 0 | 1.1746 | 0
2030 | 10 | 17 | 11 | 1.1746 | 0 | 0 | 0 | 0 | 0 | 0 | 0 | 1.1746 | 0
2030 | 10 | 17 | 12 | 1.1746 | 0 | 0 | 0 | 0 | 0 | 0 | 0 | 1.1746 | 0
2030 | 10 | 17 | 13 | 1.1746 | 0 | 0 | 0 | 0 | 0 | 0 | 0 | 1.1746 | 0
2030 | 10 | 17 | 14 | 1.1746 | 0 | 0 | 0 | 0 | 0 | 0 | 0 | 1.1746 | 0
2030 | 10 | 17 | 15 | 1.1746 | 0 | 0 | 0 | 0 | 0 | 0 | 0 | 1.1746 | 0
2030 | 10 | 17 | 16 | 1.1746 | 0 | 0 | 0 | 0 | 0 | 0 | 0 | 1.1746 | 0
2030 | 10 | 17 | 17 | 1.1746 | 0 | 0 | 0 | 0 | 0 | 0 | 0 | 1.1746 | 0
2030 | 10 | 17 | 18 | 1.1746 | 0 | 0 | 0 | 0 | 0 | 0 | 0 | 1.1746 | 0
2030 | 10 | 17 | 19 | 1.1746 | 0 | 0 | 0 | 0 | 0 | 0 | 0 | 1.1746 | 0
2030 | 10 | 17 | 20 | 1.1746 | 0 | 0 | 0 | 0 | 0 | 0 | 0 | 1.1746 | 0
2030 | 10 | 17 | 21 | 1.1746 | 0 | 0 | 0 | 0 | 0 | 0 | 0 | 1.1746 | 0
2030 | 10 | 17 | 22 | 1.1746 | 0 | 0 | 0 | 0 | 0 | 0 | 0 | 1.1746 | 0
2030 | 10 | 17 | 23 | 1.1746 | 0 | 0 | 0 | 0 | 0 | 0 | 0 | 1.1746 | 0
2030 | 10 | 17 | 24 | 1.1746 | 0 | 0 | 0 | 0 | 0 | 0 | 0 | 1.1746 | 0
2030 | 10 | 18 | 1 | 1.1746 | 0 | 0 | 0 | 0 | 0 | 0 | 0 | 1.1746 | 0
2030 | 10 | 18 | 2 | 1.1746 | 0 | 0 | 0 | 0 | 0 | 0 | 0 | 1.1746 | 0
2030 | 10 | 18 | 3 | 1.1746 | 0 | 0 | 0 | 0 | 0 | 0 | 0 | 1.1746 | 0
2030 | 10 | 18 | 4 | 1.1746 | 0 | 0 | 0 | 0 | 0 | 0 | 0 | 1.1746 | 0
2030 | 10 | 18 | 5 | 1.1746 | 0 | 0 | 0 | 0 | 0 | 0 | 0 | 1.1746 | 0
2030 | 10 | 18 | 6 | 1.1746 | 0 | 0 | 0 | 0 | 0 | 0 | 0 | 1.1746 | 0
2030 | 10 | 18 | 7 | 1.1746 | 0 | 0 | 0 | 0 | 0 | 0 | 0 | 1.1746 | 0
2030 | 10 | 18 | 8 | 1.1746 | 0 | 0 | 0 | 0 | 0 | 0 | 0 | 1.1746 | 0
2030 | 10 | 18 | 9 | 1.1746 | 0 | 0 | 0 | 0 | 0 | 0 | 0 | 1.1746 | 0
2030 | 10 | 18 | 10 | 1.1746 | 0 | 0 | 0 | 0 | 0 | 0 | 0 | 1.1746 | 0
2030 | 10 | 18 | 11 | 1.1746 | 0 | 0 | 0 | 0 | 0 | 0 | 0 | 1.1746 | 0
2030 | 10 | 18 | 12 | 1.1746 | 0 | 0 | 0 | 0 | 0 | 0 | 0 | 1.1746 | 0
2030 | 10 | 18 | 13 | 1.1746 | 0 | 0 | 0 | 0 | 0 | 0 | 0 | 1.1746 | 0
2030 | 10 | 18 | 14 | 1.1746 | 0 | 0 | 0 | 0 | 0 | 0 | 0 | 1.1746 | 0
2030 | 10 | 18 | 15 | 1.1746 | 0 | 0 | 0 | 0 | 0 | 0 | 0 | 1.1746 | 0
2030 | 10 | 18 | 16 | 1.1746 | 0 | 0 | 0 | 0 | 0 | 0 | 0 | 1.1746 | 0
2030 | 10 | 18 | 17 | 1.1746 | 0 | 0 | 0 | 0 | 0 | 0 | 0 | 1.1746 | 0
2030 | 10 | 18 | 18 | 1.1746 | 0 | 0 | 0 | 0 | 0 | 0 | 0 | 1.1746 | 0
2030 | 10 | 18 | 19 | 1.1746 | 0 | 0 | 0 | 0 | 0 | 0 | 0 | 1.1746 | 0
2030 | 10 | 18 | 20 | 1.1746 | 0 | 0 | 0 | 0 | 0 | 0 | 0 | 1.1746 | 0
2030 | 10 | 18 | 21 | 1.1746 | 0 | 0 | 0 | 0 | 0 | 0 | 0 | 1.1746 | 0
2030 | 10 | 18 | 22 | 1.1746 | 0 | 0 | 0 | 0 | 0 | 0 | 0 | 1.1746 | 0
2030 | 10 | 18 | 23 | 1.1746 | 0 | 0 | 0 | 0 | 0 | 0 | 0 | 1.1746 | 0
2030 | 10 | 18 | 24 | 1.1746 | 0 | 0 | 0 | 0 | 0 | 0 | 0 | 1.1746 | 0
2030 | 10 | 19 | 1 | 1.1746 | 0 | 0 | 0 | 0 | 0 | 0 | 0 | 1.1746 | 0
2030 | 10 | 19 | 2 | 1.1746 | 0 | 0 | 0 | 0 | 0 | 0 | 0 | 1.1746 | 0
2030 | 10 | 19 | 3 | 1.1746 | 0 | 0 | 0 | 0 | 0 | 0 | 0 | 1.1746 | 0
2030 | 10 | 19 | 4 | 1.1746 | 0 | 0 | 0 | 0 | 0 | 0 | 0 | 1.1746 | 0
2030 | 10 | 19 | 5 | 1.1746 | 0 | 0 | 0 | 0 | 0 | 0 | 0 | 1.1746 | 0
2030 | 10 | 19 | 6 | 1.1746 | 0 | 0 | 0 | 0 | 0 | 0 | 0 | 1.1746 | 0
2030 | 10 | 19 | 7 | 1.1746 | 0 | 0 | 0 | 0 | 0 | 0 | 0 | 1.1746 | 0
2030 | 10 | 19 | 8 | 1.1746 | 0 | 0 | 0 | 0 | 0 | 0 | 0 | 1.1746 | 0
2030 | 10 | 19 | 9 | 1.1746 | 0 | 0 | 0 | 0 | 0 | 0 | 0 | 1.1746 | 0
2030 | 10 | 19 | 10 | 1.1746 | 0 | 0 | 0 | 0 | 0 | 0 | 0 | 1.1746 | 0
2030 | 10 | 19 | 11 | 1.1746 | 0 | 0 | 0 | 0 | 0 | 0 | 0 | 1.1746 | 0
2030 | 10 | 19 | 12 | 1.1746 | 0 | 0 | 0 | 0 | 0 | 0 | 0 | 1.1746 | 0
2030 | 10 | 19 | 13 | 1.1746 | 0 | 0 | 0 | 0 | 0 | 0 | 0 | 1.1746 | 0
2030 | 10 | 19 | 14 | 1.1746 | 0 | 0 | 0 | 0 | 0 | 0 | 0 | 1.1746 | 0
2030 | 10 | 19 | 15 | 1.1746 | 0 | 0 | 0 | 0 | 0 | 0 | 0 | 1.1746 | 0
2030 | 10 | 19 | 16 | 1.1746 | 0 | 0 | 0 | 0 | 0 | 0 | 0 | 1.1746 | 0
2030 | 10 | 19 | 17 | 1.1746 | 0 | 0 | 0 | 0 | 0 | 0 | 0 | 1.1746 | 0
2030 | 10 | 19 | 18 | 1.1746 | 0 | 0 | 0 | 0 | 0 | 0 | 0 | 1.1746 | 0
2030 | 10 | 19 | 19 | 1.1746 | 0 | 0 | 0 | 0 | 0 | 0 | 0 | 1.1746 | 0
2030 | 10 | 19 | 20 | 1.1746 | 0 | 0 | 0 | 0 | 0 | 0 | 0 | 1.1746 | 0
2030 | 10 | 19 | 21 | 1.1746 | 0 | 0 | 0 | 0 | 0 | 0 | 0 | 1.1746 | 0
2030 | 10 | 19 | 22 | 1.1746 | 0 | 0 | 0 | 0 | 0 | 0 | 0 | 1.1746 | 0
2030 | 10 | 19 | 23 | 1.1746 | 0 | 0 | 0 | 0 | 0 | 0 | 0 | 1.1746 | 0
2030 | 10 | 19 | 24 | 1.1746 | 0 | 0 | 0 | 0 | 0 | 0 | 0 | 1.1746 | 0
2030 | 10 | 20 | 1 | 1.1746 | 0 | 0 | 0 | 0 | 0 | 0 | 0 | 1.1746 | 0
2030 | 10 | 20 | 2 | 1.1746 | 0 | 0 | 0 | 0 | 0 | 0 | 0 | 1.1746 | 0
2030 | 10 | 20 | 3 | 1.1746 | 0 | 0 | 0 | 0 | 0 | 0 | 0 | 1.1746 | 0
2030 | 10 | 20 | 4 | 1.1746 | 0 | 0 | 0 | 0 | 0 | 0 | 0 | 1.1746 | 0
2030 | 10 | 20 | 5 | 1.1746 | 0 | 0 | 0 | 0 | 0 | 0 | 0 | 1.1746 | 0
2030 | 10 | 20 | 6 | 1.1746 | 0 | 0 | 0 | 0 | 0 | 0 | 0 | 1.1746 | 0
2030 | 10 | 20 | 7 | 1.1746 | 0 | 0 | 0 | 0 | 0 | 0 | 0 | 1.1746 | 0
2030 | 10 | 20 | 8 | 1.1746 | 0 | 0 | 0 | 0 | 0 | 0 | 0 | 1.1746 | 0
2030 | 10 | 20 | 9 | 1.1746 | 0 | 0 | 0 | 0 | 0 | 0 | 0 | 1.1746 | 0
2030 | 10 | 20 | 10 | 1.1746 | 0 | 0 | 0 | 0 | 0 | 0 | 0 | 1.1746 | 0
2030 | 10 | 20 | 11 | 1.1746 | 0 | 0 | 0 | 0 | 0 | 0 | 0 | 1.1746 | 0
2030 | 10 | 20 | 12 | 1.1746 | 0 | 0 | 0 | 0 | 0 | 0 | 0 | 1.1746 | 0
2030 | 10 | 20 | 13 | 1.1746 | 0 | 0 | 0 | 0 | 0 | 0 | 0 | 1.1746 | 0
2030 | 10 | 20 | 14 | 1.1746 | 0 | 0 | 0 | 0 | 0 | 0 | 0 | 1.1746 | 0
2030 | 10 | 20 | 15 | 1.1746 | 0 | 0 | 0 | 0 | 0 | 0 | 0 | 1.1746 | 0
2030 | 10 | 20 | 16 | 1.1746 | 0 | 0 | 0 | 0 | 0 | 0 | 0 | 1.1746 | 0
2030 | 10 | 20 | 17 | 1.1746 | 0 | 0 | 0 | 0 | 0 | 0 | 0 | 1.1746 | 0
2030 | 10 | 20 | 18 | 1.1746 | 0 | 0 | 0 | 0 | 0 | 0 | 0 | 1.1746 | 0
2030 | 10 | 20 | 19 | 1.1746 | 0 | 0 | 0 | 0 | 0 | 0 | 0 | 1.1746 | 0
2030 | 10 | 20 | 20 | 1.1746 | 0 | 0 | 0 | 0 | 0 | 0 | 0 | 1.1746 | 0
2030 | 10 | 20 | 21 | 1.1746 | 0 | 0 | 0 | 0 | 0 | 0 | 0 | 1.1746 | 0
2030 | 10 | 20 | 22 | 1.1746 | 0 | 0 | 0 | 0 | 0 | 0 | 0 | 1.1746 | 0
2030 | 10 | 20 | 23 | 1.1746 | 0 | 0 | 0 | 0 | 0 | 0 | 0 | 1.1746 | 0
2030 | 10 | 20 | 24 | 1.1746 | 0 | 0 | 0 | 0 | 0 | 0 | 0 | 1.1746 | 0
2030 | 10 | 21 | 1 | 1.1746 | 0 | 0 | 0 | 0 | 0 | 0 | 0 | 1.1746 | 0
2030 | 10 | 21 | 2 | 1.1746 | 0 | 0 | 0 | 0 | 0 | 0 | 0 | 1.1746 | 0
2030 | 10 | 21 | 3 | 1.1746 | 0 | 0 | 0 | 0 | 0 | 0 | 0 | 1.1746 | 0
2030 | 10 | 21 | 4 | 1.1746 | 0 | 0 | 0 | 0 | 0 | 0 | 0 | 1.1746 | 0
2030 | 10 | 21 | 5 | 1.1746 | 0 | 0 | 0 | 0 | 0 | 0 | 0 | 1.1746 | 0
2030 | 10 | 21 | 6 | 1.1746 | 0 | 0 | 0 | 0 | 0 | 0 | 0 | 1.1746 | 0
2030 | 10 | 21 | 7 | 1.1746 | 0 | 0 | 0 | 0 | 0 | 0 | 0 | 1.1746 | 0
2030 | 10 | 21 | 8 | 1.1746 | 0 | 0 | 0 | 0 | 0 | 0 | 0 | 1.1746 | 0
2030 | 10 | 21 | 9 | 1.1746 | 0 | 0 | 0 | 0 | 0 | 0 | 0 | 1.1746 | 0
2030 | 10 | 21 | 10 | 1.1746 | 0 | 0 | 0 | 0 | 0 | 0 | 0 | 1.1746 | 0
2030 | 10 | 21 | 11 | 1.1746 | 0 | 0 | 0 | 0 | 0 | 0 | 0 | 1.1746 | 0
2030 | 10 | 21 | 12 | 1.1746 | 0 | 0 | 0 | 0 | 0 | 0 | 0 | 1.1746 | 0
2030 | 10 | 21 | 13 | 1.1746 | 0 | 0 | 0 | 0 | 0 | 0 | 0 | 1.1746 | 0
2030 | 10 | 21 | 14 | 1.1746 | 0 | 0 | 0 | 0 | 0 | 0 | 0 | 1.1746 | 0
2030 | 10 | 21 | 15 | 1.1746 | 0 | 0 | 0 | 0 | 0 | 0 | 0 | 1.1746 | 0
2030 | 10 | 21 | 16 | 1.1746 | 0 | 0 | 0 | 0 | 0 | 0 | 0 | 1.1746 | 0
2030 | 10 | 21 | 17 | 1.1746 | 0 | 0 | 0 | 0 | 0 | 0 | 0 | 1.1746 | 0
2030 | 10 | 21 | 18 | 1.1746 | 0 | 0 | 0 | 0 | 0 | 0 | 0 | 1.1746 | 0
2030 | 10 | 21 | 19 | 1.1746 | 0 | 0 | 0 | 0 | 0 | 0 | 0 | 1.1746 | 0
2030 | 10 | 21 | 20 | 1.1746 | 0 | 0 | 0 | 0 | 0 | 0 | 0 | 1.1746 | 0
2030 | 10 | 21 | 21 | 1.1746 | 0 | 0 | 0 | 0 | 0 | 0 | 0 | 1.1746 | 0
2030 | 10 | 21 | 22 | 1.1746 | 0 | 0 | 0 | 0 | 0 | 0 | 0 | 1.1746 | 0
2030 | 10 | 21 | 23 | 1.1746 | 0 | 0 | 0 | 0 | 0 | 0 | 0 | 1.1746 | 0
2030 | 10 | 21 | 24 | 1.1746 | 0 | 0 | 0 | 0 | 0 | 0 | 0 | 1.1746 | 0
2030 | 10 | 22 | 1 | 1.1746 | 0 | 0 | 0 | 0 | 0 | 0 | 0 | 1.1746 | 0
2030 | 10 | 22 | 2 | 1.1746 | 0 | 0 | 0 | 0 | 0 | 0 | 0 | 1.1746 | 0
2030 | 10 | 22 | 3 | 1.1746 | 0 | 0 | 0 | 0 | 0 | 0 | 0 | 1.1746 | 0
2030 | 10 | 22 | 4 | 1.1746 | 0 | 0 | 0 | 0 | 0 | 0 | 0 | 1.1746 | 0
2030 | 10 | 22 | 5 | 1.1746 | 0 | 0 | 0 | 0 | 0 | 0 | 0 | 1.1746 | 0
2030 | 10 | 22 | 6 | 1.1746 | 0 | 0 | 0 | 0 | 0 | 0 | 0 | 1.1746 | 0
2030 | 10 | 22 | 7 | 1.1746 | 0 | 0 | 0 | 0 | 0 | 0 | 0 | 1.1746 | 0
2030 | 10 | 22 | 8 | 1.1746 | 0 | 0 | 0 | 0 | 0 | 0 | 0 | 1.1746 | 0
2030 | 10 | 22 | 9 | 1.1746 | 0 | 0 | 0 | 0 | 0 | 0 | 0 | 1.1746 | 0
2030 | 10 | 22 | 10 | 1.1746 | 0 | 0 | 0 | 0 | 0 | 0 | 0 | 1.1746 | 0
2030 | 10 | 22 | 11 | 1.1746 | 0 | 0 | 0 | 0 | 0 | 0 | 0 | 1.1746 | 0
2030 | 10 | 22 | 12 | 1.1746 | 0 | 0 | 0 | 0 | 0 | 0 | 0 | 1.1746 | 0
2030 | 10 | 22 | 13 | 1.1746 | 0 | 0 | 0 | 0 | 0 | 0 | 0 | 1.1746 | 0
2030 | 10 | 22 | 14 | 1.1746 | 0 | 0 | 0 | 0 | 0 | 0 | 0 | 1.1746 | 0
2030 | 10 | 22 | 15 | 1.1746 | 0 | 0 | 0 | 0 | 0 | 0 | 0 | 1.1746 | 0
2030 | 10 | 22 | 16 | 1.1746 | 0 | 0 | 0 | 0 | 0 | 0 | 0 | 1.1746 | 0
2030 | 10 | 22 | 17 | 1.1746 | 0 | 0 | 0 | 0 | 0 | 0 | 0 | 1.1746 | 0
2030 | 10 | 22 | 18 | 1.1746 | 0 | 0 | 0 | 0 | 0 | 0 | 0 | 1.1746 | 0
2030 | 10 | 22 | 19 | 1.1746 | 0 | 0 | 0 | 0 | 0 | 0 | 0 | 1.1746 | 0
2030 | 10 | 22 | 20 | 1.1746 | 0 | 0 | 0 | 0 | 0 | 0 | 0 | 1.1746 | 0
2030 | 10 | 22 | 21 | 1.1746 | 0 | 0 | 0 | 0 | 0 | 0 | 0 | 1.1746 | 0
2030 | 10 | 22 | 22 | 1.1746 | 0 | 0 | 0 | 0 | 0 | 0 | 0 | 1.1746 | 0
2030 | 10 | 22 | 23 | 1.1746 | 0 | 0 | 0 | 0 | 0 | 0 | 0 | 1.1746 | 0
2030 | 10 | 22 | 24 | 1.1746 | 0 | 0 | 0 | 0 | 0 | 0 | 0 | 1.1746 | 0
2030 | 10 | 23 | 1 | 1.1746 | 0 | 0 | 0 | 0 | 0 | 0 | 0 | 1.1746 | 0
2030 | 10 | 23 | 2 | 1.1746 | 0 | 0 | 0 | 0 | 0 | 0 | 0 | 1.1746 | 0
2030 | 10 | 23 | 3 | 1.1746 | 0 | 0 | 0 | 0 | 0 | 0 | 0 | 1.1746 | 0
2030 | 10 | 23 | 4 | 1.1746 | 0 | 0 | 0 | 0 | 0 | 0 | 0 | 1.1746 | 0
2030 | 10 | 23 | 5 | 1.1746 | 0 | 0 | 0 | 0 | 0 | 0 | 0 | 1.1746 | 0
2030 | 10 | 23 | 6 | 1.1746 | 0 | 0 | 0 | 0 | 0 | 0 | 0 | 1.1746 | 0
2030 | 10 | 23 | 7 | 1.1746 | 0 | 0 | 0 | 0 | 0 | 0 | 0 | 1.1746 | 0
2030 | 10 | 23 | 8 | 1.1746 | 0 | 0 | 0 | 0 | 0 | 0 | 0 | 1.1746 | 0
2030 | 10 | 23 | 9 | 1.1746 | 0 | 0 | 0 | 0 | 0 | 0 | 0 | 1.1746 | 0
2030 | 10 | 23 | 10 | 1.1746 | 0 | 0 | 0 | 0 | 0 | 0 | 0 | 1.1746 | 0
2030 | 10 | 23 | 11 | 1.1746 | 0 | 0 | 0 | 0 | 0 | 0 | 0 | 1.1746 | 0
2030 | 10 | 23 | 12 | 1.1746 | 0 | 0 | 0 | 0 | 0 | 0 | 0 | 1.1746 | 0
2030 | 10 | 23 | 13 | 1.1746 | 0 | 0 | 0 | 0 | 0 | 0 | 0 | 1.1746 | 0
2030 | 10 | 23 | 14 | 1.1746 | 0 | 0 | 0 | 0 | 0 | 0 | 0 | 1.1746 | 0
2030 | 10 | 23 | 15 | 1.1746 | 0 | 0 | 0 | 0 | 0 | 0 | 0 | 1.1746 | 0
2030 | 10 | 23 | 16 | 1.1746 | 0 | 0 | 0 | 0 | 0 | 0 | 0 | 1.1746 | 0
2030 | 10 | 23 | 17 | 1.1746 | 0 | 0 | 0 | 0 | 0 | 0 | 0 | 1.1746 | 0
2030 | 10 | 23 | 18 | 1.1746 | 0 | 0 | 0 | 0 | 0 | 0 | 0 | 1.1746 | 0
2030 | 10 | 23 | 19 | 1.1746 | 0 | 0 | 0 | 0 | 0 | 0 | 0 | 1.1746 | 0
2030 | 10 | 23 | 20 | 1.1746 | 0 | 0 | 0 | 0 | 0 | 0 | 0 | 1.1746 | 0
2030 | 10 | 23 | 21 | 1.1746 | 0 | 0 | 0 | 0 | 0 | 0 | 0 | 1.1746 | 0
2030 | 10 | 23 | 22 | 1.1746 | 0 | 0 | 0 | 0 | 0 | 0 | 0 | 1.1746 | 0
2030 | 10 | 23 | 23 | 1.1746 | 0 | 0 | 0 | 0 | 0 | 0 | 0 | 1.1746 | 0
2030 | 10 | 23 | 24 | 1.1746 | 0 | 0 | 0 | 0 | 0 | 0 | 0 | 1.1746 | 0
2030 | 10 | 24 | 1 | 1.1746 | 0 | 0 | 0 | 0 | 0 | 0 | 0 | 1.1746 | 0
2030 | 10 | 24 | 2 | 1.1746 | 0 | 0 | 0 | 0 | 0 | 0 | 0 | 1.1746 | 0
2030 | 10 | 24 | 3 | 1.1746 | 0 | 0 | 0 | 0 | 0 | 0 | 0 | 1.1746 | 0
2030 | 10 | 24 | 4 | 1.1746 | 0 | 0 | 0 | 0 | 0 | 0 | 0 | 1.1746 | 0
2030 | 10 | 24 | 5 | 1.1746 | 0 | 0 | 0 | 0 | 0 | 0 | 0 | 1.1746 | 0
2030 | 10 | 24 | 6 | 1.1746 | 0 | 0 | 0 | 0 | 0 | 0 | 0 | 1.1746 | 0
2030 | 10 | 24 | 7 | 1.1746 | 0 | 0 | 0 | 0 | 0 | 0 | 0 | 1.1746 | 0
2030 | 10 | 24 | 8 | 1.1746 | 0 | 0 | 0 | 0 | 0 | 0 | 0 | 1.1746 | 0
2030 | 10 | 24 | 9 | 1.1746 | 0 | 0 | 0 | 0 | 0 | 0 | 0 | 1.1746 | 0
2030 | 10 | 24 | 10 | 1.1746 | 0 | 0 | 0 | 0 | 0 | 0 | 0 | 1.1746 | 0
2030 | 10 | 24 | 11 | 1.1746 | 0 | 0 | 0 | 0 | 0 | 0 | 0 | 1.1746 | 0
2030 | 10 | 24 | 12 | 1.1746 | 0 | 0 | 0 | 0 | 0 | 0 | 0 | 1.1746 | 0
2030 | 10 | 24 | 13 | 1.1746 | 0 | 0 | 0 | 0 | 0 | 0 | 0 | 1.1746 | 0
2030 | 10 | 24 | 14 | 1.1746 | 0 | 0 | 0 | 0 | 0 | 0 | 0 | 1.1746 | 0
2030 | 10 | 24 | 15 | 1.1746 | 0 | 0 | 0 | 0 | 0 | 0 | 0 | 1.1746 | 0
2030 | 10 | 24 | 16 | 1.1746 | 0 | 0 | 0 | 0 | 0 | 0 | 0 | 1.1746 | 0
2030 | 10 | 24 | 17 | 1.1746 | 0 | 0 | 0 | 0 | 0 | 0 | 0 | 1.1746 | 0
2030 | 10 | 24 | 18 | 1.1746 | 0 | 0 | 0 | 0 | 0 | 0 | 0 | 1.1746 | 0
2030 | 10 | 24 | 19 | 1.1746 | 0 | 0 | 0 | 0 | 0 | 0 | 0 | 1.1746 | 0
2030 | 10 | 24 | 20 | 1.1746 | 0 | 0 | 0 | 0 | 0 | 0 | 0 | 1.1746 | 0
2030 | 10 | 24 | 21 | 1.1746 | 0 | 0 | 0 | 0 | 0 | 0 | 0 | 1.1746 | 0
2030 | 10 | 24 | 22 | 1.1746 | 0 | 0 | 0 | 0 | 0 | 0 | 0 | 1.1746 | 0
2030 | 10 | 24 | 23 | 1.1746 | 0 | 0 | 0 | 0 | 0 | 0 | 0 | 1.1746 | 0
2030 | 10 | 24 | 24 | 1.1746 | 0 | 0 | 0 | 0 | 0 | 0 | 0 | 1.1746 | 0
2030 | 10 | 25 | 1 | 1.1746 | 0 | 0 | 0 | 0 | 0 | 0 | 0 | 1.1746 | 0
2030 | 10 | 25 | 2 | 1.1746 | 0 | 0 | 0 | 0 | 0 | 0 | 0 | 1.1746 | 0
2030 | 10 | 25 | 3 | 1.1746 | 0 | 0 | 0 | 0 | 0 | 0 | 0 | 1.1746 | 0
2030 | 10 | 25 | 4 | 1.1746 | 0 | 0 | 0 | 0 | 0 | 0 | 0 | 1.1746 | 0
2030 | 10 | 25 | 5 | 1.1746 | 0 | 0 | 0 | 0 | 0 | 0 | 0 | 1.1746 | 0
2030 | 10 | 25 | 6 | 1.1746 | 0 | 0 | 0 | 0 | 0 | 0 | 0 | 1.1746 | 0
2030 | 10 | 25 | 7 | 1.1746 | 0 | 0 | 0 | 0 | 0 | 0 | 0 | 1.1746 | 0
2030 | 10 | 25 | 8 | 1.1746 | 0 | 0 | 0 | 0 | 0 | 0 | 0 | 1.1746 | 0
2030 | 10 | 25 | 9 | 1.1746 | 0 | 0 | 0 | 0 | 0 | 0 | 0 | 1.1746 | 0
2030 | 10 | 25 | 10 | 1.1746 | 0 | 0 | 0 | 0 | 0 | 0 | 0 | 1.1746 | 0
2030 | 10 | 25 | 11 | 1.1746 | 0 | 0 | 0 | 0 | 0 | 0 | 0 | 1.1746 | 0
2030 | 10 | 25 | 12 | 1.1746 | 0 | 0 | 0 | 0 | 0 | 0 | 0 | 1.1746 | 0
2030 | 10 | 25 | 13 | 1.1746 | 0 | 0 | 0 | 0 | 0 | 0 | 0 | 1.1746 | 0
2030 | 10 | 25 | 14 | 1.1746 | 0 | 0 | 0 | 0 | 0 | 0 | 0 | 1.1746 | 0
2030 | 10 | 25 | 15 | 1.1746 | 0 | 0 | 0 | 0 | 0 | 0 | 0 | 1.1746 | 0
2030 | 10 | 25 | 16 | 1.1746 | 0 | 0 | 0 | 0 | 0 | 0 | 0 | 1.1746 | 0
2030 | 10 | 25 | 17 | 1.1746 | 0 | 0 | 0 | 0 | 0 | 0 | 0 | 1.1746 | 0
2030 | 10 | 25 | 18 | 1.1746 | 0 | 0 | 0 | 0 | 0 | 0 | 0 | 1.1746 | 0
2030 | 10 | 25 | 19 | 1.1746 | 0 | 0 | 0 | 0 | 0 | 0 | 0 | 1.1746 | 0
2030 | 10 | 25 | 20 | 1.1746 | 0 | 0 | 0 | 0 | 0 | 0 | 0 | 1.1746 | 0
2030 | 10 | 25 | 21 | 1.1746 | 0 | 0 | 0 | 0 | 0 | 0 | 0 | 1.1746 | 0
2030 | 10 | 25 | 22 | 1.1746 | 0 | 0 | 0 | 0 | 0 | 0 | 0 | 1.1746 | 0
2030 | 10 | 25 | 23 | 1.1746 | 0 | 0 | 0 | 0 | 0 | 0 | 0 | 1.1746 | 0
2030 | 10 | 25 | 24 | 1.1746 | 0 | 0 | 0 | 0 | 0 | 0 | 0 | 1.1746 | 0
2030 | 10 | 26 | 1 | 1.1746 | 0 | 0 | 0 | 0 | 0 | 0 | 0 | 1.1746 | 0
2030 | 10 | 26 | 2 | 1.1746 | 0 | 0 | 0 | 0 | 0 | 0 | 0 | 1.1746 | 0
2030 | 10 | 26 | 3 | 1.1746 | 0 | 0 | 0 | 0 | 0 | 0 | 0 | 1.1746 | 0
2030 | 10 | 26 | 4 | 1.1746 | 0 | 0 | 0 | 0 | 0 | 0 | 0 | 1.1746 | 0
2030 | 10 | 26 | 5 | 1.1746 | 0 | 0 | 0 | 0 | 0 | 0 | 0 | 1.1746 | 0
2030 | 10 | 26 | 6 | 1.1746 | 0 | 0 | 0 | 0 | 0 | 0 | 0 | 1.1746 | 0
2030 | 10 | 26 | 7 | 1.1746 | 0 | 0 | 0 | 0 | 0 | 0 | 0 | 1.1746 | 0
2030 | 10 | 26 | 8 | 1.1746 | 0 | 0 | 0 | 0 | 0 | 0 | 0 | 1.1746 | 0
2030 | 10 | 26 | 9 | 1.1746 | 0 | 0 | 0 | 0 | 0 | 0 | 0 | 1.1746 | 0
2030 | 10 | 26 | 10 | 1.1746 | 0 | 0 | 0 | 0 | 0 | 0 | 0 | 1.1746 | 0
2030 | 10 | 26 | 11 | 1.1746 | 0 | 0 | 0 | 0 | 0 | 0 | 0 | 1.1746 | 0
2030 | 10 | 26 | 12 | 1.1746 | 0 | 0 | 0 | 0 | 0 | 0 | 0 | 1.1746 | 0
2030 | 10 | 26 | 13 | 1.1746 | 0 | 0 | 0 | 0 | 0 | 0 | 0 | 1.1746 | 0
2030 | 10 | 26 | 14 | 1.1746 | 0 | 0 | 0 | 0 | 0 | 0 | 0 | 1.1746 | 0
2030 | 10 | 26 | 15 | 1.1746 | 0 | 0 | 0 | 0 | 0 | 0 | 0 | 1.1746 | 0
2030 | 10 | 26 | 16 | 1.1746 | 0 | 0 | 0 | 0 | 0 | 0 | 0 | 1.1746 | 0
2030 | 10 | 26 | 17 | 1.1746 | 0 | 0 | 0 | 0 | 0 | 0 | 0 | 1.1746 | 0
2030 | 10 | 26 | 18 | 1.1746 | 0 | 0 | 0 | 0 | 0 | 0 | 0 | 1.1746 | 0
2030 | 10 | 26 | 19 | 1.1746 | 0 | 0 | 0 | 0 | 0 | 0 | 0 | 1.1746 | 0
2030 | 10 | 26 | 20 | 1.1746 | 0 | 0 | 0 | 0 | 0 | 0 | 0 | 1.1746 | 0
2030 | 10 | 26 | 21 | 1.1746 | 0 | 0 | 0 | 0 | 0 | 0 | 0 | 1.1746 | 0
2030 | 10 | 26 | 22 | 1.1746 | 0 | 0 | 0 | 0 | 0 | 0 | 0 | 1.1746 | 0
2030 | 10 | 26 | 23 | 1.1746 | 0 | 0 | 0 | 0 | 0 | 0 | 0 | 1.1746 | 0
2030 | 10 | 26 | 24 | 1.1746 | 0 | 0 | 0 | 0 | 0 | 0 | 0 | 1.1746 | 0
2030 | 10 | 27 | 1 | 1.1746 | 0 | 0 | 0 | 0 | 0 | 0 | 0 | 1.1746 | 0
2030 | 10 | 27 | 2 | 1.1746 | 0 | 0 | 0 | 0 | 0 | 0 | 0 | 1.1746 | 0
2030 | 10 | 27 | 3 | 1.1746 | 0 | 0 | 0 | 0 | 0 | 0 | 0 | 1.1746 | 0
2030 | 10 | 27 | 4 | 1.1746 | 0 | 0 | 0 | 0 | 0 | 0 | 0 | 1.1746 | 0
2030 | 10 | 27 | 5 | 1.1746 | 0 | 0 | 0 | 0 | 0 | 0 | 0 | 1.1746 | 0
2030 | 10 | 27 | 6 | 1.1746 | 0 | 0 | 0 | 0 | 0 | 0 | 0 | 1.1746 | 0
2030 | 10 | 27 | 7 | 1.1746 | 0 | 0 | 0 | 0 | 0 | 0 | 0 | 1.1746 | 0
2030 | 10 | 27 | 8 | 1.1746 | 0 | 0 | 0 | 0 | 0 | 0 | 0 | 1.1746 | 0
2030 | 10 | 27 | 9 | 1.1746 | 0 | 0 | 0 | 0 | 0 | 0 | 0 | 1.1746 | 0
2030 | 10 | 27 | 10 | 1.1746 | 0 | 0 | 0 | 0 | 0 | 0 | 0 | 1.1746 | 0
2030 | 10 | 27 | 11 | 1.1746 | 0 | 0 | 0 | 0 | 0 | 0 | 0 | 1.1746 | 0
2030 | 10 | 27 | 12 | 1.1746 | 0 | 0 | 0 | 0 | 0 | 0 | 0 | 1.1746 | 0
2030 | 10 | 27 | 13 | 1.1746 | 0 | 0 | 0 | 0 | 0 | 0 | 0 | 1.1746 | 0
2030 | 10 | 27 | 14 | 1.1746 | 0 | 0 | 0 | 0 | 0 | 0 | 0 | 1.1746 | 0
2030 | 10 | 27 | 15 | 1.1746 | 0 | 0 | 0 | 0 | 0 | 0 | 0 | 1.1746 | 0
2030 | 10 | 27 | 16 | 1.1746 | 0 | 0 | 0 | 0 | 0 | 0 | 0 | 1.1746 | 0
2030 | 10 | 27 | 17 | 1.1746 | 0 | 0 | 0 | 0 | 0 | 0 | 0 | 1.1746 | 0
2030 | 10 | 27 | 18 | 1.1746 | 0 | 0 | 0 | 0 | 0 | 0 | 0 | 1.1746 | 0
2030 | 10 | 27 | 19 | 1.1746 | 0 | 0 | 0 | 0 | 0 | 0 | 0 | 1.1746 | 0
2030 | 10 | 27 | 20 | 1.1746 | 0 | 0 | 0 | 0 | 0 | 0 | 0 | 1.1746 | 0
2030 | 10 | 27 | 21 | 1.1746 | 0 | 0 | 0 | 0 | 0 | 0 | 0 | 1.1746 | 0
2030 | 10 | 27 | 22 | 1.1746 | 0 | 0 | 0 | 0 | 0 | 0 | 0 | 1.1746 | 0
2030 | 10 | 27 | 23 | 1.1746 | 0 | 0 | 0 | 0 | 0 | 0 | 0 | 1.1746 | 0
2030 | 10 | 27 | 24 | 1.1746 | 0 | 0 | 0 | 0 | 0 | 0 | 0 | 1.1746 | 0
2030 | 10 | 28 | 1 | 1.1746 | 0 | 0 | 0 | 0 | 0 | 0 | 0 | 1.1746 | 0
2030 | 10 | 28 | 2 | 1.1746 | 0 | 0 | 0 | 0 | 0 | 0 | 0 | 1.1746 | 0
2030 | 10 | 28 | 3 | 1.1746 | 0 | 0 | 0 | 0 | 0 | 0 | 0 | 1.1746 | 0
2030 | 10 | 28 | 4 | 1.1746 | 0 | 0 | 0 | 0 | 0 | 0 | 0 | 1.1746 | 0
2030 | 10 | 28 | 5 | 1.1746 | 0 | 0 | 0 | 0 | 0 | 0 | 0 | 1.1746 | 0
2030 | 10 | 28 | 6 | 1.1746 | 0 | 0 | 0 | 0 | 0 | 0 | 0 | 1.1746 | 0
2030 | 10 | 28 | 7 | 1.1746 | 0 | 0 | 0 | 0 | 0 | 0 | 0 | 1.1746 | 0
2030 | 10 | 28 | 8 | 1.1746 | 0 | 0 | 0 | 0 | 0 | 0 | 0 | 1.1746 | 0
2030 | 10 | 28 | 9 | 1.1746 | 0 | 0 | 0 | 0 | 0 | 0 | 0 | 1.1746 | 0
2030 | 10 | 28 | 10 | 1.1746 | 0 | 0 | 0 | 0 | 0 | 0 | 0 | 1.1746 | 0
2030 | 10 | 28 | 11 | 1.1746 | 0 | 0 | 0 | 0 | 0 | 0 | 0 | 1.1746 | 0
2030 | 10 | 28 | 12 | 1.1746 | 0 | 0 | 0 | 0 | 0 | 0 | 0 | 1.1746 | 0
2030 | 10 | 28 | 13 | 1.1746 | 0 | 0 | 0 | 0 | 0 | 0 | 0 | 1.1746 | 0
2030 | 10 | 28 | 14 | 1.1746 | 0 | 0 | 0 | 0 | 0 | 0 | 0 | 1.1746 | 0
2030 | 10 | 28 | 15 | 1.1746 | 0 | 0 | 0 | 0 | 0 | 0 | 0 | 1.1746 | 0
2030 | 10 | 28 | 16 | 1.1746 | 0 | 0 | 0 | 0 | 0 | 0 | 0 | 1.1746 | 0
2030 | 10 | 28 | 17 | 1.1746 | 0 | 0 | 0 | 0 | 0 | 0 | 0 | 1.1746 | 0
2030 | 10 | 28 | 18 | 1.1746 | 0 | 0 | 0 | 0 | 0 | 0 | 0 | 1.1746 | 0
2030 | 10 | 28 | 19 | 1.1746 | 0 | 0 | 0 | 0 | 0 | 0 | 0 | 1.1746 | 0
2030 | 10 | 28 | 20 | 1.1746 | 0 | 0 | 0 | 0 | 0 | 0 | 0 | 1.1746 | 0
2030 | 10 | 28 | 21 | 1.1746 | 0 | 0 | 0 | 0 | 0 | 0 | 0 | 1.1746 | 0
2030 | 10 | 28 | 22 | 1.1746 | 0 | 0 | 0 | 0 | 0 | 0 | 0 | 1.1746 | 0
2030 | 10 | 28 | 23 | 1.1746 | 0 | 0 | 0 | 0 | 0 | 0 | 0 | 1.1746 | 0
2030 | 10 | 28 | 24 | 1.1746 | 0 | 0 | 0 | 0 | 0 | 0 | 0 | 1.1746 | 0
2030 | 10 | 29 | 1 | 1.1746 | 0 | 0 | 0 | 0 | 0 | 0 | 0 | 1.1746 | 0
2030 | 10 | 29 | 2 | 1.1746 | 0 | 0 | 0 | 0 | 0 | 0 | 0 | 1.1746 | 0
2030 | 10 | 29 | 3 | 1.1746 | 0 | 0 | 0 | 0 | 0 | 0 | 0 | 1.1746 | 0
2030 | 10 | 29 | 4 | 1.1746 | 0 | 0 | 0 | 0 | 0 | 0 | 0 | 1.1746 | 0
2030 | 10 | 29 | 5 | 1.1746 | 0 | 0 | 0 | 0 | 0 | 0 | 0 | 1.1746 | 0
2030 | 10 | 29 | 6 | 1.1746 | 0 | 0 | 0 | 0 | 0 | 0 | 0 | 1.1746 | 0
2030 | 10 | 29 | 7 | 1.1746 | 0 | 0 | 0 | 0 | 0 | 0 | 0 | 1.1746 | 0
2030 | 10 | 29 | 8 | 1.1746 | 0 | 0 | 0 | 0 | 0 | 0 | 0 | 1.1746 | 0
2030 | 10 | 29 | 9 | 1.1746 | 0 | 0 | 0 | 0 | 0 | 0 | 0 | 1.1746 | 0
2030 | 10 | 29 | 10 | 1.1746 | 0 | 0 | 0 | 0 | 0 | 0 | 0 | 1.1746 | 0
2030 | 10 | 29 | 11 | 1.1746 | 0 | 0 | 0 | 0 | 0 | 0 | 0 | 1.1746 | 0
2030 | 10 | 29 | 12 | 1.1746 | 0 | 0 | 0 | 0 | 0 | 0 | 0 | 1.1746 | 0
2030 | 10 | 29 | 13 | 1.1746 | 0 | 0 | 0 | 0 | 0 | 0 | 0 | 1.1746 | 0
2030 | 10 | 29 | 14 | 1.1746 | 0 | 0 | 0 | 0 | 0 | 0 | 0 | 1.1746 | 0
2030 | 10 | 29 | 15 | 1.1746 | 0 | 0 | 0 | 0 | 0 | 0 | 0 | 1.1746 | 0
2030 | 10 | 29 | 16 | 1.1746 | 0 | 0 | 0 | 0 | 0 | 0 | 0 | 1.1746 | 0
2030 | 10 | 29 | 17 | 1.1746 | 0 | 0 | 0 | 0 | 0 | 0 | 0 | 1.1746 | 0
2030 | 10 | 29 | 18 | 1.1746 | 0 | 0 | 0 | 0 | 0 | 0 | 0 | 1.1746 | 0
2030 | 10 | 29 | 19 | 1.1746 | 0 | 0 | 0 | 0 | 0 | 0 | 0 | 1.1746 | 0
2030 | 10 | 29 | 20 | 1.1746 | 0 | 0 | 0 | 0 | 0 | 0 | 0 | 1.1746 | 0
2030 | 10 | 29 | 21 | 1.1746 | 0 | 0 | 0 | 0 | 0 | 0 | 0 | 1.1746 | 0
2030 | 10 | 29 | 22 | 1.1746 | 0 | 0 | 0 | 0 | 0 | 0 | 0 | 1.1746 | 0
2030 | 10 | 29 | 23 | 1.1746 | 0 | 0 | 0 | 0 | 0 | 0 | 0 | 1.1746 | 0
2030 | 10 | 29 | 24 | 1.1746 | 0 | 0 | 0 | 0 | 0 | 0 | 0 | 1.1746 | 0
2030 | 10 | 30 | 1 | 1.1746 | 0 | 0 | 0 | 0 | 0 | 0 | 0 | 1.1746 | 0
2030 | 10 | 30 | 2 | 1.1746 | 0 | 0 | 0 | 0 | 0 | 0 | 0 | 1.1746 | 0
2030 | 10 | 30 | 3 | 1.1746 | 0 | 0 | 0 | 0 | 0 | 0 | 0 | 1.1746 | 0
2030 | 10 | 30 | 4 | 1.1746 | 0 | 0 | 0 | 0 | 0 | 0 | 0 | 1.1746 | 0
2030 | 10 | 30 | 5 | 1.1746 | 0 | 0 | 0 | 0 | 0 | 0 | 0 | 1.1746 | 0
2030 | 10 | 30 | 6 | 1.1746 | 0 | 0 | 0 | 0 | 0 | 0 | 0 | 1.1746 | 0
2030 | 10 | 30 | 7 | 1.1746 | 0 | 0 | 0 | 0 | 0 | 0 | 0 | 1.1746 | 0
2030 | 10 | 30 | 8 | 1.1746 | 0 | 0 | 0 | 0 | 0 | 0 | 0 | 1.1746 | 0
2030 | 10 | 30 | 9 | 1.1746 | 0 | 0 | 0 | 0 | 0 | 0 | 0 | 1.1746 | 0
2030 | 10 | 30 | 10 | 1.1746 | 0 | 0 | 0 | 0 | 0 | 0 | 0 | 1.1746 | 0
2030 | 10 | 30 | 11 | 1.1746 | 0 | 0 | 0 | 0 | 0 | 0 | 0 | 1.1746 | 0
2030 | 10 | 30 | 12 | 1.1746 | 0 | 0 | 0 | 0 | 0 | 0 | 0 | 1.1746 | 0
2030 | 10 | 30 | 13 | 1.1746 | 0 | 0 | 0 | 0 | 0 | 0 | 0 | 1.1746 | 0
2030 | 10 | 30 | 14 | 1.1746 | 0 | 0 | 0 | 0 | 0 | 0 | 0 | 1.1746 | 0
2030 | 10 | 30 | 15 | 1.1746 | 0 | 0 | 0 | 0 | 0 | 0 | 0 | 1.1746 | 0
2030 | 10 | 30 | 16 | 1.1746 | 0 | 0 | 0 | 0 | 0 | 0 | 0 | 1.1746 | 0
2030 | 10 | 30 | 17 | 1.1746 | 0 | 0 | 0 | 0 | 0 | 0 | 0 | 1.1746 | 0
2030 | 10 | 30 | 18 | 1.1746 | 0 | 0 | 0 | 0 | 0 | 0 | 0 | 1.1746 | 0
2030 | 10 | 30 | 19 | 1.1746 | 0 | 0 | 0 | 0 | 0 | 0 | 0 | 1.1746 | 0
2030 | 10 | 30 | 20 | 1.1746 | 0 | 0 | 0 | 0 | 0 | 0 | 0 | 1.1746 | 0
2030 | 10 | 30 | 21 | 1.1746 | 0 | 0 | 0 | 0 | 0 | 0 | 0 | 1.1746 | 0
2030 | 10 | 30 | 22 | 1.1746 | 0 | 0 | 0 | 0 | 0 | 0 | 0 | 1.1746 | 0
2030 | 10 | 30 | 23 | 1.1746 | 0 | 0 | 0 | 0 | 0 | 0 | 0 | 1.1746 | 0
2030 | 10 | 30 | 24 | 1.1746 | 0 | 0 | 0 | 0 | 0 | 0 | 0 | 1.1746 | 0
2030 | 10 | 31 | 1 | 1.1746 | 0 | 0 | 0 | 0 | 0 | 0 | 0 | 1.1746 | 0
2030 | 10 | 31 | 2 | 1.1746 | 0 | 0 | 0 | 0 | 0 | 0 | 0 | 1.1746 | 0
2030 | 10 | 31 | 3 | 1.1746 | 0 | 0 | 0 | 0 | 0 | 0 | 0 | 1.1746 | 0
2030 | 10 | 31 | 4 | 1.1746 | 0 | 0 | 0 | 0 | 0 | 0 | 0 | 1.1746 | 0
2030 | 10 | 31 | 5 | 1.1746 | 0 | 0 | 0 | 0 | 0 | 0 | 0 | 1.1746 | 0
2030 | 10 | 31 | 6 | 1.1746 | 0 | 0 | 0 | 0 | 0 | 0 | 0 | 1.1746 | 0
2030 | 10 | 31 | 7 | 1.1746 | 0 | 0 | 0 | 0 | 0 | 0 | 0 | 1.1746 | 0
2030 | 10 | 31 | 8 | 1.1746 | 0 | 0 | 0 | 0 | 0 | 0 | 0 | 1.1746 | 0
2030 | 10 | 31 | 9 | 1.1746 | 0 | 0 | 0 | 0 | 0 | 0 | 0 | 1.1746 | 0
2030 | 10 | 31 | 10 | 1.1746 | 0 | 0 | 0 | 0 | 0 | 0 | 0 | 1.1746 | 0
2030 | 10 | 31 | 11 | 1.1746 | 0 | 0 | 0 | 0 | 0 | 0 | 0 | 1.1746 | 0
2030 | 10 | 31 | 12 | 1.1746 | 0 | 0 | 0 | 0 | 0 | 0 | 0 | 1.1746 | 0
2030 | 10 | 31 | 13 | 1.1746 | 0 | 0 | 0 | 0 | 0 | 0 | 0 | 1.1746 | 0
2030 | 10 | 31 | 14 | 1.1746 | 0 | 0 | 0 | 0 | 0 | 0 | 0 | 1.1746 | 0
2030 | 10 | 31 | 15 | 1.1746 | 0 | 0 | 0 | 0 | 0 | 0 | 0 | 1.1746 | 0
2030 | 10 | 31 | 16 | 1.1746 | 0 | 0 | 0 | 0 | 0 | 0 | 0 | 1.1746 | 0
2030 | 10 | 31 | 17 | 1.1746 | 0 | 0 | 0 | 0 | 0 | 0 | 0 | 1.1746 | 0
2030 | 10 | 31 | 18 | 1.1746 | 0 | 0 | 0 | 0 | 0 | 0 | 0 | 1.1746 | 0
2030 | 10 | 31 | 19 | 1.1746 | 0 | 0 | 0 | 0 | 0 | 0 | 0 | 1.1746 | 0
2030 | 10 | 31 | 20 | 1.1746 | 0 | 0 | 0 | 0 | 0 | 0 | 0 | 1.1746 | 0
2030 | 10 | 31 | 21 | 1.1746 | 0 | 0 | 0 | 0 | 0 | 0 | 0 | 1.1746 | 0
2030 | 10 | 31 | 22 | 1.1746 | 0 | 0 | 0 | 0 | 0 | 0 | 0 | 1.1746 | 0
2030 | 10 | 31 | 23 | 1.1746 | 0 | 0 | 0 | 0 | 0 | 0 | 0 | 1.1746 | 0
2030 | 10 | 31 | 24 | 1.1746 | 0 | 0 | 0 | 0 | 0 | 0 | 0 | 1.1746 | 0
2030 | 11 | 1 | 1 | 0.19945 | 0 | 0 | 0 | 0 | 0 | 0 | 0 | 0.19945 | 0
2030 | 11 | 1 | 2 | 0.19945 | 0 | 0 | 0 | 0 | 0 | 0 | 0 | 0.19945 | 0
2030 | 11 | 1 | 3 | 0.19945 | 0 | 0 | 0 | 0 | 0 | 0 | 0 | 0.19945 | 0
2030 | 11 | 1 | 4 | 0.19945 | 0 | 0 | 0 | 0 | 0 | 0 | 0 | 0.19945 | 0
2030 | 11 | 1 | 5 | 0.19945 | 0 | 0 | 0 | 0 | 0 | 0 | 0 | 0.19945 | 0
2030 | 11 | 1 | 6 | 0.19945 | 0 | 0 | 0 | 0 | 0 | 0 | 0 | 0.19945 | 0
2030 | 11 | 1 | 7 | 0.19945 | 0 | 0 | 0 | 0 | 0 | 0 | 0 | 0.19945 | 0
2030 | 11 | 1 | 8 | 0.19945 | 0 | 0 | 0 | 0 | 0 | 0 | 0 | 0.19945 | 0
2030 | 11 | 1 | 9 | 0.19945 | 0 | 0 | 0 | 0 | 0 | 0 | 0 | 0.19945 | 0
2030 | 11 | 1 | 10 | 0.19945 | 0 | 0 | 0 | 0 | 0 | 0 | 0 | 0.19945 | 0
2030 | 11 | 1 | 11 | 0.19945 | 0 | 0 | 0 | 0 | 0 | 0 | 0 | 0.19945 | 0
2030 | 11 | 1 | 12 | 0.19945 | 0 | 0 | 0 | 0 | 0 | 0 | 0 | 0.19945 | 0
2030 | 11 | 1 | 13 | 0.19945 | 0 | 0 | 0 | 0 | 0 | 0 | 0 | 0.19945 | 0
2030 | 11 | 1 | 14 | 0.19945 | 0 | 0 | 0 | 0 | 0 | 0 | 0 | 0.19945 | 0
2030 | 11 | 1 | 15 | 0.19945 | 0 | 0 | 0 | 0 | 0 | 0 | 0 | 0.19945 | 0
2030 | 11 | 1 | 16 | 0.19945 | 0 | 0 | 0 | 0 | 0 | 0 | 0 | 0.19945 | 0
2030 | 11 | 1 | 17 | 0.19945 | 0 | 0 | 0 | 0 | 0 | 0 | 0 | 0.19945 | 0
2030 | 11 | 1 | 18 | 0.19945 | 0 | 0 | 0 | 0 | 0 | 0 | 0 | 0.19945 | 0
2030 | 11 | 1 | 19 | 0.19945 | 0 | 0 | 0 | 0 | 0 | 0 | 0 | 0.19945 | 0
2030 | 11 | 1 | 20 | 0.19945 | 0 | 0 | 0 | 0 | 0 | 0 | 0 | 0.19945 | 0
2030 | 11 | 1 | 21 | 0.19945 | 0 | 0 | 0 | 0 | 0 | 0 | 0 | 0.19945 | 0
2030 | 11 | 1 | 22 | 0.19945 | 0 | 0 | 0 | 0 | 0 | 0 | 0 | 0.19945 | 0
2030 | 11 | 1 | 23 | 0.19945 | 0 | 0 | 0 | 0 | 0 | 0 | 0 | 0.19945 | 0
2030 | 11 | 1 | 24 | 0.19945 | 0 | 0 | 0 | 0 | 0 | 0 | 0 | 0.19945 | 0
2030 | 11 | 2 | 1 | 0.19945 | 0 | 0 | 0 | 0 | 0 | 0 | 0 | 0.19945 | 0
2030 | 11 | 2 | 2 | 0.19945 | 0 | 0 | 0 | 0 | 0 | 0 | 0 | 0.19945 | 0
2030 | 11 | 2 | 3 | 0.19945 | 0 | 0 | 0 | 0 | 0 | 0 | 0 | 0.19945 | 0
2030 | 11 | 2 | 4 | 0.19945 | 0 | 0 | 0 | 0 | 0 | 0 | 0 | 0.19945 | 0
2030 | 11 | 2 | 5 | 0.19945 | 0 | 0 | 0 | 0 | 0 | 0 | 0 | 0.19945 | 0
2030 | 11 | 2 | 6 | 0.19945 | 0 | 0 | 0 | 0 | 0 | 0 | 0 | 0.19945 | 0
2030 | 11 | 2 | 7 | 0.19945 | 0 | 0 | 0 | 0 | 0 | 0 | 0 | 0.19945 | 0
2030 | 11 | 2 | 8 | 0.19945 | 0 | 0 | 0 | 0 | 0 | 0 | 0 | 0.19945 | 0
2030 | 11 | 2 | 9 | 0.19945 | 0 | 0 | 0 | 0 | 0 | 0 | 0 | 0.19945 | 0
2030 | 11 | 2 | 10 | 0.19945 | 0 | 0 | 0 | 0 | 0 | 0 | 0 | 0.19945 | 0
2030 | 11 | 2 | 11 | 0.19945 | 0 | 0 | 0 | 0 | 0 | 0 | 0 | 0.19945 | 0
2030 | 11 | 2 | 12 | 0.19945 | 0 | 0 | 0 | 0 | 0 | 0 | 0 | 0.19945 | 0
2030 | 11 | 2 | 13 | 0.19945 | 0 | 0 | 0 | 0 | 0 | 0 | 0 | 0.19945 | 0
2030 | 11 | 2 | 14 | 0.19945 | 0 | 0 | 0 | 0 | 0 | 0 | 0 | 0.19945 | 0
2030 | 11 | 2 | 15 | 0.19945 | 0 | 0 | 0 | 0 | 0 | 0 | 0 | 0.19945 | 0
2030 | 11 | 2 | 16 | 0.19945 | 0 | 0 | 0 | 0 | 0 | 0 | 0 | 0.19945 | 0
2030 | 11 | 2 | 17 | 0.19945 | 0 | 0 | 0 | 0 | 0 | 0 | 0 | 0.19945 | 0
2030 | 11 | 2 | 18 | 0.19945 | 0 | 0 | 0 | 0 | 0 | 0 | 0 | 0.19945 | 0
2030 | 11 | 2 | 19 | 0.19945 | 0 | 0 | 0 | 0 | 0 | 0 | 0 | 0.19945 | 0
2030 | 11 | 2 | 20 | 0.19945 | 0 | 0 | 0 | 0 | 0 | 0 | 0 | 0.19945 | 0
2030 | 11 | 2 | 21 | 0.19945 | 0 | 0 | 0 | 0 | 0 | 0 | 0 | 0.19945 | 0
2030 | 11 | 2 | 22 | 0.19945 | 0 | 0 | 0 | 0 | 0 | 0 | 0 | 0.19945 | 0
2030 | 11 | 2 | 23 | 0.19945 | 0 | 0 | 0 | 0 | 0 | 0 | 0 | 0.19945 | 0
2030 | 11 | 2 | 24 | 0.19945 | 0 | 0 | 0 | 0 | 0 | 0 | 0 | 0.19945 | 0
2030 | 11 | 3 | 1 | 0.19945 | 0 | 0 | 0 | 0 | 0 | 0 | 0 | 0.19945 | 0
2030 | 11 | 3 | 2 | 0.19945 | 0 | 0 | 0 | 0 | 0 | 0 | 0 | 0.19945 | 0
2030 | 11 | 3 | 3 | 0.19945 | 0 | 0 | 0 | 0 | 0 | 0 | 0 | 0.19945 | 0
2030 | 11 | 3 | 4 | 0.19945 | 0 | 0 | 0 | 0 | 0 | 0 | 0 | 0.19945 | 0
2030 | 11 | 3 | 5 | 0.19945 | 0 | 0 | 0 | 0 | 0 | 0 | 0 | 0.19945 | 0
2030 | 11 | 3 | 6 | 0.19945 | 0 | 0 | 0 | 0 | 0 | 0 | 0 | 0.19945 | 0
2030 | 11 | 3 | 7 | 0.19945 | 0 | 0 | 0 | 0 | 0 | 0 | 0 | 0.19945 | 0
2030 | 11 | 3 | 8 | 0.19945 | 0 | 0 | 0 | 0 | 0 | 0 | 0 | 0.19945 | 0
2030 | 11 | 3 | 9 | 0.19945 | 0 | 0 | 0 | 0 | 0 | 0 | 0 | 0.19945 | 0
2030 | 11 | 3 | 10 | 0.19945 | 0 | 0 | 0 | 0 | 0 | 0 | 0 | 0.19945 | 0
2030 | 11 | 3 | 11 | 0.19945 | 0 | 0 | 0 | 0 | 0 | 0 | 0 | 0.19945 | 0
2030 | 11 | 3 | 12 | 0.19945 | 0 | 0 | 0 | 0 | 0 | 0 | 0 | 0.19945 | 0
2030 | 11 | 3 | 13 | 0.19945 | 0 | 0 | 0 | 0 | 0 | 0 | 0 | 0.19945 | 0
2030 | 11 | 3 | 14 | 0.19945 | 0 | 0 | 0 | 0 | 0 | 0 | 0 | 0.19945 | 0
2030 | 11 | 3 | 15 | 0.19945 | 0 | 0 | 0 | 0 | 0 | 0 | 0 | 0.19945 | 0
2030 | 11 | 3 | 16 | 0.19945 | 0 | 0 | 0 | 0 | 0 | 0 | 0 | 0.19945 | 0
2030 | 11 | 3 | 17 | 0.19945 | 0 | 0 | 0 | 0 | 0 | 0 | 0 | 0.19945 | 0
2030 | 11 | 3 | 18 | 0.19945 | 0 | 0 | 0 | 0 | 0 | 0 | 0 | 0.19945 | 0
2030 | 11 | 3 | 19 | 0.19945 | 0 | 0 | 0 | 0 | 0 | 0 | 0 | 0.19945 | 0
2030 | 11 | 3 | 20 | 0.19945 | 0 | 0 | 0 | 0 | 0 | 0 | 0 | 0.19945 | 0
2030 | 11 | 3 | 21 | 0.19945 | 0 | 0 | 0 | 0 | 0 | 0 | 0 | 0.19945 | 0
2030 | 11 | 3 | 22 | 0.19945 | 0 | 0 | 0 | 0 | 0 | 0 | 0 | 0.19945 | 0
2030 | 11 | 3 | 23 | 0.19945 | 0 | 0 | 0 | 0 | 0 | 0 | 0 | 0.19945 | 0
2030 | 11 | 3 | 24 | 0.19945 | 0 | 0 | 0 | 0 | 0 | 0 | 0 | 0.19945 | 0
2030 | 11 | 4 | 1 | 0.19945 | 0 | 0 | 0 | 0 | 0 | 0 | 0 | 0.19945 | 0
2030 | 11 | 4 | 2 | 0.19945 | 0 | 0 | 0 | 0 | 0 | 0 | 0 | 0.19945 | 0
2030 | 11 | 4 | 3 | 0.19945 | 0 | 0 | 0 | 0 | 0 | 0 | 0 | 0.19945 | 0
2030 | 11 | 4 | 4 | 0.19945 | 0 | 0 | 0 | 0 | 0 | 0 | 0 | 0.19945 | 0
2030 | 11 | 4 | 5 | 0.19945 | 0 | 0 | 0 | 0 | 0 | 0 | 0 | 0.19945 | 0
2030 | 11 | 4 | 6 | 0.19945 | 0 | 0 | 0 | 0 | 0 | 0 | 0 | 0.19945 | 0
2030 | 11 | 4 | 7 | 0.19945 | 0 | 0 | 0 | 0 | 0 | 0 | 0 | 0.19945 | 0
2030 | 11 | 4 | 8 | 0.19945 | 0 | 0 | 0 | 0 | 0 | 0 | 0 | 0.19945 | 0
2030 | 11 | 4 | 9 | 0.19945 | 0 | 0 | 0 | 0 | 0 | 0 | 0 | 0.19945 | 0
2030 | 11 | 4 | 10 | 0.19945 | 0 | 0 | 0 | 0 | 0 | 0 | 0 | 0.19945 | 0
2030 | 11 | 4 | 11 | 0.19945 | 0 | 0 | 0 | 0 | 0 | 0 | 0 | 0.19945 | 0
2030 | 11 | 4 | 12 | 0.19945 | 0 | 0 | 0 | 0 | 0 | 0 | 0 | 0.19945 | 0
2030 | 11 | 4 | 13 | 0.19945 | 0 | 0 | 0 | 0 | 0 | 0 | 0 | 0.19945 | 0
2030 | 11 | 4 | 14 | 0.19945 | 0 | 0 | 0 | 0 | 0 | 0 | 0 | 0.19945 | 0
2030 | 11 | 4 | 15 | 0.19945 | 0 | 0 | 0 | 0 | 0 | 0 | 0 | 0.19945 | 0
2030 | 11 | 4 | 16 | 0.19945 | 0 | 0 | 0 | 0 | 0 | 0 | 0 | 0.19945 | 0
2030 | 11 | 4 | 17 | 0.19945 | 0 | 0 | 0 | 0 | 0 | 0 | 0 | 0.19945 | 0
2030 | 11 | 4 | 18 | 0.19945 | 0 | 0 | 0 | 0 | 0 | 0 | 0 | 0.19945 | 0
2030 | 11 | 4 | 19 | 0.19945 | 0 | 0 | 0 | 0 | 0 | 0 | 0 | 0.19945 | 0
2030 | 11 | 4 | 20 | 0.19945 | 0 | 0 | 0 | 0 | 0 | 0 | 0 | 0.19945 | 0
2030 | 11 | 4 | 21 | 0.19945 | 0 | 0 | 0 | 0 | 0 | 0 | 0 | 0.19945 | 0
2030 | 11 | 4 | 22 | 0.19945 | 0 | 0 | 0 | 0 | 0 | 0 | 0 | 0.19945 | 0
2030 | 11 | 4 | 23 | 0.19945 | 0 | 0 | 0 | 0 | 0 | 0 | 0 | 0.19945 | 0
2030 | 11 | 4 | 24 | 0.19945 | 0 | 0 | 0 | 0 | 0 | 0 | 0 | 0.19945 | 0
2030 | 11 | 5 | 1 | 0.19945 | 0 | 0 | 0 | 0 | 0 | 0 | 0 | 0.19945 | 0
2030 | 11 | 5 | 2 | 0.19945 | 0 | 0 | 0 | 0 | 0 | 0 | 0 | 0.19945 | 0
2030 | 11 | 5 | 3 | 0.19945 | 0 | 0 | 0 | 0 | 0 | 0 | 0 | 0.19945 | 0
2030 | 11 | 5 | 4 | 0.19945 | 0 | 0 | 0 | 0 | 0 | 0 | 0 | 0.19945 | 0
2030 | 11 | 5 | 5 | 0.19945 | 0 | 0 | 0 | 0 | 0 | 0 | 0 | 0.19945 | 0
2030 | 11 | 5 | 6 | 0.19945 | 0 | 0 | 0 | 0 | 0 | 0 | 0 | 0.19945 | 0
2030 | 11 | 5 | 7 | 0.19945 | 0 | 0 | 0 | 0 | 0 | 0 | 0 | 0.19945 | 0
2030 | 11 | 5 | 8 | 0.19945 | 0 | 0 | 0 | 0 | 0 | 0 | 0 | 0.19945 | 0
2030 | 11 | 5 | 9 | 0.19945 | 0 | 0 | 0 | 0 | 0 | 0 | 0 | 0.19945 | 0
2030 | 11 | 5 | 10 | 0.19945 | 0 | 0 | 0 | 0 | 0 | 0 | 0 | 0.19945 | 0
2030 | 11 | 5 | 11 | 0.19945 | 0 | 0 | 0 | 0 | 0 | 0 | 0 | 0.19945 | 0
2030 | 11 | 5 | 12 | 0.19945 | 0 | 0 | 0 | 0 | 0 | 0 | 0 | 0.19945 | 0
2030 | 11 | 5 | 13 | 0.19945 | 0 | 0 | 0 | 0 | 0 | 0 | 0 | 0.19945 | 0
2030 | 11 | 5 | 14 | 0.19945 | 0 | 0 | 0 | 0 | 0 | 0 | 0 | 0.19945 | 0
2030 | 11 | 5 | 15 | 0.19945 | 0 | 0 | 0 | 0 | 0 | 0 | 0 | 0.19945 | 0
2030 | 11 | 5 | 16 | 0.19945 | 0 | 0 | 0 | 0 | 0 | 0 | 0 | 0.19945 | 0
2030 | 11 | 5 | 17 | 0.19945 | 0 | 0 | 0 | 0 | 0 | 0 | 0 | 0.19945 | 0
2030 | 11 | 5 | 18 | 0.19945 | 0 | 0 | 0 | 0 | 0 | 0 | 0 | 0.19945 | 0
2030 | 11 | 5 | 19 | 0.19945 | 0 | 0 | 0 | 0 | 0 | 0 | 0 | 0.19945 | 0
2030 | 11 | 5 | 20 | 0.19945 | 0 | 0 | 0 | 0 | 0 | 0 | 0 | 0.19945 | 0
2030 | 11 | 5 | 21 | 0.19945 | 0 | 0 | 0 | 0 | 0 | 0 | 0 | 0.19945 | 0
2030 | 11 | 5 | 22 | 0.19945 | 0 | 0 | 0 | 0 | 0 | 0 | 0 | 0.19945 | 0
2030 | 11 | 5 | 23 | 0.19945 | 0 | 0 | 0 | 0 | 0 | 0 | 0 | 0.19945 | 0
2030 | 11 | 5 | 24 | 0.19945 | 0 | 0 | 0 | 0 | 0 | 0 | 0 | 0.19945 | 0
2030 | 11 | 6 | 1 | 0.19945 | 0 | 0 | 0 | 0 | 0 | 0 | 0 | 0.19945 | 0
2030 | 11 | 6 | 2 | 0.19945 | 0 | 0 | 0 | 0 | 0 | 0 | 0 | 0.19945 | 0
2030 | 11 | 6 | 3 | 0.19945 | 0 | 0 | 0 | 0 | 0 | 0 | 0 | 0.19945 | 0
2030 | 11 | 6 | 4 | 0.19945 | 0 | 0 | 0 | 0 | 0 | 0 | 0 | 0.19945 | 0
2030 | 11 | 6 | 5 | 0.19945 | 0 | 0 | 0 | 0 | 0 | 0 | 0 | 0.19945 | 0
2030 | 11 | 6 | 6 | 0.19945 | 0 | 0 | 0 | 0 | 0 | 0 | 0 | 0.19945 | 0
2030 | 11 | 6 | 7 | 0.19945 | 0 | 0 | 0 | 0 | 0 | 0 | 0 | 0.19945 | 0
2030 | 11 | 6 | 8 | 0.19945 | 0 | 0 | 0 | 0 | 0 | 0 | 0 | 0.19945 | 0
2030 | 11 | 6 | 9 | 0.19945 | 0 | 0 | 0 | 0 | 0 | 0 | 0 | 0.19945 | 0
2030 | 11 | 6 | 10 | 0.19945 | 0 | 0 | 0 | 0 | 0 | 0 | 0 | 0.19945 | 0
2030 | 11 | 6 | 11 | 0.19945 | 0 | 0 | 0 | 0 | 0 | 0 | 0 | 0.19945 | 0
2030 | 11 | 6 | 12 | 0.19945 | 0 | 0 | 0 | 0 | 0 | 0 | 0 | 0.19945 | 0
2030 | 11 | 6 | 13 | 0.19945 | 0 | 0 | 0 | 0 | 0 | 0 | 0 | 0.19945 | 0
2030 | 11 | 6 | 14 | 0.19945 | 0 | 0 | 0 | 0 | 0 | 0 | 0 | 0.19945 | 0
2030 | 11 | 6 | 15 | 0.19945 | 0 | 0 | 0 | 0 | 0 | 0 | 0 | 0.19945 | 0
2030 | 11 | 6 | 16 | 0.19945 | 0 | 0 | 0 | 0 | 0 | 0 | 0 | 0.19945 | 0
2030 | 11 | 6 | 17 | 0.19945 | 0 | 0 | 0 | 0 | 0 | 0 | 0 | 0.19945 | 0
2030 | 11 | 6 | 18 | 0.19945 | 0 | 0 | 0 | 0 | 0 | 0 | 0 | 0.19945 | 0
2030 | 11 | 6 | 19 | 0.19945 | 0 | 0 | 0 | 0 | 0 | 0 | 0 | 0.19945 | 0
2030 | 11 | 6 | 20 | 0.19945 | 0 | 0 | 0 | 0 | 0 | 0 | 0 | 0.19945 | 0
2030 | 11 | 6 | 21 | 0.19945 | 0 | 0 | 0 | 0 | 0 | 0 | 0 | 0.19945 | 0
2030 | 11 | 6 | 22 | 0.19945 | 0 | 0 | 0 | 0 | 0 | 0 | 0 | 0.19945 | 0
2030 | 11 | 6 | 23 | 0.19945 | 0 | 0 | 0 | 0 | 0 | 0 | 0 | 0.19945 | 0
2030 | 11 | 6 | 24 | 0.19945 | 0 | 0 | 0 | 0 | 0 | 0 | 0 | 0.19945 | 0
2030 | 11 | 7 | 1 | 0.19945 | 0 | 0 | 0 | 0 | 0 | 0 | 0 | 0.19945 | 0
2030 | 11 | 7 | 2 | 0.19945 | 0 | 0 | 0 | 0 | 0 | 0 | 0 | 0.19945 | 0
2030 | 11 | 7 | 3 | 0.19945 | 0 | 0 | 0 | 0 | 0 | 0 | 0 | 0.19945 | 0
2030 | 11 | 7 | 4 | 0.19945 | 0 | 0 | 0 | 0 | 0 | 0 | 0 | 0.19945 | 0
2030 | 11 | 7 | 5 | 0.19945 | 0 | 0 | 0 | 0 | 0 | 0 | 0 | 0.19945 | 0
2030 | 11 | 7 | 6 | 0.19945 | 0 | 0 | 0 | 0 | 0 | 0 | 0 | 0.19945 | 0
2030 | 11 | 7 | 7 | 0.19945 | 0 | 0 | 0 | 0 | 0 | 0 | 0 | 0.19945 | 0
2030 | 11 | 7 | 8 | 0.19945 | 0 | 0 | 0 | 0 | 0 | 0 | 0 | 0.19945 | 0
2030 | 11 | 7 | 9 | 0.19945 | 0 | 0 | 0 | 0 | 0 | 0 | 0 | 0.19945 | 0
2030 | 11 | 7 | 10 | 0.19945 | 0 | 0 | 0 | 0 | 0 | 0 | 0 | 0.19945 | 0
2030 | 11 | 7 | 11 | 0.19945 | 0 | 0 | 0 | 0 | 0 | 0 | 0 | 0.19945 | 0
2030 | 11 | 7 | 12 | 0.19945 | 0 | 0 | 0 | 0 | 0 | 0 | 0 | 0.19945 | 0
2030 | 11 | 7 | 13 | 0.19945 | 0 | 0 | 0 | 0 | 0 | 0 | 0 | 0.19945 | 0
2030 | 11 | 7 | 14 | 0.19945 | 0 | 0 | 0 | 0 | 0 | 0 | 0 | 0.19945 | 0
2030 | 11 | 7 | 15 | 0.19945 | 0 | 0 | 0 | 0 | 0 | 0 | 0 | 0.19945 | 0
2030 | 11 | 7 | 16 | 0.19945 | 0 | 0 | 0 | 0 | 0 | 0 | 0 | 0.19945 | 0
2030 | 11 | 7 | 17 | 0.19945 | 0 | 0 | 0 | 0 | 0 | 0 | 0 | 0.19945 | 0
2030 | 11 | 7 | 18 | 0.19945 | 0 | 0 | 0 | 0 | 0 | 0 | 0 | 0.19945 | 0
2030 | 11 | 7 | 19 | 0.19945 | 0 | 0 | 0 | 0 | 0 | 0 | 0 | 0.19945 | 0
2030 | 11 | 7 | 20 | 0.19945 | 0 | 0 | 0 | 0 | 0 | 0 | 0 | 0.19945 | 0
2030 | 11 | 7 | 21 | 0.19945 | 0 | 0 | 0 | 0 | 0 | 0 | 0 | 0.19945 | 0
2030 | 11 | 7 | 22 | 0.19945 | 0 | 0 | 0 | 0 | 0 | 0 | 0 | 0.19945 | 0
2030 | 11 | 7 | 23 | 0.19945 | 0 | 0 | 0 | 0 | 0 | 0 | 0 | 0.19945 | 0
2030 | 11 | 7 | 24 | 0.19945 | 0 | 0 | 0 | 0 | 0 | 0 | 0 | 0.19945 | 0
2030 | 11 | 8 | 1 | 0.19945 | 0 | 0 | 0 | 0 | 0 | 0 | 0 | 0.19945 | 0
2030 | 11 | 8 | 2 | 0.19945 | 0 | 0 | 0 | 0 | 0 | 0 | 0 | 0.19945 | 0
2030 | 11 | 8 | 3 | 0.19945 | 0 | 0 | 0 | 0 | 0 | 0 | 0 | 0.19945 | 0
2030 | 11 | 8 | 4 | 0.19945 | 0 | 0 | 0 | 0 | 0 | 0 | 0 | 0.19945 | 0
2030 | 11 | 8 | 5 | 0.19945 | 0 | 0 | 0 | 0 | 0 | 0 | 0 | 0.19945 | 0
2030 | 11 | 8 | 6 | 0.19945 | 0 | 0 | 0 | 0 | 0 | 0 | 0 | 0.19945 | 0
2030 | 11 | 8 | 7 | 0.19945 | 0 | 0 | 0 | 0 | 0 | 0 | 0 | 0.19945 | 0
2030 | 11 | 8 | 8 | 0.19945 | 0 | 0 | 0 | 0 | 0 | 0 | 0 | 0.19945 | 0
2030 | 11 | 8 | 9 | 0.19945 | 0 | 0 | 0 | 0 | 0 | 0 | 0 | 0.19945 | 0
2030 | 11 | 8 | 10 | 0.19945 | 0 | 0 | 0 | 0 | 0 | 0 | 0 | 0.19945 | 0
2030 | 11 | 8 | 11 | 0.19945 | 0 | 0 | 0 | 0 | 0 | 0 | 0 | 0.19945 | 0
2030 | 11 | 8 | 12 | 0.19945 | 0 | 0 | 0 | 0 | 0 | 0 | 0 | 0.19945 | 0
2030 | 11 | 8 | 13 | 0.19945 | 0 | 0 | 0 | 0 | 0 | 0 | 0 | 0.19945 | 0
2030 | 11 | 8 | 14 | 0.19945 | 0 | 0 | 0 | 0 | 0 | 0 | 0 | 0.19945 | 0
2030 | 11 | 8 | 15 | 0.19945 | 0 | 0 | 0 | 0 | 0 | 0 | 0 | 0.19945 | 0
2030 | 11 | 8 | 16 | 0.19945 | 0 | 0 | 0 | 0 | 0 | 0 | 0 | 0.19945 | 0
2030 | 11 | 8 | 17 | 0.19945 | 0 | 0 | 0 | 0 | 0 | 0 | 0 | 0.19945 | 0
2030 | 11 | 8 | 18 | 0.19945 | 0 | 0 | 0 | 0 | 0 | 0 | 0 | 0.19945 | 0
2030 | 11 | 8 | 19 | 0.19945 | 0 | 0 | 0 | 0 | 0 | 0 | 0 | 0.19945 | 0
2030 | 11 | 8 | 20 | 0.19945 | 0 | 0 | 0 | 0 | 0 | 0 | 0 | 0.19945 | 0
2030 | 11 | 8 | 21 | 0.19945 | 0 | 0 | 0 | 0 | 0 | 0 | 0 | 0.19945 | 0
2030 | 11 | 8 | 22 | 0.19945 | 0 | 0 | 0 | 0 | 0 | 0 | 0 | 0.19945 | 0
2030 | 11 | 8 | 23 | 0.19945 | 0 | 0 | 0 | 0 | 0 | 0 | 0 | 0.19945 | 0
2030 | 11 | 8 | 24 | 0.19945 | 0 | 0 | 0 | 0 | 0 | 0 | 0 | 0.19945 | 0
2030 | 11 | 9 | 1 | 0.19945 | 0 | 0 | 0 | 0 | 0 | 0 | 0 | 0.19945 | 0
2030 | 11 | 9 | 2 | 0.19945 | 0 | 0 | 0 | 0 | 0 | 0 | 0 | 0.19945 | 0
2030 | 11 | 9 | 3 | 0.19945 | 0 | 0 | 0 | 0 | 0 | 0 | 0 | 0.19945 | 0
2030 | 11 | 9 | 4 | 0.19945 | 0 | 0 | 0 | 0 | 0 | 0 | 0 | 0.19945 | 0
2030 | 11 | 9 | 5 | 0.19945 | 0 | 0 | 0 | 0 | 0 | 0 | 0 | 0.19945 | 0
2030 | 11 | 9 | 6 | 0.19945 | 0 | 0 | 0 | 0 | 0 | 0 | 0 | 0.19945 | 0
2030 | 11 | 9 | 7 | 0.19945 | 0 | 0 | 0 | 0 | 0 | 0 | 0 | 0.19945 | 0
2030 | 11 | 9 | 8 | 0.19945 | 0 | 0 | 0 | 0 | 0 | 0 | 0 | 0.19945 | 0
2030 | 11 | 9 | 9 | 0.19945 | 0 | 0 | 0 | 0 | 0 | 0 | 0 | 0.19945 | 0
2030 | 11 | 9 | 10 | 0.19945 | 0 | 0 | 0 | 0 | 0 | 0 | 0 | 0.19945 | 0
2030 | 11 | 9 | 11 | 0.19945 | 0 | 0 | 0 | 0 | 0 | 0 | 0 | 0.19945 | 0
2030 | 11 | 9 | 12 | 0.19945 | 0 | 0 | 0 | 0 | 0 | 0 | 0 | 0.19945 | 0
2030 | 11 | 9 | 13 | 0.19945 | 0 | 0 | 0 | 0 | 0 | 0 | 0 | 0.19945 | 0
2030 | 11 | 9 | 14 | 0.19945 | 0 | 0 | 0 | 0 | 0 | 0 | 0 | 0.19945 | 0
2030 | 11 | 9 | 15 | 0.19945 | 0 | 0 | 0 | 0 | 0 | 0 | 0 | 0.19945 | 0
2030 | 11 | 9 | 16 | 0.19945 | 0 | 0 | 0 | 0 | 0 | 0 | 0 | 0.19945 | 0
2030 | 11 | 9 | 17 | 0.19945 | 0 | 0 | 0 | 0 | 0 | 0 | 0 | 0.19945 | 0
2030 | 11 | 9 | 18 | 0.19945 | 0 | 0 | 0 | 0 | 0 | 0 | 0 | 0.19945 | 0
2030 | 11 | 9 | 19 | 0.19945 | 0 | 0 | 0 | 0 | 0 | 0 | 0 | 0.19945 | 0
2030 | 11 | 9 | 20 | 0.19945 | 0 | 0 | 0 | 0 | 0 | 0 | 0 | 0.19945 | 0
2030 | 11 | 9 | 21 | 0.19945 | 0 | 0 | 0 | 0 | 0 | 0 | 0 | 0.19945 | 0
2030 | 11 | 9 | 22 | 0.19945 | 0 | 0 | 0 | 0 | 0 | 0 | 0 | 0.19945 | 0
2030 | 11 | 9 | 23 | 0.19945 | 0 | 0 | 0 | 0 | 0 | 0 | 0 | 0.19945 | 0
2030 | 11 | 9 | 24 | 0.19945 | 0 | 0 | 0 | 0 | 0 | 0 | 0 | 0.19945 | 0
2030 | 11 | 10 | 1 | 0.19945 | 0 | 0 | 0 | 0 | 0 | 0 | 0 | 0.19945 | 0
2030 | 11 | 10 | 2 | 0.19945 | 0 | 0 | 0 | 0 | 0 | 0 | 0 | 0.19945 | 0
2030 | 11 | 10 | 3 | 0.19945 | 0 | 0 | 0 | 0 | 0 | 0 | 0 | 0.19945 | 0
2030 | 11 | 10 | 4 | 0.19945 | 0 | 0 | 0 | 0 | 0 | 0 | 0 | 0.19945 | 0
2030 | 11 | 10 | 5 | 0.19945 | 0 | 0 | 0 | 0 | 0 | 0 | 0 | 0.19945 | 0
2030 | 11 | 10 | 6 | 0.19945 | 0 | 0 | 0 | 0 | 0 | 0 | 0 | 0.19945 | 0
2030 | 11 | 10 | 7 | 0.19945 | 0 | 0 | 0 | 0 | 0 | 0 | 0 | 0.19945 | 0
2030 | 11 | 10 | 8 | 0.19945 | 0 | 0 | 0 | 0 | 0 | 0 | 0 | 0.19945 | 0
2030 | 11 | 10 | 9 | 0.19945 | 0 | 0 | 0 | 0 | 0 | 0 | 0 | 0.19945 | 0
2030 | 11 | 10 | 10 | 0.19945 | 0 | 0 | 0 | 0 | 0 | 0 | 0 | 0.19945 | 0
2030 | 11 | 10 | 11 | 0.19945 | 0 | 0 | 0 | 0 | 0 | 0 | 0 | 0.19945 | 0
2030 | 11 | 10 | 12 | 0.19945 | 0 | 0 | 0 | 0 | 0 | 0 | 0 | 0.19945 | 0
2030 | 11 | 10 | 13 | 0.19945 | 0 | 0 | 0 | 0 | 0 | 0 | 0 | 0.19945 | 0
2030 | 11 | 10 | 14 | 0.19945 | 0 | 0 | 0 | 0 | 0 | 0 | 0 | 0.19945 | 0
2030 | 11 | 10 | 15 | 0.19945 | 0 | 0 | 0 | 0 | 0 | 0 | 0 | 0.19945 | 0
2030 | 11 | 10 | 16 | 0.19945 | 0 | 0 | 0 | 0 | 0 | 0 | 0 | 0.19945 | 0
2030 | 11 | 10 | 17 | 0.19945 | 0 | 0 | 0 | 0 | 0 | 0 | 0 | 0.19945 | 0
2030 | 11 | 10 | 18 | 0.19945 | 0 | 0 | 0 | 0 | 0 | 0 | 0 | 0.19945 | 0
2030 | 11 | 10 | 19 | 0.19945 | 0 | 0 | 0 | 0 | 0 | 0 | 0 | 0.19945 | 0
2030 | 11 | 10 | 20 | 0.19945 | 0 | 0 | 0 | 0 | 0 | 0 | 0 | 0.19945 | 0
2030 | 11 | 10 | 21 | 0.19945 | 0 | 0 | 0 | 0 | 0 | 0 | 0 | 0.19945 | 0
2030 | 11 | 10 | 22 | 0.19945 | 0 | 0 | 0 | 0 | 0 | 0 | 0 | 0.19945 | 0
2030 | 11 | 10 | 23 | 0.19945 | 0 | 0 | 0 | 0 | 0 | 0 | 0 | 0.19945 | 0
2030 | 11 | 10 | 24 | 0.19945 | 0 | 0 | 0 | 0 | 0 | 0 | 0 | 0.19945 | 0
2030 | 11 | 11 | 1 | 0.19945 | 0 | 0 | 0 | 0 | 0 | 0 | 0 | 0.19945 | 0
2030 | 11 | 11 | 2 | 0.19945 | 0 | 0 | 0 | 0 | 0 | 0 | 0 | 0.19945 | 0
2030 | 11 | 11 | 3 | 0.19945 | 0 | 0 | 0 | 0 | 0 | 0 | 0 | 0.19945 | 0
2030 | 11 | 11 | 4 | 0.19945 | 0 | 0 | 0 | 0 | 0 | 0 | 0 | 0.19945 | 0
2030 | 11 | 11 | 5 | 0.19945 | 0 | 0 | 0 | 0 | 0 | 0 | 0 | 0.19945 | 0
2030 | 11 | 11 | 6 | 0.19945 | 0 | 0 | 0 | 0 | 0 | 0 | 0 | 0.19945 | 0
2030 | 11 | 11 | 7 | 0.19945 | 0 | 0 | 0 | 0 | 0 | 0 | 0 | 0.19945 | 0
2030 | 11 | 11 | 8 | 0.19945 | 0 | 0 | 0 | 0 | 0 | 0 | 0 | 0.19945 | 0
2030 | 11 | 11 | 9 | 0.19945 | 0 | 0 | 0 | 0 | 0 | 0 | 0 | 0.19945 | 0
2030 | 11 | 11 | 10 | 0.19945 | 0 | 0 | 0 | 0 | 0 | 0 | 0 | 0.19945 | 0
2030 | 11 | 11 | 11 | 0.19945 | 0 | 0 | 0 | 0 | 0 | 0 | 0 | 0.19945 | 0
2030 | 11 | 11 | 12 | 0.19945 | 0 | 0 | 0 | 0 | 0 | 0 | 0 | 0.19945 | 0
2030 | 11 | 11 | 13 | 0.19945 | 0 | 0 | 0 | 0 | 0 | 0 | 0 | 0.19945 | 0
2030 | 11 | 11 | 14 | 0.19945 | 0 | 0 | 0 | 0 | 0 | 0 | 0 | 0.19945 | 0
2030 | 11 | 11 | 15 | 0.19945 | 0 | 0 | 0 | 0 | 0 | 0 | 0 | 0.19945 | 0
2030 | 11 | 11 | 16 | 0.19945 | 0 | 0 | 0 | 0 | 0 | 0 | 0 | 0.19945 | 0
2030 | 11 | 11 | 17 | 0.19945 | 0 | 0 | 0 | 0 | 0 | 0 | 0 | 0.19945 | 0
2030 | 11 | 11 | 18 | 0.19945 | 0 | 0 | 0 | 0 | 0 | 0 | 0 | 0.19945 | 0
2030 | 11 | 11 | 19 | 0.19945 | 0 | 0 | 0 | 0 | 0 | 0 | 0 | 0.19945 | 0
2030 | 11 | 11 | 20 | 0.19945 | 0 | 0 | 0 | 0 | 0 | 0 | 0 | 0.19945 | 0
2030 | 11 | 11 | 21 | 0.19945 | 0 | 0 | 0 | 0 | 0 | 0 | 0 | 0.19945 | 0
2030 | 11 | 11 | 22 | 0.19945 | 0 | 0 | 0 | 0 | 0 | 0 | 0 | 0.19945 | 0
2030 | 11 | 11 | 23 | 0.19945 | 0 | 0 | 0 | 0 | 0 | 0 | 0 | 0.19945 | 0
2030 | 11 | 11 | 24 | 0.19945 | 0 | 0 | 0 | 0 | 0 | 0 | 0 | 0.19945 | 0
2030 | 11 | 12 | 1 | 0.19945 | 0 | 0 | 0 | 0 | 0 | 0 | 0 | 0.19945 | 0
2030 | 11 | 12 | 2 | 0.19945 | 0 | 0 | 0 | 0 | 0 | 0 | 0 | 0.19945 | 0
2030 | 11 | 12 | 3 | 0.19945 | 0 | 0 | 0 | 0 | 0 | 0 | 0 | 0.19945 | 0
2030 | 11 | 12 | 4 | 0.19945 | 0 | 0 | 0 | 0 | 0 | 0 | 0 | 0.19945 | 0
2030 | 11 | 12 | 5 | 0.19945 | 0 | 0 | 0 | 0 | 0 | 0 | 0 | 0.19945 | 0
2030 | 11 | 12 | 6 | 0.19945 | 0 | 0 | 0 | 0 | 0 | 0 | 0 | 0.19945 | 0
2030 | 11 | 12 | 7 | 0.19945 | 0 | 0 | 0 | 0 | 0 | 0 | 0 | 0.19945 | 0
2030 | 11 | 12 | 8 | 0.19945 | 0 | 0 | 0 | 0 | 0 | 0 | 0 | 0.19945 | 0
2030 | 11 | 12 | 9 | 0.19945 | 0 | 0 | 0 | 0 | 0 | 0 | 0 | 0.19945 | 0
2030 | 11 | 12 | 10 | 0.19945 | 0 | 0 | 0 | 0 | 0 | 0 | 0 | 0.19945 | 0
2030 | 11 | 12 | 11 | 0.19945 | 0 | 0 | 0 | 0 | 0 | 0 | 0 | 0.19945 | 0
2030 | 11 | 12 | 12 | 0.19945 | 0 | 0 | 0 | 0 | 0 | 0 | 0 | 0.19945 | 0
2030 | 11 | 12 | 13 | 0.19945 | 0 | 0 | 0 | 0 | 0 | 0 | 0 | 0.19945 | 0
2030 | 11 | 12 | 14 | 0.19945 | 0 | 0 | 0 | 0 | 0 | 0 | 0 | 0.19945 | 0
2030 | 11 | 12 | 15 | 0.19945 | 0 | 0 | 0 | 0 | 0 | 0 | 0 | 0.19945 | 0
2030 | 11 | 12 | 16 | 0.19945 | 0 | 0 | 0 | 0 | 0 | 0 | 0 | 0.19945 | 0
2030 | 11 | 12 | 17 | 0.19945 | 0 | 0 | 0 | 0 | 0 | 0 | 0 | 0.19945 | 0
2030 | 11 | 12 | 18 | 0.19945 | 0 | 0 | 0 | 0 | 0 | 0 | 0 | 0.19945 | 0
2030 | 11 | 12 | 19 | 0.19945 | 0 | 0 | 0 | 0 | 0 | 0 | 0 | 0.19945 | 0
2030 | 11 | 12 | 20 | 0.19945 | 0 | 0 | 0 | 0 | 0 | 0 | 0 | 0.19945 | 0
2030 | 11 | 12 | 21 | 0.19945 | 0 | 0 | 0 | 0 | 0 | 0 | 0 | 0.19945 | 0
2030 | 11 | 12 | 22 | 0.19945 | 0 | 0 | 0 | 0 | 0 | 0 | 0 | 0.19945 | 0
2030 | 11 | 12 | 23 | 0.19945 | 0 | 0 | 0 | 0 | 0 | 0 | 0 | 0.19945 | 0
2030 | 11 | 12 | 24 | 0.19945 | 0 | 0 | 0 | 0 | 0 | 0 | 0 | 0.19945 | 0
2030 | 11 | 13 | 1 | 0.19945 | 0 | 0 | 0 | 0 | 0 | 0 | 0 | 0.19945 | 0
2030 | 11 | 13 | 2 | 0.19945 | 0 | 0 | 0 | 0 | 0 | 0 | 0 | 0.19945 | 0
2030 | 11 | 13 | 3 | 0.19945 | 0 | 0 | 0 | 0 | 0 | 0 | 0 | 0.19945 | 0
2030 | 11 | 13 | 4 | 0.19945 | 0 | 0 | 0 | 0 | 0 | 0 | 0 | 0.19945 | 0
2030 | 11 | 13 | 5 | 0.19945 | 0 | 0 | 0 | 0 | 0 | 0 | 0 | 0.19945 | 0
2030 | 11 | 13 | 6 | 0.19945 | 0 | 0 | 0 | 0 | 0 | 0 | 0 | 0.19945 | 0
2030 | 11 | 13 | 7 | 0.19945 | 0 | 0 | 0 | 0 | 0 | 0 | 0 | 0.19945 | 0
2030 | 11 | 13 | 8 | 0.19945 | 0 | 0 | 0 | 0 | 0 | 0 | 0 | 0.19945 | 0
2030 | 11 | 13 | 9 | 0.19945 | 0 | 0 | 0 | 0 | 0 | 0 | 0 | 0.19945 | 0
2030 | 11 | 13 | 10 | 0.19945 | 0 | 0 | 0 | 0 | 0 | 0 | 0 | 0.19945 | 0
2030 | 11 | 13 | 11 | 0.19945 | 0 | 0 | 0 | 0 | 0 | 0 | 0 | 0.19945 | 0
2030 | 11 | 13 | 12 | 0.19945 | 0 | 0 | 0 | 0 | 0 | 0 | 0 | 0.19945 | 0
2030 | 11 | 13 | 13 | 0.19945 | 0 | 0 | 0 | 0 | 0 | 0 | 0 | 0.19945 | 0
2030 | 11 | 13 | 14 | 0.19945 | 0 | 0 | 0 | 0 | 0 | 0 | 0 | 0.19945 | 0
2030 | 11 | 13 | 15 | 0.19945 | 0 | 0 | 0 | 0 | 0 | 0 | 0 | 0.19945 | 0
2030 | 11 | 13 | 16 | 0.19945 | 0 | 0 | 0 | 0 | 0 | 0 | 0 | 0.19945 | 0
2030 | 11 | 13 | 17 | 0.19945 | 0 | 0 | 0 | 0 | 0 | 0 | 0 | 0.19945 | 0
2030 | 11 | 13 | 18 | 0.19945 | 0 | 0 | 0 | 0 | 0 | 0 | 0 | 0.19945 | 0
2030 | 11 | 13 | 19 | 0.19945 | 0 | 0 | 0 | 0 | 0 | 0 | 0 | 0.19945 | 0
2030 | 11 | 13 | 20 | 0.19945 | 0 | 0 | 0 | 0 | 0 | 0 | 0 | 0.19945 | 0
2030 | 11 | 13 | 21 | 0.19945 | 0 | 0 | 0 | 0 | 0 | 0 | 0 | 0.19945 | 0
2030 | 11 | 13 | 22 | 0.19945 | 0 | 0 | 0 | 0 | 0 | 0 | 0 | 0.19945 | 0
2030 | 11 | 13 | 23 | 0.19945 | 0 | 0 | 0 | 0 | 0 | 0 | 0 | 0.19945 | 0
2030 | 11 | 13 | 24 | 0.19945 | 0 | 0 | 0 | 0 | 0 | 0 | 0 | 0.19945 | 0
2030 | 11 | 14 | 1 | 0.19945 | 0 | 0 | 0 | 0 | 0 | 0 | 0 | 0.19945 | 0
2030 | 11 | 14 | 2 | 0.19945 | 0 | 0 | 0 | 0 | 0 | 0 | 0 | 0.19945 | 0
2030 | 11 | 14 | 3 | 0.19945 | 0 | 0 | 0 | 0 | 0 | 0 | 0 | 0.19945 | 0
2030 | 11 | 14 | 4 | 0.19945 | 0 | 0 | 0 | 0 | 0 | 0 | 0 | 0.19945 | 0
2030 | 11 | 14 | 5 | 0.19945 | 0 | 0 | 0 | 0 | 0 | 0 | 0 | 0.19945 | 0
2030 | 11 | 14 | 6 | 0.19945 | 0 | 0 | 0 | 0 | 0 | 0 | 0 | 0.19945 | 0
2030 | 11 | 14 | 7 | 0.19945 | 0 | 0 | 0 | 0 | 0 | 0 | 0 | 0.19945 | 0
2030 | 11 | 14 | 8 | 0.19945 | 0 | 0 | 0 | 0 | 0 | 0 | 0 | 0.19945 | 0
2030 | 11 | 14 | 9 | 0.19945 | 0 | 0 | 0 | 0 | 0 | 0 | 0 | 0.19945 | 0
2030 | 11 | 14 | 10 | 0.19945 | 0 | 0 | 0 | 0 | 0 | 0 | 0 | 0.19945 | 0
2030 | 11 | 14 | 11 | 0.19945 | 0 | 0 | 0 | 0 | 0 | 0 | 0 | 0.19945 | 0
2030 | 11 | 14 | 12 | 0.19945 | 0 | 0 | 0 | 0 | 0 | 0 | 0 | 0.19945 | 0
2030 | 11 | 14 | 13 | 0.19945 | 0 | 0 | 0 | 0 | 0 | 0 | 0 | 0.19945 | 0
2030 | 11 | 14 | 14 | 0.19945 | 0 | 0 | 0 | 0 | 0 | 0 | 0 | 0.19945 | 0
2030 | 11 | 14 | 15 | 0.19945 | 0 | 0 | 0 | 0 | 0 | 0 | 0 | 0.19945 | 0
2030 | 11 | 14 | 16 | 0.19945 | 0 | 0 | 0 | 0 | 0 | 0 | 0 | 0.19945 | 0
2030 | 11 | 14 | 17 | 0.19945 | 0 | 0 | 0 | 0 | 0 | 0 | 0 | 0.19945 | 0
2030 | 11 | 14 | 18 | 0.19945 | 0 | 0 | 0 | 0 | 0 | 0 | 0 | 0.19945 | 0
2030 | 11 | 14 | 19 | 0.19945 | 0 | 0 | 0 | 0 | 0 | 0 | 0 | 0.19945 | 0
2030 | 11 | 14 | 20 | 0.19945 | 0 | 0 | 0 | 0 | 0 | 0 | 0 | 0.19945 | 0
2030 | 11 | 14 | 21 | 0.19945 | 0 | 0 | 0 | 0 | 0 | 0 | 0 | 0.19945 | 0
2030 | 11 | 14 | 22 | 0.19945 | 0 | 0 | 0 | 0 | 0 | 0 | 0 | 0.19945 | 0
2030 | 11 | 14 | 23 | 0.19945 | 0 | 0 | 0 | 0 | 0 | 0 | 0 | 0.19945 | 0
2030 | 11 | 14 | 24 | 0.19945 | 0 | 0 | 0 | 0 | 0 | 0 | 0 | 0.19945 | 0
2030 | 11 | 15 | 1 | 0.19945 | 0 | 0 | 0 | 0 | 0 | 0 | 0 | 0.19945 | 0
2030 | 11 | 15 | 2 | 0.19945 | 0 | 0 | 0 | 0 | 0 | 0 | 0 | 0.19945 | 0
2030 | 11 | 15 | 3 | 0.19945 | 0 | 0 | 0 | 0 | 0 | 0 | 0 | 0.19945 | 0
2030 | 11 | 15 | 4 | 0.19945 | 0 | 0 | 0 | 0 | 0 | 0 | 0 | 0.19945 | 0
2030 | 11 | 15 | 5 | 0.19945 | 0 | 0 | 0 | 0 | 0 | 0 | 0 | 0.19945 | 0
2030 | 11 | 15 | 6 | 0.19945 | 0 | 0 | 0 | 0 | 0 | 0 | 0 | 0.19945 | 0
2030 | 11 | 15 | 7 | 0.19945 | 0 | 0 | 0 | 0 | 0 | 0 | 0 | 0.19945 | 0
2030 | 11 | 15 | 8 | 0.19945 | 0 | 0 | 0 | 0 | 0 | 0 | 0 | 0.19945 | 0
2030 | 11 | 15 | 9 | 0.19945 | 0 | 0 | 0 | 0 | 0 | 0 | 0 | 0.19945 | 0
2030 | 11 | 15 | 10 | 0.19945 | 0 | 0 | 0 | 0 | 0 | 0 | 0 | 0.19945 | 0
2030 | 11 | 15 | 11 | 0.19945 | 0 | 0 | 0 | 0 | 0 | 0 | 0 | 0.19945 | 0
2030 | 11 | 15 | 12 | 0.19945 | 0 | 0 | 0 | 0 | 0 | 0 | 0 | 0.19945 | 0
2030 | 11 | 15 | 13 | 0.19945 | 0 | 0 | 0 | 0 | 0 | 0 | 0 | 0.19945 | 0
2030 | 11 | 15 | 14 | 0.19945 | 0 | 0 | 0 | 0 | 0 | 0 | 0 | 0.19945 | 0
2030 | 11 | 15 | 15 | 0.19945 | 0 | 0 | 0 | 0 | 0 | 0 | 0 | 0.19945 | 0
2030 | 11 | 15 | 16 | 0.19945 | 0 | 0 | 0 | 0 | 0 | 0 | 0 | 0.19945 | 0
2030 | 11 | 15 | 17 | 0.19945 | 0 | 0 | 0 | 0 | 0 | 0 | 0 | 0.19945 | 0
2030 | 11 | 15 | 18 | 0.19945 | 0 | 0 | 0 | 0 | 0 | 0 | 0 | 0.19945 | 0
2030 | 11 | 15 | 19 | 0.19945 | 0 | 0 | 0 | 0 | 0 | 0 | 0 | 0.19945 | 0
2030 | 11 | 15 | 20 | 0.19945 | 0 | 0 | 0 | 0 | 0 | 0 | 0 | 0.19945 | 0
2030 | 11 | 15 | 21 | 0.19945 | 0 | 0 | 0 | 0 | 0 | 0 | 0 | 0.19945 | 0
2030 | 11 | 15 | 22 | 0.19945 | 0 | 0 | 0 | 0 | 0 | 0 | 0 | 0.19945 | 0
2030 | 11 | 15 | 23 | 0.19945 | 0 | 0 | 0 | 0 | 0 | 0 | 0 | 0.19945 | 0
2030 | 11 | 15 | 24 | 0.19945 | 0 | 0 | 0 | 0 | 0 | 0 | 0 | 0.19945 | 0
2030 | 11 | 16 | 1 | 0.19945 | 0 | 0 | 0 | 0 | 0 | 0 | 0 | 0.19945 | 0
2030 | 11 | 16 | 2 | 0.19945 | 0 | 0 | 0 | 0 | 0 | 0 | 0 | 0.19945 | 0
2030 | 11 | 16 | 3 | 0.19945 | 0 | 0 | 0 | 0 | 0 | 0 | 0 | 0.19945 | 0
2030 | 11 | 16 | 4 | 0.19945 | 0 | 0 | 0 | 0 | 0 | 0 | 0 | 0.19945 | 0
2030 | 11 | 16 | 5 | 0.19945 | 0 | 0 | 0 | 0 | 0 | 0 | 0 | 0.19945 | 0
2030 | 11 | 16 | 6 | 0.19945 | 0 | 0 | 0 | 0 | 0 | 0 | 0 | 0.19945 | 0
2030 | 11 | 16 | 7 | 0.19945 | 0 | 0 | 0 | 0 | 0 | 0 | 0 | 0.19945 | 0
2030 | 11 | 16 | 8 | 0.19945 | 0 | 0 | 0 | 0 | 0 | 0 | 0 | 0.19945 | 0
2030 | 11 | 16 | 9 | 0.19945 | 0 | 0 | 0 | 0 | 0 | 0 | 0 | 0.19945 | 0
2030 | 11 | 16 | 10 | 0.19945 | 0 | 0 | 0 | 0 | 0 | 0 | 0 | 0.19945 | 0
2030 | 11 | 16 | 11 | 0.19945 | 0 | 0 | 0 | 0 | 0 | 0 | 0 | 0.19945 | 0
2030 | 11 | 16 | 12 | 0.19945 | 0 | 0 | 0 | 0 | 0 | 0 | 0 | 0.19945 | 0
2030 | 11 | 16 | 13 | 0.19945 | 0 | 0 | 0 | 0 | 0 | 0 | 0 | 0.19945 | 0
2030 | 11 | 16 | 14 | 0.19945 | 0 | 0 | 0 | 0 | 0 | 0 | 0 | 0.19945 | 0
2030 | 11 | 16 | 15 | 0.19945 | 0 | 0 | 0 | 0 | 0 | 0 | 0 | 0.19945 | 0
2030 | 11 | 16 | 16 | 0.19945 | 0 | 0 | 0 | 0 | 0 | 0 | 0 | 0.19945 | 0
2030 | 11 | 16 | 17 | 0.19945 | 0 | 0 | 0 | 0 | 0 | 0 | 0 | 0.19945 | 0
2030 | 11 | 16 | 18 | 0.19945 | 0 | 0 | 0 | 0 | 0 | 0 | 0 | 0.19945 | 0
2030 | 11 | 16 | 19 | 0.19945 | 0 | 0 | 0 | 0 | 0 | 0 | 0 | 0.19945 | 0
2030 | 11 | 16 | 20 | 0.19945 | 0 | 0 | 0 | 0 | 0 | 0 | 0 | 0.19945 | 0
2030 | 11 | 16 | 21 | 0.19945 | 0 | 0 | 0 | 0 | 0 | 0 | 0 | 0.19945 | 0
2030 | 11 | 16 | 22 | 0.19945 | 0 | 0 | 0 | 0 | 0 | 0 | 0 | 0.19945 | 0
2030 | 11 | 16 | 23 | 0.19945 | 0 | 0 | 0 | 0 | 0 | 0 | 0 | 0.19945 | 0
2030 | 11 | 16 | 24 | 0.19945 | 0 | 0 | 0 | 0 | 0 | 0 | 0 | 0.19945 | 0
2030 | 11 | 17 | 1 | 0.19945 | 0 | 0 | 0 | 0 | 0 | 0 | 0 | 0.19945 | 0
2030 | 11 | 17 | 2 | 0.19945 | 0 | 0 | 0 | 0 | 0 | 0 | 0 | 0.19945 | 0
2030 | 11 | 17 | 3 | 0.19945 | 0 | 0 | 0 | 0 | 0 | 0 | 0 | 0.19945 | 0
2030 | 11 | 17 | 4 | 0.19945 | 0 | 0 | 0 | 0 | 0 | 0 | 0 | 0.19945 | 0
2030 | 11 | 17 | 5 | 0.19945 | 0 | 0 | 0 | 0 | 0 | 0 | 0 | 0.19945 | 0
2030 | 11 | 17 | 6 | 0.19945 | 0 | 0 | 0 | 0 | 0 | 0 | 0 | 0.19945 | 0
2030 | 11 | 17 | 7 | 0.19945 | 0 | 0 | 0 | 0 | 0 | 0 | 0 | 0.19945 | 0
2030 | 11 | 17 | 8 | 0.19945 | 0 | 0 | 0 | 0 | 0 | 0 | 0 | 0.19945 | 0
2030 | 11 | 17 | 9 | 0.19945 | 0 | 0 | 0 | 0 | 0 | 0 | 0 | 0.19945 | 0
2030 | 11 | 17 | 10 | 0.19945 | 0 | 0 | 0 | 0 | 0 | 0 | 0 | 0.19945 | 0
2030 | 11 | 17 | 11 | 0.19945 | 0 | 0 | 0 | 0 | 0 | 0 | 0 | 0.19945 | 0
2030 | 11 | 17 | 12 | 0.19945 | 0 | 0 | 0 | 0 | 0 | 0 | 0 | 0.19945 | 0
2030 | 11 | 17 | 13 | 0.19945 | 0 | 0 | 0 | 0 | 0 | 0 | 0 | 0.19945 | 0
2030 | 11 | 17 | 14 | 0.19945 | 0 | 0 | 0 | 0 | 0 | 0 | 0 | 0.19945 | 0
2030 | 11 | 17 | 15 | 0.19945 | 0 | 0 | 0 | 0 | 0 | 0 | 0 | 0.19945 | 0
2030 | 11 | 17 | 16 | 0.19945 | 0 | 0 | 0 | 0 | 0 | 0 | 0 | 0.19945 | 0
2030 | 11 | 17 | 17 | 0.19945 | 0 | 0 | 0 | 0 | 0 | 0 | 0 | 0.19945 | 0
2030 | 11 | 17 | 18 | 0.19945 | 0 | 0 | 0 | 0 | 0 | 0 | 0 | 0.19945 | 0
2030 | 11 | 17 | 19 | 0.19945 | 0 | 0 | 0 | 0 | 0 | 0 | 0 | 0.19945 | 0
2030 | 11 | 17 | 20 | 0.19945 | 0 | 0 | 0 | 0 | 0 | 0 | 0 | 0.19945 | 0
2030 | 11 | 17 | 21 | 0.19945 | 0 | 0 | 0 | 0 | 0 | 0 | 0 | 0.19945 | 0
2030 | 11 | 17 | 22 | 0.19945 | 0 | 0 | 0 | 0 | 0 | 0 | 0 | 0.19945 | 0
2030 | 11 | 17 | 23 | 0.19945 | 0 | 0 | 0 | 0 | 0 | 0 | 0 | 0.19945 | 0
2030 | 11 | 17 | 24 | 0.19945 | 0 | 0 | 0 | 0 | 0 | 0 | 0 | 0.19945 | 0
2030 | 11 | 18 | 1 | 0.19945 | 0 | 0 | 0 | 0 | 0 | 0 | 0 | 0.19945 | 0
2030 | 11 | 18 | 2 | 0.19945 | 0 | 0 | 0 | 0 | 0 | 0 | 0 | 0.19945 | 0
2030 | 11 | 18 | 3 | 0.19945 | 0 | 0 | 0 | 0 | 0 | 0 | 0 | 0.19945 | 0
2030 | 11 | 18 | 4 | 0.19945 | 0 | 0 | 0 | 0 | 0 | 0 | 0 | 0.19945 | 0
2030 | 11 | 18 | 5 | 0.19945 | 0 | 0 | 0 | 0 | 0 | 0 | 0 | 0.19945 | 0
2030 | 11 | 18 | 6 | 0.19945 | 0 | 0 | 0 | 0 | 0 | 0 | 0 | 0.19945 | 0
2030 | 11 | 18 | 7 | 0.19945 | 0 | 0 | 0 | 0 | 0 | 0 | 0 | 0.19945 | 0
2030 | 11 | 18 | 8 | 0.19945 | 0 | 0 | 0 | 0 | 0 | 0 | 0 | 0.19945 | 0
2030 | 11 | 18 | 9 | 0.19945 | 0 | 0 | 0 | 0 | 0 | 0 | 0 | 0.19945 | 0
2030 | 11 | 18 | 10 | 0.19945 | 0 | 0 | 0 | 0 | 0 | 0 | 0 | 0.19945 | 0
2030 | 11 | 18 | 11 | 0.19945 | 0 | 0 | 0 | 0 | 0 | 0 | 0 | 0.19945 | 0
2030 | 11 | 18 | 12 | 0.19945 | 0 | 0 | 0 | 0 | 0 | 0 | 0 | 0.19945 | 0
2030 | 11 | 18 | 13 | 0.19945 | 0 | 0 | 0 | 0 | 0 | 0 | 0 | 0.19945 | 0
2030 | 11 | 18 | 14 | 0.19945 | 0 | 0 | 0 | 0 | 0 | 0 | 0 | 0.19945 | 0
2030 | 11 | 18 | 15 | 0.19945 | 0 | 0 | 0 | 0 | 0 | 0 | 0 | 0.19945 | 0
2030 | 11 | 18 | 16 | 0.19945 | 0 | 0 | 0 | 0 | 0 | 0 | 0 | 0.19945 | 0
2030 | 11 | 18 | 17 | 0.19945 | 0 | 0 | 0 | 0 | 0 | 0 | 0 | 0.19945 | 0
2030 | 11 | 18 | 18 | 0.19945 | 0 | 0 | 0 | 0 | 0 | 0 | 0 | 0.19945 | 0
2030 | 11 | 18 | 19 | 0.19945 | 0 | 0 | 0 | 0 | 0 | 0 | 0 | 0.19945 | 0
2030 | 11 | 18 | 20 | 0.19945 | 0 | 0 | 0 | 0 | 0 | 0 | 0 | 0.19945 | 0
2030 | 11 | 18 | 21 | 0.19945 | 0 | 0 | 0 | 0 | 0 | 0 | 0 | 0.19945 | 0
2030 | 11 | 18 | 22 | 0.19945 | 0 | 0 | 0 | 0 | 0 | 0 | 0 | 0.19945 | 0
2030 | 11 | 18 | 23 | 0.19945 | 0 | 0 | 0 | 0 | 0 | 0 | 0 | 0.19945 | 0
2030 | 11 | 18 | 24 | 0.19945 | 0 | 0 | 0 | 0 | 0 | 0 | 0 | 0.19945 | 0
2030 | 11 | 19 | 1 | 0.19945 | 0 | 0 | 0 | 0 | 0 | 0 | 0 | 0.19945 | 0
2030 | 11 | 19 | 2 | 0.19945 | 0 | 0 | 0 | 0 | 0 | 0 | 0 | 0.19945 | 0
2030 | 11 | 19 | 3 | 0.19945 | 0 | 0 | 0 | 0 | 0 | 0 | 0 | 0.19945 | 0
2030 | 11 | 19 | 4 | 0.19945 | 0 | 0 | 0 | 0 | 0 | 0 | 0 | 0.19945 | 0
2030 | 11 | 19 | 5 | 0.19945 | 0 | 0 | 0 | 0 | 0 | 0 | 0 | 0.19945 | 0
2030 | 11 | 19 | 6 | 0.19945 | 0 | 0 | 0 | 0 | 0 | 0 | 0 | 0.19945 | 0
2030 | 11 | 19 | 7 | 0.19945 | 0 | 0 | 0 | 0 | 0 | 0 | 0 | 0.19945 | 0
2030 | 11 | 19 | 8 | 0.19945 | 0 | 0 | 0 | 0 | 0 | 0 | 0 | 0.19945 | 0
2030 | 11 | 19 | 9 | 0.19945 | 0 | 0 | 0 | 0 | 0 | 0 | 0 | 0.19945 | 0
2030 | 11 | 19 | 10 | 0.19945 | 0 | 0 | 0 | 0 | 0 | 0 | 0 | 0.19945 | 0
2030 | 11 | 19 | 11 | 0.19945 | 0 | 0 | 0 | 0 | 0 | 0 | 0 | 0.19945 | 0
2030 | 11 | 19 | 12 | 0.19945 | 0 | 0 | 0 | 0 | 0 | 0 | 0 | 0.19945 | 0
2030 | 11 | 19 | 13 | 0.19945 | 0 | 0 | 0 | 0 | 0 | 0 | 0 | 0.19945 | 0
2030 | 11 | 19 | 14 | 0.19945 | 0 | 0 | 0 | 0 | 0 | 0 | 0 | 0.19945 | 0
2030 | 11 | 19 | 15 | 0.19945 | 0 | 0 | 0 | 0 | 0 | 0 | 0 | 0.19945 | 0
2030 | 11 | 19 | 16 | 0.19945 | 0 | 0 | 0 | 0 | 0 | 0 | 0 | 0.19945 | 0
2030 | 11 | 19 | 17 | 0.19945 | 0 | 0 | 0 | 0 | 0 | 0 | 0 | 0.19945 | 0
2030 | 11 | 19 | 18 | 0.19945 | 0 | 0 | 0 | 0 | 0 | 0 | 0 | 0.19945 | 0
2030 | 11 | 19 | 19 | 0.19945 | 0 | 0 | 0 | 0 | 0 | 0 | 0 | 0.19945 | 0
2030 | 11 | 19 | 20 | 0.19945 | 0 | 0 | 0 | 0 | 0 | 0 | 0 | 0.19945 | 0
2030 | 11 | 19 | 21 | 0.19945 | 0 | 0 | 0 | 0 | 0 | 0 | 0 | 0.19945 | 0
2030 | 11 | 19 | 22 | 0.19945 | 0 | 0 | 0 | 0 | 0 | 0 | 0 | 0.19945 | 0
2030 | 11 | 19 | 23 | 0.19945 | 0 | 0 | 0 | 0 | 0 | 0 | 0 | 0.19945 | 0
2030 | 11 | 19 | 24 | 0.19945 | 0 | 0 | 0 | 0 | 0 | 0 | 0 | 0.19945 | 0
2030 | 11 | 20 | 1 | 0.19945 | 0 | 0 | 0 | 0 | 0 | 0 | 0 | 0.19945 | 0
2030 | 11 | 20 | 2 | 0.19945 | 0 | 0 | 0 | 0 | 0 | 0 | 0 | 0.19945 | 0
2030 | 11 | 20 | 3 | 0.19945 | 0 | 0 | 0 | 0 | 0 | 0 | 0 | 0.19945 | 0
2030 | 11 | 20 | 4 | 0.19945 | 0 | 0 | 0 | 0 | 0 | 0 | 0 | 0.19945 | 0
2030 | 11 | 20 | 5 | 0.19945 | 0 | 0 | 0 | 0 | 0 | 0 | 0 | 0.19945 | 0
2030 | 11 | 20 | 6 | 0.19945 | 0 | 0 | 0 | 0 | 0 | 0 | 0 | 0.19945 | 0
2030 | 11 | 20 | 7 | 0.19945 | 0 | 0 | 0 | 0 | 0 | 0 | 0 | 0.19945 | 0
2030 | 11 | 20 | 8 | 0.19945 | 0 | 0 | 0 | 0 | 0 | 0 | 0 | 0.19945 | 0
2030 | 11 | 20 | 9 | 0.19945 | 0 | 0 | 0 | 0 | 0 | 0 | 0 | 0.19945 | 0
2030 | 11 | 20 | 10 | 0.19945 | 0 | 0 | 0 | 0 | 0 | 0 | 0 | 0.19945 | 0
2030 | 11 | 20 | 11 | 0.19945 | 0 | 0 | 0 | 0 | 0 | 0 | 0 | 0.19945 | 0
2030 | 11 | 20 | 12 | 0.19945 | 0 | 0 | 0 | 0 | 0 | 0 | 0 | 0.19945 | 0
2030 | 11 | 20 | 13 | 0.19945 | 0 | 0 | 0 | 0 | 0 | 0 | 0 | 0.19945 | 0
2030 | 11 | 20 | 14 | 0.19945 | 0 | 0 | 0 | 0 | 0 | 0 | 0 | 0.19945 | 0
2030 | 11 | 20 | 15 | 0.19945 | 0 | 0 | 0 | 0 | 0 | 0 | 0 | 0.19945 | 0
2030 | 11 | 20 | 16 | 0.19945 | 0 | 0 | 0 | 0 | 0 | 0 | 0 | 0.19945 | 0
2030 | 11 | 20 | 17 | 0.19945 | 0 | 0 | 0 | 0 | 0 | 0 | 0 | 0.19945 | 0
2030 | 11 | 20 | 18 | 0.19945 | 0 | 0 | 0 | 0 | 0 | 0 | 0 | 0.19945 | 0
2030 | 11 | 20 | 19 | 0.19945 | 0 | 0 | 0 | 0 | 0 | 0 | 0 | 0.19945 | 0
2030 | 11 | 20 | 20 | 0.19945 | 0 | 0 | 0 | 0 | 0 | 0 | 0 | 0.19945 | 0
2030 | 11 | 20 | 21 | 0.19945 | 0 | 0 | 0 | 0 | 0 | 0 | 0 | 0.19945 | 0
2030 | 11 | 20 | 22 | 0.19945 | 0 | 0 | 0 | 0 | 0 | 0 | 0 | 0.19945 | 0
2030 | 11 | 20 | 23 | 0.19945 | 0 | 0 | 0 | 0 | 0 | 0 | 0 | 0.19945 | 0
2030 | 11 | 20 | 24 | 0.19945 | 0 | 0 | 0 | 0 | 0 | 0 | 0 | 0.19945 | 0
2030 | 11 | 21 | 1 | 0.19945 | 0 | 0 | 0 | 0 | 0 | 0 | 0 | 0.19945 | 0
2030 | 11 | 21 | 2 | 0.19945 | 0 | 0 | 0 | 0 | 0 | 0 | 0 | 0.19945 | 0
2030 | 11 | 21 | 3 | 0.19945 | 0 | 0 | 0 | 0 | 0 | 0 | 0 | 0.19945 | 0
2030 | 11 | 21 | 4 | 0.19945 | 0 | 0 | 0 | 0 | 0 | 0 | 0 | 0.19945 | 0
2030 | 11 | 21 | 5 | 0.19945 | 0 | 0 | 0 | 0 | 0 | 0 | 0 | 0.19945 | 0
2030 | 11 | 21 | 6 | 0.19945 | 0 | 0 | 0 | 0 | 0 | 0 | 0 | 0.19945 | 0
2030 | 11 | 21 | 7 | 0.19945 | 0 | 0 | 0 | 0 | 0 | 0 | 0 | 0.19945 | 0
2030 | 11 | 21 | 8 | 0.19945 | 0 | 0 | 0 | 0 | 0 | 0 | 0 | 0.19945 | 0
2030 | 11 | 21 | 9 | 0.19945 | 0 | 0 | 0 | 0 | 0 | 0 | 0 | 0.19945 | 0
2030 | 11 | 21 | 10 | 0.19945 | 0 | 0 | 0 | 0 | 0 | 0 | 0 | 0.19945 | 0
2030 | 11 | 21 | 11 | 0.19945 | 0 | 0 | 0 | 0 | 0 | 0 | 0 | 0.19945 | 0
2030 | 11 | 21 | 12 | 0.19945 | 0 | 0 | 0 | 0 | 0 | 0 | 0 | 0.19945 | 0
2030 | 11 | 21 | 13 | 0.19945 | 0 | 0 | 0 | 0 | 0 | 0 | 0 | 0.19945 | 0
2030 | 11 | 21 | 14 | 0.19945 | 0 | 0 | 0 | 0 | 0 | 0 | 0 | 0.19945 | 0
2030 | 11 | 21 | 15 | 0.19945 | 0 | 0 | 0 | 0 | 0 | 0 | 0 | 0.19945 | 0
2030 | 11 | 21 | 16 | 0.19945 | 0 | 0 | 0 | 0 | 0 | 0 | 0 | 0.19945 | 0
2030 | 11 | 21 | 17 | 0.19945 | 0 | 0 | 0 | 0 | 0 | 0 | 0 | 0.19945 | 0
2030 | 11 | 21 | 18 | 0.19945 | 0 | 0 | 0 | 0 | 0 | 0 | 0 | 0.19945 | 0
2030 | 11 | 21 | 19 | 0.19945 | 0 | 0 | 0 | 0 | 0 | 0 | 0 | 0.19945 | 0
2030 | 11 | 21 | 20 | 0.19945 | 0 | 0 | 0 | 0 | 0 | 0 | 0 | 0.19945 | 0
2030 | 11 | 21 | 21 | 0.19945 | 0 | 0 | 0 | 0 | 0 | 0 | 0 | 0.19945 | 0
2030 | 11 | 21 | 22 | 0.19945 | 0 | 0 | 0 | 0 | 0 | 0 | 0 | 0.19945 | 0
2030 | 11 | 21 | 23 | 0.19945 | 0 | 0 | 0 | 0 | 0 | 0 | 0 | 0.19945 | 0
2030 | 11 | 21 | 24 | 0.19945 | 0 | 0 | 0 | 0 | 0 | 0 | 0 | 0.19945 | 0
2030 | 11 | 22 | 1 | 0.19945 | 0 | 0 | 0 | 0 | 0 | 0 | 0 | 0.19945 | 0
2030 | 11 | 22 | 2 | 0.19945 | 0 | 0 | 0 | 0 | 0 | 0 | 0 | 0.19945 | 0
2030 | 11 | 22 | 3 | 0.19945 | 0 | 0 | 0 | 0 | 0 | 0 | 0 | 0.19945 | 0
2030 | 11 | 22 | 4 | 0.19945 | 0 | 0 | 0 | 0 | 0 | 0 | 0 | 0.19945 | 0
2030 | 11 | 22 | 5 | 0.19945 | 0 | 0 | 0 | 0 | 0 | 0 | 0 | 0.19945 | 0
2030 | 11 | 22 | 6 | 0.19945 | 0 | 0 | 0 | 0 | 0 | 0 | 0 | 0.19945 | 0
2030 | 11 | 22 | 7 | 0.19945 | 0 | 0 | 0 | 0 | 0 | 0 | 0 | 0.19945 | 0
2030 | 11 | 22 | 8 | 0.19945 | 0 | 0 | 0 | 0 | 0 | 0 | 0 | 0.19945 | 0
2030 | 11 | 22 | 9 | 0.19945 | 0 | 0 | 0 | 0 | 0 | 0 | 0 | 0.19945 | 0
2030 | 11 | 22 | 10 | 0.19945 | 0 | 0 | 0 | 0 | 0 | 0 | 0 | 0.19945 | 0
2030 | 11 | 22 | 11 | 0.19945 | 0 | 0 | 0 | 0 | 0 | 0 | 0 | 0.19945 | 0
2030 | 11 | 22 | 12 | 0.19945 | 0 | 0 | 0 | 0 | 0 | 0 | 0 | 0.19945 | 0
2030 | 11 | 22 | 13 | 0.19945 | 0 | 0 | 0 | 0 | 0 | 0 | 0 | 0.19945 | 0
2030 | 11 | 22 | 14 | 0.19945 | 0 | 0 | 0 | 0 | 0 | 0 | 0 | 0.19945 | 0
2030 | 11 | 22 | 15 | 0.19945 | 0 | 0 | 0 | 0 | 0 | 0 | 0 | 0.19945 | 0
2030 | 11 | 22 | 16 | 0.19945 | 0 | 0 | 0 | 0 | 0 | 0 | 0 | 0.19945 | 0
2030 | 11 | 22 | 17 | 0.19945 | 0 | 0 | 0 | 0 | 0 | 0 | 0 | 0.19945 | 0
2030 | 11 | 22 | 18 | 0.19945 | 0 | 0 | 0 | 0 | 0 | 0 | 0 | 0.19945 | 0
2030 | 11 | 22 | 19 | 0.19945 | 0 | 0 | 0 | 0 | 0 | 0 | 0 | 0.19945 | 0
2030 | 11 | 22 | 20 | 0.19945 | 0 | 0 | 0 | 0 | 0 | 0 | 0 | 0.19945 | 0
2030 | 11 | 22 | 21 | 0.19945 | 0 | 0 | 0 | 0 | 0 | 0 | 0 | 0.19945 | 0
2030 | 11 | 22 | 22 | 0.19945 | 0 | 0 | 0 | 0 | 0 | 0 | 0 | 0.19945 | 0
2030 | 11 | 22 | 23 | 0.19945 | 0 | 0 | 0 | 0 | 0 | 0 | 0 | 0.19945 | 0
2030 | 11 | 22 | 24 | 0.19945 | 0 | 0 | 0 | 0 | 0 | 0 | 0 | 0.19945 | 0
2030 | 11 | 23 | 1 | 0.19945 | 0 | 0 | 0 | 0 | 0 | 0 | 0 | 0.19945 | 0
2030 | 11 | 23 | 2 | 0.19945 | 0 | 0 | 0 | 0 | 0 | 0 | 0 | 0.19945 | 0
2030 | 11 | 23 | 3 | 0.19945 | 0 | 0 | 0 | 0 | 0 | 0 | 0 | 0.19945 | 0
2030 | 11 | 23 | 4 | 0.19945 | 0 | 0 | 0 | 0 | 0 | 0 | 0 | 0.19945 | 0
2030 | 11 | 23 | 5 | 0.19945 | 0 | 0 | 0 | 0 | 0 | 0 | 0 | 0.19945 | 0
2030 | 11 | 23 | 6 | 0.19945 | 0 | 0 | 0 | 0 | 0 | 0 | 0 | 0.19945 | 0
2030 | 11 | 23 | 7 | 0.19945 | 0 | 0 | 0 | 0 | 0 | 0 | 0 | 0.19945 | 0
2030 | 11 | 23 | 8 | 0.19945 | 0 | 0 | 0 | 0 | 0 | 0 | 0 | 0.19945 | 0
2030 | 11 | 23 | 9 | 0.19945 | 0 | 0 | 0 | 0 | 0 | 0 | 0 | 0.19945 | 0
2030 | 11 | 23 | 10 | 0.19945 | 0 | 0 | 0 | 0 | 0 | 0 | 0 | 0.19945 | 0
2030 | 11 | 23 | 11 | 0.19945 | 0 | 0 | 0 | 0 | 0 | 0 | 0 | 0.19945 | 0
2030 | 11 | 23 | 12 | 0.19945 | 0 | 0 | 0 | 0 | 0 | 0 | 0 | 0.19945 | 0
2030 | 11 | 23 | 13 | 0.19945 | 0 | 0 | 0 | 0 | 0 | 0 | 0 | 0.19945 | 0
2030 | 11 | 23 | 14 | 0.19945 | 0 | 0 | 0 | 0 | 0 | 0 | 0 | 0.19945 | 0
2030 | 11 | 23 | 15 | 0.19945 | 0 | 0 | 0 | 0 | 0 | 0 | 0 | 0.19945 | 0
2030 | 11 | 23 | 16 | 0.19945 | 0 | 0 | 0 | 0 | 0 | 0 | 0 | 0.19945 | 0
2030 | 11 | 23 | 17 | 0.19945 | 0 | 0 | 0 | 0 | 0 | 0 | 0 | 0.19945 | 0
2030 | 11 | 23 | 18 | 0.19945 | 0 | 0 | 0 | 0 | 0 | 0 | 0 | 0.19945 | 0
2030 | 11 | 23 | 19 | 0.19945 | 0 | 0 | 0 | 0 | 0 | 0 | 0 | 0.19945 | 0
2030 | 11 | 23 | 20 | 0.19945 | 0 | 0 | 0 | 0 | 0 | 0 | 0 | 0.19945 | 0
2030 | 11 | 23 | 21 | 0.19945 | 0 | 0 | 0 | 0 | 0 | 0 | 0 | 0.19945 | 0
2030 | 11 | 23 | 22 | 0.19945 | 0 | 0 | 0 | 0 | 0 | 0 | 0 | 0.19945 | 0
2030 | 11 | 23 | 23 | 0.19945 | 0 | 0 | 0 | 0 | 0 | 0 | 0 | 0.19945 | 0
2030 | 11 | 23 | 24 | 0.19945 | 0 | 0 | 0 | 0 | 0 | 0 | 0 | 0.19945 | 0
2030 | 11 | 24 | 1 | 0.19945 | 0 | 0 | 0 | 0 | 0 | 0 | 0 | 0.19945 | 0
2030 | 11 | 24 | 2 | 0.19945 | 0 | 0 | 0 | 0 | 0 | 0 | 0 | 0.19945 | 0
2030 | 11 | 24 | 3 | 0.19945 | 0 | 0 | 0 | 0 | 0 | 0 | 0 | 0.19945 | 0
2030 | 11 | 24 | 4 | 0.19945 | 0 | 0 | 0 | 0 | 0 | 0 | 0 | 0.19945 | 0
2030 | 11 | 24 | 5 | 0.19945 | 0 | 0 | 0 | 0 | 0 | 0 | 0 | 0.19945 | 0
2030 | 11 | 24 | 6 | 0.19945 | 0 | 0 | 0 | 0 | 0 | 0 | 0 | 0.19945 | 0
2030 | 11 | 24 | 7 | 0.19945 | 0 | 0 | 0 | 0 | 0 | 0 | 0 | 0.19945 | 0
2030 | 11 | 24 | 8 | 0.19945 | 0 | 0 | 0 | 0 | 0 | 0 | 0 | 0.19945 | 0
2030 | 11 | 24 | 9 | 0.19945 | 0 | 0 | 0 | 0 | 0 | 0 | 0 | 0.19945 | 0
2030 | 11 | 24 | 10 | 0.19945 | 0 | 0 | 0 | 0 | 0 | 0 | 0 | 0.19945 | 0
2030 | 11 | 24 | 11 | 0.19945 | 0 | 0 | 0 | 0 | 0 | 0 | 0 | 0.19945 | 0
2030 | 11 | 24 | 12 | 0.19945 | 0 | 0 | 0 | 0 | 0 | 0 | 0 | 0.19945 | 0
2030 | 11 | 24 | 13 | 0.19945 | 0 | 0 | 0 | 0 | 0 | 0 | 0 | 0.19945 | 0
2030 | 11 | 24 | 14 | 0.19945 | 0 | 0 | 0 | 0 | 0 | 0 | 0 | 0.19945 | 0
2030 | 11 | 24 | 15 | 0.19945 | 0 | 0 | 0 | 0 | 0 | 0 | 0 | 0.19945 | 0
2030 | 11 | 24 | 16 | 0.19945 | 0 | 0 | 0 | 0 | 0 | 0 | 0 | 0.19945 | 0
2030 | 11 | 24 | 17 | 0.19945 | 0 | 0 | 0 | 0 | 0 | 0 | 0 | 0.19945 | 0
2030 | 11 | 24 | 18 | 0.19945 | 0 | 0 | 0 | 0 | 0 | 0 | 0 | 0.19945 | 0
2030 | 11 | 24 | 19 | 0.19945 | 0 | 0 | 0 | 0 | 0 | 0 | 0 | 0.19945 | 0
2030 | 11 | 24 | 20 | 0.19945 | 0 | 0 | 0 | 0 | 0 | 0 | 0 | 0.19945 | 0
2030 | 11 | 24 | 21 | 0.19945 | 0 | 0 | 0 | 0 | 0 | 0 | 0 | 0.19945 | 0
2030 | 11 | 24 | 22 | 0.19945 | 0 | 0 | 0 | 0 | 0 | 0 | 0 | 0.19945 | 0
2030 | 11 | 24 | 23 | 0.19945 | 0 | 0 | 0 | 0 | 0 | 0 | 0 | 0.19945 | 0
2030 | 11 | 24 | 24 | 0.19945 | 0 | 0 | 0 | 0 | 0 | 0 | 0 | 0.19945 | 0
2030 | 11 | 25 | 1 | 0.19945 | 0 | 0 | 0 | 0 | 0 | 0 | 0 | 0.19945 | 0
2030 | 11 | 25 | 2 | 0.19945 | 0 | 0 | 0 | 0 | 0 | 0 | 0 | 0.19945 | 0
2030 | 11 | 25 | 3 | 0.19945 | 0 | 0 | 0 | 0 | 0 | 0 | 0 | 0.19945 | 0
2030 | 11 | 25 | 4 | 0.19945 | 0 | 0 | 0 | 0 | 0 | 0 | 0 | 0.19945 | 0
2030 | 11 | 25 | 5 | 0.19945 | 0 | 0 | 0 | 0 | 0 | 0 | 0 | 0.19945 | 0
2030 | 11 | 25 | 6 | 0.19945 | 0 | 0 | 0 | 0 | 0 | 0 | 0 | 0.19945 | 0
2030 | 11 | 25 | 7 | 0.19945 | 0 | 0 | 0 | 0 | 0 | 0 | 0 | 0.19945 | 0
2030 | 11 | 25 | 8 | 0.19945 | 0 | 0 | 0 | 0 | 0 | 0 | 0 | 0.19945 | 0
2030 | 11 | 25 | 9 | 0.19945 | 0 | 0 | 0 | 0 | 0 | 0 | 0 | 0.19945 | 0
2030 | 11 | 25 | 10 | 0.19945 | 0 | 0 | 0 | 0 | 0 | 0 | 0 | 0.19945 | 0
2030 | 11 | 25 | 11 | 0.19945 | 0 | 0 | 0 | 0 | 0 | 0 | 0 | 0.19945 | 0
2030 | 11 | 25 | 12 | 0.19945 | 0 | 0 | 0 | 0 | 0 | 0 | 0 | 0.19945 | 0
2030 | 11 | 25 | 13 | 0.19945 | 0 | 0 | 0 | 0 | 0 | 0 | 0 | 0.19945 | 0
2030 | 11 | 25 | 14 | 0.19945 | 0 | 0 | 0 | 0 | 0 | 0 | 0 | 0.19945 | 0
2030 | 11 | 25 | 15 | 0.19945 | 0 | 0 | 0 | 0 | 0 | 0 | 0 | 0.19945 | 0
2030 | 11 | 25 | 16 | 0.19945 | 0 | 0 | 0 | 0 | 0 | 0 | 0 | 0.19945 | 0
2030 | 11 | 25 | 17 | 0.19945 | 0 | 0 | 0 | 0 | 0 | 0 | 0 | 0.19945 | 0
2030 | 11 | 25 | 18 | 0.19945 | 0 | 0 | 0 | 0 | 0 | 0 | 0 | 0.19945 | 0
2030 | 11 | 25 | 19 | 0.19945 | 0 | 0 | 0 | 0 | 0 | 0 | 0 | 0.19945 | 0
2030 | 11 | 25 | 20 | 0.19945 | 0 | 0 | 0 | 0 | 0 | 0 | 0 | 0.19945 | 0
2030 | 11 | 25 | 21 | 0.19945 | 0 | 0 | 0 | 0 | 0 | 0 | 0 | 0.19945 | 0
2030 | 11 | 25 | 22 | 0.19945 | 0 | 0 | 0 | 0 | 0 | 0 | 0 | 0.19945 | 0
2030 | 11 | 25 | 23 | 0.19945 | 0 | 0 | 0 | 0 | 0 | 0 | 0 | 0.19945 | 0
2030 | 11 | 25 | 24 | 0.19945 | 0 | 0 | 0 | 0 | 0 | 0 | 0 | 0.19945 | 0
2030 | 11 | 26 | 1 | 0.19945 | 0 | 0 | 0 | 0 | 0 | 0 | 0 | 0.19945 | 0
2030 | 11 | 26 | 2 | 0.19945 | 0 | 0 | 0 | 0 | 0 | 0 | 0 | 0.19945 | 0
2030 | 11 | 26 | 3 | 0.19945 | 0 | 0 | 0 | 0 | 0 | 0 | 0 | 0.19945 | 0
2030 | 11 | 26 | 4 | 0.19945 | 0 | 0 | 0 | 0 | 0 | 0 | 0 | 0.19945 | 0
2030 | 11 | 26 | 5 | 0.19945 | 0 | 0 | 0 | 0 | 0 | 0 | 0 | 0.19945 | 0
2030 | 11 | 26 | 6 | 0.19945 | 0 | 0 | 0 | 0 | 0 | 0 | 0 | 0.19945 | 0
2030 | 11 | 26 | 7 | 0.19945 | 0 | 0 | 0 | 0 | 0 | 0 | 0 | 0.19945 | 0
2030 | 11 | 26 | 8 | 0.19945 | 0 | 0 | 0 | 0 | 0 | 0 | 0 | 0.19945 | 0
2030 | 11 | 26 | 9 | 0.19945 | 0 | 0 | 0 | 0 | 0 | 0 | 0 | 0.19945 | 0
2030 | 11 | 26 | 10 | 0.19945 | 0 | 0 | 0 | 0 | 0 | 0 | 0 | 0.19945 | 0
2030 | 11 | 26 | 11 | 0.19945 | 0 | 0 | 0 | 0 | 0 | 0 | 0 | 0.19945 | 0
2030 | 11 | 26 | 12 | 0.19945 | 0 | 0 | 0 | 0 | 0 | 0 | 0 | 0.19945 | 0
2030 | 11 | 26 | 13 | 0.19945 | 0 | 0 | 0 | 0 | 0 | 0 | 0 | 0.19945 | 0
2030 | 11 | 26 | 14 | 0.19945 | 0 | 0 | 0 | 0 | 0 | 0 | 0 | 0.19945 | 0
2030 | 11 | 26 | 15 | 0.19945 | 0 | 0 | 0 | 0 | 0 | 0 | 0 | 0.19945 | 0
2030 | 11 | 26 | 16 | 0.19945 | 0 | 0 | 0 | 0 | 0 | 0 | 0 | 0.19945 | 0
2030 | 11 | 26 | 17 | 0.19945 | 0 | 0 | 0 | 0 | 0 | 0 | 0 | 0.19945 | 0
2030 | 11 | 26 | 18 | 0.19945 | 0 | 0 | 0 | 0 | 0 | 0 | 0 | 0.19945 | 0
2030 | 11 | 26 | 19 | 0.19945 | 0 | 0 | 0 | 0 | 0 | 0 | 0 | 0.19945 | 0
2030 | 11 | 26 | 20 | 0.19945 | 0 | 0 | 0 | 0 | 0 | 0 | 0 | 0.19945 | 0
2030 | 11 | 26 | 21 | 0.19945 | 0 | 0 | 0 | 0 | 0 | 0 | 0 | 0.19945 | 0
2030 | 11 | 26 | 22 | 0.19945 | 0 | 0 | 0 | 0 | 0 | 0 | 0 | 0.19945 | 0
2030 | 11 | 26 | 23 | 0.19945 | 0 | 0 | 0 | 0 | 0 | 0 | 0 | 0.19945 | 0
2030 | 11 | 26 | 24 | 0.19945 | 0 | 0 | 0 | 0 | 0 | 0 | 0 | 0.19945 | 0
2030 | 11 | 27 | 1 | 0.19945 | 0 | 0 | 0 | 0 | 0 | 0 | 0 | 0.19945 | 0
2030 | 11 | 27 | 2 | 0.19945 | 0 | 0 | 0 | 0 | 0 | 0 | 0 | 0.19945 | 0
2030 | 11 | 27 | 3 | 0.19945 | 0 | 0 | 0 | 0 | 0 | 0 | 0 | 0.19945 | 0
2030 | 11 | 27 | 4 | 0.19945 | 0 | 0 | 0 | 0 | 0 | 0 | 0 | 0.19945 | 0
2030 | 11 | 27 | 5 | 0.19945 | 0 | 0 | 0 | 0 | 0 | 0 | 0 | 0.19945 | 0
2030 | 11 | 27 | 6 | 0.19945 | 0 | 0 | 0 | 0 | 0 | 0 | 0 | 0.19945 | 0
2030 | 11 | 27 | 7 | 0.19945 | 0 | 0 | 0 | 0 | 0 | 0 | 0 | 0.19945 | 0
2030 | 11 | 27 | 8 | 0.19945 | 0 | 0 | 0 | 0 | 0 | 0 | 0 | 0.19945 | 0
2030 | 11 | 27 | 9 | 0.19945 | 0 | 0 | 0 | 0 | 0 | 0 | 0 | 0.19945 | 0
2030 | 11 | 27 | 10 | 0.19945 | 0 | 0 | 0 | 0 | 0 | 0 | 0 | 0.19945 | 0
2030 | 11 | 27 | 11 | 0.19945 | 0 | 0 | 0 | 0 | 0 | 0 | 0 | 0.19945 | 0
2030 | 11 | 27 | 12 | 0.19945 | 0 | 0 | 0 | 0 | 0 | 0 | 0 | 0.19945 | 0
2030 | 11 | 27 | 13 | 0.19945 | 0 | 0 | 0 | 0 | 0 | 0 | 0 | 0.19945 | 0
2030 | 11 | 27 | 14 | 0.19945 | 0 | 0 | 0 | 0 | 0 | 0 | 0 | 0.19945 | 0
2030 | 11 | 27 | 15 | 0.19945 | 0 | 0 | 0 | 0 | 0 | 0 | 0 | 0.19945 | 0
2030 | 11 | 27 | 16 | 0.19945 | 0 | 0 | 0 | 0 | 0 | 0 | 0 | 0.19945 | 0
2030 | 11 | 27 | 17 | 0.19945 | 0 | 0 | 0 | 0 | 0 | 0 | 0 | 0.19945 | 0
2030 | 11 | 27 | 18 | 0.19945 | 0 | 0 | 0 | 0 | 0 | 0 | 0 | 0.19945 | 0
2030 | 11 | 27 | 19 | 0.19945 | 0 | 0 | 0 | 0 | 0 | 0 | 0 | 0.19945 | 0
2030 | 11 | 27 | 20 | 0.19945 | 0 | 0 | 0 | 0 | 0 | 0 | 0 | 0.19945 | 0
2030 | 11 | 27 | 21 | 0.19945 | 0 | 0 | 0 | 0 | 0 | 0 | 0 | 0.19945 | 0
2030 | 11 | 27 | 22 | 0.19945 | 0 | 0 | 0 | 0 | 0 | 0 | 0 | 0.19945 | 0
2030 | 11 | 27 | 23 | 0.19945 | 0 | 0 | 0 | 0 | 0 | 0 | 0 | 0.19945 | 0
2030 | 11 | 27 | 24 | 0.19945 | 0 | 0 | 0 | 0 | 0 | 0 | 0 | 0.19945 | 0
2030 | 11 | 28 | 1 | 0.19945 | 0 | 0 | 0 | 0 | 0 | 0 | 0 | 0.19945 | 0
2030 | 11 | 28 | 2 | 0.19945 | 0 | 0 | 0 | 0 | 0 | 0 | 0 | 0.19945 | 0
2030 | 11 | 28 | 3 | 0.19945 | 0 | 0 | 0 | 0 | 0 | 0 | 0 | 0.19945 | 0
2030 | 11 | 28 | 4 | 0.19945 | 0 | 0 | 0 | 0 | 0 | 0 | 0 | 0.19945 | 0
2030 | 11 | 28 | 5 | 0.19945 | 0 | 0 | 0 | 0 | 0 | 0 | 0 | 0.19945 | 0
2030 | 11 | 28 | 6 | 0.19945 | 0 | 0 | 0 | 0 | 0 | 0 | 0 | 0.19945 | 0
2030 | 11 | 28 | 7 | 0.19945 | 0 | 0 | 0 | 0 | 0 | 0 | 0 | 0.19945 | 0
2030 | 11 | 28 | 8 | 0.19945 | 0 | 0 | 0 | 0 | 0 | 0 | 0 | 0.19945 | 0
2030 | 11 | 28 | 9 | 0.19945 | 0 | 0 | 0 | 0 | 0 | 0 | 0 | 0.19945 | 0
2030 | 11 | 28 | 10 | 0.19945 | 0 | 0 | 0 | 0 | 0 | 0 | 0 | 0.19945 | 0
2030 | 11 | 28 | 11 | 0.19945 | 0 | 0 | 0 | 0 | 0 | 0 | 0 | 0.19945 | 0
2030 | 11 | 28 | 12 | 0.19945 | 0 | 0 | 0 | 0 | 0 | 0 | 0 | 0.19945 | 0
2030 | 11 | 28 | 13 | 0.19945 | 0 | 0 | 0 | 0 | 0 | 0 | 0 | 0.19945 | 0
2030 | 11 | 28 | 14 | 0.19945 | 0 | 0 | 0 | 0 | 0 | 0 | 0 | 0.19945 | 0
2030 | 11 | 28 | 15 | 0.19945 | 0 | 0 | 0 | 0 | 0 | 0 | 0 | 0.19945 | 0
2030 | 11 | 28 | 16 | 0.19945 | 0 | 0 | 0 | 0 | 0 | 0 | 0 | 0.19945 | 0
2030 | 11 | 28 | 17 | 0.19945 | 0 | 0 | 0 | 0 | 0 | 0 | 0 | 0.19945 | 0
2030 | 11 | 28 | 18 | 0.19945 | 0 | 0 | 0 | 0 | 0 | 0 | 0 | 0.19945 | 0
2030 | 11 | 28 | 19 | 0.19945 | 0 | 0 | 0 | 0 | 0 | 0 | 0 | 0.19945 | 0
2030 | 11 | 28 | 20 | 0.19945 | 0 | 0 | 0 | 0 | 0 | 0 | 0 | 0.19945 | 0
2030 | 11 | 28 | 21 | 0.19945 | 0 | 0 | 0 | 0 | 0 | 0 | 0 | 0.19945 | 0
2030 | 11 | 28 | 22 | 0.19945 | 0 | 0 | 0 | 0 | 0 | 0 | 0 | 0.19945 | 0
2030 | 11 | 28 | 23 | 0.19945 | 0 | 0 | 0 | 0 | 0 | 0 | 0 | 0.19945 | 0
2030 | 11 | 28 | 24 | 0.19945 | 0 | 0 | 0 | 0 | 0 | 0 | 0 | 0.19945 | 0
2030 | 11 | 29 | 1 | 0.19945 | 0 | 0 | 0 | 0 | 0 | 0 | 0 | 0.19945 | 0
2030 | 11 | 29 | 2 | 0.19945 | 0 | 0 | 0 | 0 | 0 | 0 | 0 | 0.19945 | 0
2030 | 11 | 29 | 3 | 0.19945 | 0 | 0 | 0 | 0 | 0 | 0 | 0 | 0.19945 | 0
2030 | 11 | 29 | 4 | 0.19945 | 0 | 0 | 0 | 0 | 0 | 0 | 0 | 0.19945 | 0
2030 | 11 | 29 | 5 | 0.19945 | 0 | 0 | 0 | 0 | 0 | 0 | 0 | 0.19945 | 0
2030 | 11 | 29 | 6 | 0.19945 | 0 | 0 | 0 | 0 | 0 | 0 | 0 | 0.19945 | 0
2030 | 11 | 29 | 7 | 0.19945 | 0 | 0 | 0 | 0 | 0 | 0 | 0 | 0.19945 | 0
2030 | 11 | 29 | 8 | 0.19945 | 0 | 0 | 0 | 0 | 0 | 0 | 0 | 0.19945 | 0
2030 | 11 | 29 | 9 | 0.19945 | 0 | 0 | 0 | 0 | 0 | 0 | 0 | 0.19945 | 0
2030 | 11 | 29 | 10 | 0.19945 | 0 | 0 | 0 | 0 | 0 | 0 | 0 | 0.19945 | 0
2030 | 11 | 29 | 11 | 0.19945 | 0 | 0 | 0 | 0 | 0 | 0 | 0 | 0.19945 | 0
2030 | 11 | 29 | 12 | 0.19945 | 0 | 0 | 0 | 0 | 0 | 0 | 0 | 0.19945 | 0
2030 | 11 | 29 | 13 | 0.19945 | 0 | 0 | 0 | 0 | 0 | 0 | 0 | 0.19945 | 0
2030 | 11 | 29 | 14 | 0.19945 | 0 | 0 | 0 | 0 | 0 | 0 | 0 | 0.19945 | 0
2030 | 11 | 29 | 15 | 0.19945 | 0 | 0 | 0 | 0 | 0 | 0 | 0 | 0.19945 | 0
2030 | 11 | 29 | 16 | 0.19945 | 0 | 0 | 0 | 0 | 0 | 0 | 0 | 0.19945 | 0
2030 | 11 | 29 | 17 | 0.19945 | 0 | 0 | 0 | 0 | 0 | 0 | 0 | 0.19945 | 0
2030 | 11 | 29 | 18 | 0.19945 | 0 | 0 | 0 | 0 | 0 | 0 | 0 | 0.19945 | 0
2030 | 11 | 29 | 19 | 0.19945 | 0 | 0 | 0 | 0 | 0 | 0 | 0 | 0.19945 | 0
2030 | 11 | 29 | 20 | 0.19945 | 0 | 0 | 0 | 0 | 0 | 0 | 0 | 0.19945 | 0
2030 | 11 | 29 | 21 | 0.19945 | 0 | 0 | 0 | 0 | 0 | 0 | 0 | 0.19945 | 0
2030 | 11 | 29 | 22 | 0.19945 | 0 | 0 | 0 | 0 | 0 | 0 | 0 | 0.19945 | 0
2030 | 11 | 29 | 23 | 0.19945 | 0 | 0 | 0 | 0 | 0 | 0 | 0 | 0.19945 | 0
2030 | 11 | 29 | 24 | 0.19945 | 0 | 0 | 0 | 0 | 0 | 0 | 0 | 0.19945 | 0
2030 | 11 | 30 | 1 | 0.19945 | 0 | 0 | 0 | 0 | 0 | 0 | 0 | 0.19945 | 0
2030 | 11 | 30 | 2 | 0.19945 | 0 | 0 | 0 | 0 | 0 | 0 | 0 | 0.19945 | 0
2030 | 11 | 30 | 3 | 0.19945 | 0 | 0 | 0 | 0 | 0 | 0 | 0 | 0.19945 | 0
2030 | 11 | 30 | 4 | 0.19945 | 0 | 0 | 0 | 0 | 0 | 0 | 0 | 0.19945 | 0
2030 | 11 | 30 | 5 | 0.19945 | 0 | 0 | 0 | 0 | 0 | 0 | 0 | 0.19945 | 0
2030 | 11 | 30 | 6 | 0.19945 | 0 | 0 | 0 | 0 | 0 | 0 | 0 | 0.19945 | 0
2030 | 11 | 30 | 7 | 0.19945 | 0 | 0 | 0 | 0 | 0 | 0 | 0 | 0.19945 | 0
2030 | 11 | 30 | 8 | 0.19945 | 0 | 0 | 0 | 0 | 0 | 0 | 0 | 0.19945 | 0
2030 | 11 | 30 | 9 | 0.19945 | 0 | 0 | 0 | 0 | 0 | 0 | 0 | 0.19945 | 0
2030 | 11 | 30 | 10 | 0.19945 | 0 | 0 | 0 | 0 | 0 | 0 | 0 | 0.19945 | 0
2030 | 11 | 30 | 11 | 0.19945 | 0 | 0 | 0 | 0 | 0 | 0 | 0 | 0.19945 | 0
2030 | 11 | 30 | 12 | 0.19945 | 0 | 0 | 0 | 0 | 0 | 0 | 0 | 0.19945 | 0
2030 | 11 | 30 | 13 | 0.19945 | 0 | 0 | 0 | 0 | 0 | 0 | 0 | 0.19945 | 0
2030 | 11 | 30 | 14 | 0.19945 | 0 | 0 | 0 | 0 | 0 | 0 | 0 | 0.19945 | 0
2030 | 11 | 30 | 15 | 0.19945 | 0 | 0 | 0 | 0 | 0 | 0 | 0 | 0.19945 | 0
2030 | 11 | 30 | 16 | 0.19945 | 0 | 0 | 0 | 0 | 0 | 0 | 0 | 0.19945 | 0
2030 | 11 | 30 | 17 | 0.19945 | 0 | 0 | 0 | 0 | 0 | 0 | 0 | 0.19945 | 0
2030 | 11 | 30 | 18 | 0.19945 | 0 | 0 | 0 | 0 | 0 | 0 | 0 | 0.19945 | 0
2030 | 11 | 30 | 19 | 0.19945 | 0 | 0 | 0 | 0 | 0 | 0 | 0 | 0.19945 | 0
2030 | 11 | 30 | 20 | 0.19945 | 0 | 0 | 0 | 0 | 0 | 0 | 0 | 0.19945 | 0
2030 | 11 | 30 | 21 | 0.19945 | 0 | 0 | 0 | 0 | 0 | 0 | 0 | 0.19945 | 0
2030 | 11 | 30 | 22 | 0.19945 | 0 | 0 | 0 | 0 | 0 | 0 | 0 | 0.19945 | 0
2030 | 11 | 30 | 23 | 0.19945 | 0 | 0 | 0 | 0 | 0 | 0 | 0 | 0.19945 | 0
2030 | 11 | 30 | 24 | 0.19945 | 0 | 0 | 0 | 0 | 0 | 0 | 0 | 0.19945 | 0
2030 | 12 | 1 | 1 | 0.2825 | 0 | 0 | 0 | 0 | 0 | 0 | 0 | 0.2825 | 0
2030 | 12 | 1 | 2 | 0.2825 | 0 | 0 | 0 | 0 | 0 | 0 | 0 | 0.2825 | 0
2030 | 12 | 1 | 3 | 0.2825 | 0 | 0 | 0 | 0 | 0 | 0 | 0 | 0.2825 | 0
2030 | 12 | 1 | 4 | 0.2825 | 0 | 0 | 0 | 0 | 0 | 0 | 0 | 0.2825 | 0
2030 | 12 | 1 | 5 | 0.2825 | 0 | 0 | 0 | 0 | 0 | 0 | 0 | 0.2825 | 0
2030 | 12 | 1 | 6 | 0.2825 | 0 | 0 | 0 | 0 | 0 | 0 | 0 | 0.2825 | 0
2030 | 12 | 1 | 7 | 0.2825 | 0 | 0 | 0 | 0 | 0 | 0 | 0 | 0.2825 | 0
2030 | 12 | 1 | 8 | 0.2825 | 0 | 0 | 0 | 0 | 0 | 0 | 0 | 0.2825 | 0
2030 | 12 | 1 | 9 | 0.2825 | 0 | 0 | 0 | 0 | 0 | 0 | 0 | 0.2825 | 0
2030 | 12 | 1 | 10 | 0.2825 | 0 | 0 | 0 | 0 | 0 | 0 | 0 | 0.2825 | 0
2030 | 12 | 1 | 11 | 0.2825 | 0 | 0 | 0 | 0 | 0 | 0 | 0 | 0.2825 | 0
2030 | 12 | 1 | 12 | 0.2825 | 0 | 0 | 0 | 0 | 0 | 0 | 0 | 0.2825 | 0
2030 | 12 | 1 | 13 | 0.2825 | 0 | 0 | 0 | 0 | 0 | 0 | 0 | 0.2825 | 0
2030 | 12 | 1 | 14 | 0.2825 | 0 | 0 | 0 | 0 | 0 | 0 | 0 | 0.2825 | 0
2030 | 12 | 1 | 15 | 0.2825 | 0 | 0 | 0 | 0 | 0 | 0 | 0 | 0.2825 | 0
2030 | 12 | 1 | 16 | 0.2825 | 0 | 0 | 0 | 0 | 0 | 0 | 0 | 0.2825 | 0
2030 | 12 | 1 | 17 | 0.2825 | 0 | 0 | 0 | 0 | 0 | 0 | 0 | 0.2825 | 0
2030 | 12 | 1 | 18 | 0.2825 | 0 | 0 | 0 | 0 | 0 | 0 | 0 | 0.2825 | 0
2030 | 12 | 1 | 19 | 0.2825 | 0 | 0 | 0 | 0 | 0 | 0 | 0 | 0.2825 | 0
2030 | 12 | 1 | 20 | 0.2825 | 0 | 0 | 0 | 0 | 0 | 0 | 0 | 0.2825 | 0
2030 | 12 | 1 | 21 | 0.2825 | 0 | 0 | 0 | 0 | 0 | 0 | 0 | 0.2825 | 0
2030 | 12 | 1 | 22 | 0.2825 | 0 | 0 | 0 | 0 | 0 | 0 | 0 | 0.2825 | 0
2030 | 12 | 1 | 23 | 0.2825 | 0 | 0 | 0 | 0 | 0 | 0 | 0 | 0.2825 | 0
2030 | 12 | 1 | 24 | 0.2825 | 0 | 0 | 0 | 0 | 0 | 0 | 0 | 0.2825 | 0
2030 | 12 | 2 | 1 | 0.2825 | 0 | 0 | 0 | 0 | 0 | 0 | 0 | 0.2825 | 0
2030 | 12 | 2 | 2 | 0.2825 | 0 | 0 | 0 | 0 | 0 | 0 | 0 | 0.2825 | 0
2030 | 12 | 2 | 3 | 0.2825 | 0 | 0 | 0 | 0 | 0 | 0 | 0 | 0.2825 | 0
2030 | 12 | 2 | 4 | 0.2825 | 0 | 0 | 0 | 0 | 0 | 0 | 0 | 0.2825 | 0
2030 | 12 | 2 | 5 | 0.2825 | 0 | 0 | 0 | 0 | 0 | 0 | 0 | 0.2825 | 0
2030 | 12 | 2 | 6 | 0.2825 | 0 | 0 | 0 | 0 | 0 | 0 | 0 | 0.2825 | 0
2030 | 12 | 2 | 7 | 0.2825 | 0 | 0 | 0 | 0 | 0 | 0 | 0 | 0.2825 | 0
2030 | 12 | 2 | 8 | 0.2825 | 0 | 0 | 0 | 0 | 0 | 0 | 0 | 0.2825 | 0
2030 | 12 | 2 | 9 | 0.2825 | 0 | 0 | 0 | 0 | 0 | 0 | 0 | 0.2825 | 0
2030 | 12 | 2 | 10 | 0.2825 | 0 | 0 | 0 | 0 | 0 | 0 | 0 | 0.2825 | 0
2030 | 12 | 2 | 11 | 0.2825 | 0 | 0 | 0 | 0 | 0 | 0 | 0 | 0.2825 | 0
2030 | 12 | 2 | 12 | 0.2825 | 0 | 0 | 0 | 0 | 0 | 0 | 0 | 0.2825 | 0
2030 | 12 | 2 | 13 | 0.2825 | 0 | 0 | 0 | 0 | 0 | 0 | 0 | 0.2825 | 0
2030 | 12 | 2 | 14 | 0.2825 | 0 | 0 | 0 | 0 | 0 | 0 | 0 | 0.2825 | 0
2030 | 12 | 2 | 15 | 0.2825 | 0 | 0 | 0 | 0 | 0 | 0 | 0 | 0.2825 | 0
2030 | 12 | 2 | 16 | 0.2825 | 0 | 0 | 0 | 0 | 0 | 0 | 0 | 0.2825 | 0
2030 | 12 | 2 | 17 | 0.2825 | 0 | 0 | 0 | 0 | 0 | 0 | 0 | 0.2825 | 0
2030 | 12 | 2 | 18 | 0.2825 | 0 | 0 | 0 | 0 | 0 | 0 | 0 | 0.2825 | 0
2030 | 12 | 2 | 19 | 0.2825 | 0 | 0 | 0 | 0 | 0 | 0 | 0 | 0.2825 | 0
2030 | 12 | 2 | 20 | 0.2825 | 0 | 0 | 0 | 0 | 0 | 0 | 0 | 0.2825 | 0
2030 | 12 | 2 | 21 | 0.2825 | 0 | 0 | 0 | 0 | 0 | 0 | 0 | 0.2825 | 0
2030 | 12 | 2 | 22 | 0.2825 | 0 | 0 | 0 | 0 | 0 | 0 | 0 | 0.2825 | 0
2030 | 12 | 2 | 23 | 0.2825 | 0 | 0 | 0 | 0 | 0 | 0 | 0 | 0.2825 | 0
2030 | 12 | 2 | 24 | 0.2825 | 0 | 0 | 0 | 0 | 0 | 0 | 0 | 0.2825 | 0
2030 | 12 | 3 | 1 | 0.2825 | 0 | 0 | 0 | 0 | 0 | 0 | 0 | 0.2825 | 0
2030 | 12 | 3 | 2 | 0.2825 | 0 | 0 | 0 | 0 | 0 | 0 | 0 | 0.2825 | 0
2030 | 12 | 3 | 3 | 0.2825 | 0 | 0 | 0 | 0 | 0 | 0 | 0 | 0.2825 | 0
2030 | 12 | 3 | 4 | 0.2825 | 0 | 0 | 0 | 0 | 0 | 0 | 0 | 0.2825 | 0
2030 | 12 | 3 | 5 | 0.2825 | 0 | 0 | 0 | 0 | 0 | 0 | 0 | 0.2825 | 0
2030 | 12 | 3 | 6 | 0.2825 | 0 | 0 | 0 | 0 | 0 | 0 | 0 | 0.2825 | 0
2030 | 12 | 3 | 7 | 0.2825 | 0 | 0 | 0 | 0 | 0 | 0 | 0 | 0.2825 | 0
2030 | 12 | 3 | 8 | 0.2825 | 0 | 0 | 0 | 0 | 0 | 0 | 0 | 0.2825 | 0
2030 | 12 | 3 | 9 | 0.2825 | 0 | 0 | 0 | 0 | 0 | 0 | 0 | 0.2825 | 0
2030 | 12 | 3 | 10 | 0.2825 | 0 | 0 | 0 | 0 | 0 | 0 | 0 | 0.2825 | 0
2030 | 12 | 3 | 11 | 0.2825 | 0 | 0 | 0 | 0 | 0 | 0 | 0 | 0.2825 | 0
2030 | 12 | 3 | 12 | 0.2825 | 0 | 0 | 0 | 0 | 0 | 0 | 0 | 0.2825 | 0
2030 | 12 | 3 | 13 | 0.2825 | 0 | 0 | 0 | 0 | 0 | 0 | 0 | 0.2825 | 0
2030 | 12 | 3 | 14 | 0.2825 | 0 | 0 | 0 | 0 | 0 | 0 | 0 | 0.2825 | 0
2030 | 12 | 3 | 15 | 0.2825 | 0 | 0 | 0 | 0 | 0 | 0 | 0 | 0.2825 | 0
2030 | 12 | 3 | 16 | 0.2825 | 0 | 0 | 0 | 0 | 0 | 0 | 0 | 0.2825 | 0
2030 | 12 | 3 | 17 | 0.2825 | 0 | 0 | 0 | 0 | 0 | 0 | 0 | 0.2825 | 0
2030 | 12 | 3 | 18 | 0.2825 | 0 | 0 | 0 | 0 | 0 | 0 | 0 | 0.2825 | 0
2030 | 12 | 3 | 19 | 0.2825 | 0 | 0 | 0 | 0 | 0 | 0 | 0 | 0.2825 | 0
2030 | 12 | 3 | 20 | 0.2825 | 0 | 0 | 0 | 0 | 0 | 0 | 0 | 0.2825 | 0
2030 | 12 | 3 | 21 | 0.2825 | 0 | 0 | 0 | 0 | 0 | 0 | 0 | 0.2825 | 0
2030 | 12 | 3 | 22 | 0.2825 | 0 | 0 | 0 | 0 | 0 | 0 | 0 | 0.2825 | 0
2030 | 12 | 3 | 23 | 0.2825 | 0 | 0 | 0 | 0 | 0 | 0 | 0 | 0.2825 | 0
2030 | 12 | 3 | 24 | 0.2825 | 0 | 0 | 0 | 0 | 0 | 0 | 0 | 0.2825 | 0
2030 | 12 | 4 | 1 | 0.2825 | 0 | 0 | 0 | 0 | 0 | 0 | 0 | 0.2825 | 0
2030 | 12 | 4 | 2 | 0.2825 | 0 | 0 | 0 | 0 | 0 | 0 | 0 | 0.2825 | 0
2030 | 12 | 4 | 3 | 0.2825 | 0 | 0 | 0 | 0 | 0 | 0 | 0 | 0.2825 | 0
2030 | 12 | 4 | 4 | 0.2825 | 0 | 0 | 0 | 0 | 0 | 0 | 0 | 0.2825 | 0
2030 | 12 | 4 | 5 | 0.2825 | 0 | 0 | 0 | 0 | 0 | 0 | 0 | 0.2825 | 0
2030 | 12 | 4 | 6 | 0.2825 | 0 | 0 | 0 | 0 | 0 | 0 | 0 | 0.2825 | 0
2030 | 12 | 4 | 7 | 0.2825 | 0 | 0 | 0 | 0 | 0 | 0 | 0 | 0.2825 | 0
2030 | 12 | 4 | 8 | 0.2825 | 0 | 0 | 0 | 0 | 0 | 0 | 0 | 0.2825 | 0
2030 | 12 | 4 | 9 | 0.2825 | 0 | 0 | 0 | 0 | 0 | 0 | 0 | 0.2825 | 0
2030 | 12 | 4 | 10 | 0.2825 | 0 | 0 | 0 | 0 | 0 | 0 | 0 | 0.2825 | 0
2030 | 12 | 4 | 11 | 0.2825 | 0 | 0 | 0 | 0 | 0 | 0 | 0 | 0.2825 | 0
2030 | 12 | 4 | 12 | 0.2825 | 0 | 0 | 0 | 0 | 0 | 0 | 0 | 0.2825 | 0
2030 | 12 | 4 | 13 | 0.2825 | 0 | 0 | 0 | 0 | 0 | 0 | 0 | 0.2825 | 0
2030 | 12 | 4 | 14 | 0.2825 | 0 | 0 | 0 | 0 | 0 | 0 | 0 | 0.2825 | 0
2030 | 12 | 4 | 15 | 0.2825 | 0 | 0 | 0 | 0 | 0 | 0 | 0 | 0.2825 | 0
2030 | 12 | 4 | 16 | 0.2825 | 0 | 0 | 0 | 0 | 0 | 0 | 0 | 0.2825 | 0
2030 | 12 | 4 | 17 | 0.2825 | 0 | 0 | 0 | 0 | 0 | 0 | 0 | 0.2825 | 0
2030 | 12 | 4 | 18 | 0.2825 | 0 | 0 | 0 | 0 | 0 | 0 | 0 | 0.2825 | 0
2030 | 12 | 4 | 19 | 0.2825 | 0 | 0 | 0 | 0 | 0 | 0 | 0 | 0.2825 | 0
2030 | 12 | 4 | 20 | 0.2825 | 0 | 0 | 0 | 0 | 0 | 0 | 0 | 0.2825 | 0
2030 | 12 | 4 | 21 | 0.2825 | 0 | 0 | 0 | 0 | 0 | 0 | 0 | 0.2825 | 0
2030 | 12 | 4 | 22 | 0.2825 | 0 | 0 | 0 | 0 | 0 | 0 | 0 | 0.2825 | 0
2030 | 12 | 4 | 23 | 0.2825 | 0 | 0 | 0 | 0 | 0 | 0 | 0 | 0.2825 | 0
2030 | 12 | 4 | 24 | 0.2825 | 0 | 0 | 0 | 0 | 0 | 0 | 0 | 0.2825 | 0
2030 | 12 | 5 | 1 | 0.2825 | 0 | 0 | 0 | 0 | 0 | 0 | 0 | 0.2825 | 0
2030 | 12 | 5 | 2 | 0.2825 | 0 | 0 | 0 | 0 | 0 | 0 | 0 | 0.2825 | 0
2030 | 12 | 5 | 3 | 0.2825 | 0 | 0 | 0 | 0 | 0 | 0 | 0 | 0.2825 | 0
2030 | 12 | 5 | 4 | 0.2825 | 0 | 0 | 0 | 0 | 0 | 0 | 0 | 0.2825 | 0
2030 | 12 | 5 | 5 | 0.2825 | 0 | 0 | 0 | 0 | 0 | 0 | 0 | 0.2825 | 0
2030 | 12 | 5 | 6 | 0.2825 | 0 | 0 | 0 | 0 | 0 | 0 | 0 | 0.2825 | 0
2030 | 12 | 5 | 7 | 0.2825 | 0 | 0 | 0 | 0 | 0 | 0 | 0 | 0.2825 | 0
2030 | 12 | 5 | 8 | 0.2825 | 0 | 0 | 0 | 0 | 0 | 0 | 0 | 0.2825 | 0
2030 | 12 | 5 | 9 | 0.2825 | 0 | 0 | 0 | 0 | 0 | 0 | 0 | 0.2825 | 0
2030 | 12 | 5 | 10 | 0.2825 | 0 | 0 | 0 | 0 | 0 | 0 | 0 | 0.2825 | 0
2030 | 12 | 5 | 11 | 0.2825 | 0 | 0 | 0 | 0 | 0 | 0 | 0 | 0.2825 | 0
2030 | 12 | 5 | 12 | 0.2825 | 0 | 0 | 0 | 0 | 0 | 0 | 0 | 0.2825 | 0
2030 | 12 | 5 | 13 | 0.2825 | 0 | 0 | 0 | 0 | 0 | 0 | 0 | 0.2825 | 0
2030 | 12 | 5 | 14 | 0.2825 | 0 | 0 | 0 | 0 | 0 | 0 | 0 | 0.2825 | 0
2030 | 12 | 5 | 15 | 0.2825 | 0 | 0 | 0 | 0 | 0 | 0 | 0 | 0.2825 | 0
2030 | 12 | 5 | 16 | 0.2825 | 0 | 0 | 0 | 0 | 0 | 0 | 0 | 0.2825 | 0
2030 | 12 | 5 | 17 | 0.2825 | 0 | 0 | 0 | 0 | 0 | 0 | 0 | 0.2825 | 0
2030 | 12 | 5 | 18 | 0.2825 | 0 | 0 | 0 | 0 | 0 | 0 | 0 | 0.2825 | 0
2030 | 12 | 5 | 19 | 0.2825 | 0 | 0 | 0 | 0 | 0 | 0 | 0 | 0.2825 | 0
2030 | 12 | 5 | 20 | 0.2825 | 0 | 0 | 0 | 0 | 0 | 0 | 0 | 0.2825 | 0
2030 | 12 | 5 | 21 | 0.2825 | 0 | 0 | 0 | 0 | 0 | 0 | 0 | 0.2825 | 0
2030 | 12 | 5 | 22 | 0.2825 | 0 | 0 | 0 | 0 | 0 | 0 | 0 | 0.2825 | 0
2030 | 12 | 5 | 23 | 0.2825 | 0 | 0 | 0 | 0 | 0 | 0 | 0 | 0.2825 | 0
2030 | 12 | 5 | 24 | 0.2825 | 0 | 0 | 0 | 0 | 0 | 0 | 0 | 0.2825 | 0
2030 | 12 | 6 | 1 | 0.2825 | 0 | 0 | 0 | 0 | 0 | 0 | 0 | 0.2825 | 0
2030 | 12 | 6 | 2 | 0.2825 | 0 | 0 | 0 | 0 | 0 | 0 | 0 | 0.2825 | 0
2030 | 12 | 6 | 3 | 0.2825 | 0 | 0 | 0 | 0 | 0 | 0 | 0 | 0.2825 | 0
2030 | 12 | 6 | 4 | 0.2825 | 0 | 0 | 0 | 0 | 0 | 0 | 0 | 0.2825 | 0
2030 | 12 | 6 | 5 | 0.2825 | 0 | 0 | 0 | 0 | 0 | 0 | 0 | 0.2825 | 0
2030 | 12 | 6 | 6 | 0.2825 | 0 | 0 | 0 | 0 | 0 | 0 | 0 | 0.2825 | 0
2030 | 12 | 6 | 7 | 0.2825 | 0 | 0 | 0 | 0 | 0 | 0 | 0 | 0.2825 | 0
2030 | 12 | 6 | 8 | 0.2825 | 0 | 0 | 0 | 0 | 0 | 0 | 0 | 0.2825 | 0
2030 | 12 | 6 | 9 | 0.2825 | 0 | 0 | 0 | 0 | 0 | 0 | 0 | 0.2825 | 0
2030 | 12 | 6 | 10 | 0.2825 | 0 | 0 | 0 | 0 | 0 | 0 | 0 | 0.2825 | 0
2030 | 12 | 6 | 11 | 0.2825 | 0 | 0 | 0 | 0 | 0 | 0 | 0 | 0.2825 | 0
2030 | 12 | 6 | 12 | 0.2825 | 0 | 0 | 0 | 0 | 0 | 0 | 0 | 0.2825 | 0
2030 | 12 | 6 | 13 | 0.2825 | 0 | 0 | 0 | 0 | 0 | 0 | 0 | 0.2825 | 0
2030 | 12 | 6 | 14 | 0.2825 | 0 | 0 | 0 | 0 | 0 | 0 | 0 | 0.2825 | 0
2030 | 12 | 6 | 15 | 0.2825 | 0 | 0 | 0 | 0 | 0 | 0 | 0 | 0.2825 | 0
2030 | 12 | 6 | 16 | 0.2825 | 0 | 0 | 0 | 0 | 0 | 0 | 0 | 0.2825 | 0
2030 | 12 | 6 | 17 | 0.2825 | 0 | 0 | 0 | 0 | 0 | 0 | 0 | 0.2825 | 0
2030 | 12 | 6 | 18 | 0.2825 | 0 | 0 | 0 | 0 | 0 | 0 | 0 | 0.2825 | 0
2030 | 12 | 6 | 19 | 0.2825 | 0 | 0 | 0 | 0 | 0 | 0 | 0 | 0.2825 | 0
2030 | 12 | 6 | 20 | 0.2825 | 0 | 0 | 0 | 0 | 0 | 0 | 0 | 0.2825 | 0
2030 | 12 | 6 | 21 | 0.2825 | 0 | 0 | 0 | 0 | 0 | 0 | 0 | 0.2825 | 0
2030 | 12 | 6 | 22 | 0.2825 | 0 | 0 | 0 | 0 | 0 | 0 | 0 | 0.2825 | 0
2030 | 12 | 6 | 23 | 0.2825 | 0 | 0 | 0 | 0 | 0 | 0 | 0 | 0.2825 | 0
2030 | 12 | 6 | 24 | 0.2825 | 0 | 0 | 0 | 0 | 0 | 0 | 0 | 0.2825 | 0
2030 | 12 | 7 | 1 | 0.2825 | 0 | 0 | 0 | 0 | 0 | 0 | 0 | 0.2825 | 0
2030 | 12 | 7 | 2 | 0.2825 | 0 | 0 | 0 | 0 | 0 | 0 | 0 | 0.2825 | 0
2030 | 12 | 7 | 3 | 0.2825 | 0 | 0 | 0 | 0 | 0 | 0 | 0 | 0.2825 | 0
2030 | 12 | 7 | 4 | 0.2825 | 0 | 0 | 0 | 0 | 0 | 0 | 0 | 0.2825 | 0
2030 | 12 | 7 | 5 | 0.2825 | 0 | 0 | 0 | 0 | 0 | 0 | 0 | 0.2825 | 0
2030 | 12 | 7 | 6 | 0.2825 | 0 | 0 | 0 | 0 | 0 | 0 | 0 | 0.2825 | 0
2030 | 12 | 7 | 7 | 0.2825 | 0 | 0 | 0 | 0 | 0 | 0 | 0 | 0.2825 | 0
2030 | 12 | 7 | 8 | 0.2825 | 0 | 0 | 0 | 0 | 0 | 0 | 0 | 0.2825 | 0
2030 | 12 | 7 | 9 | 0.2825 | 0 | 0 | 0 | 0 | 0 | 0 | 0 | 0.2825 | 0
2030 | 12 | 7 | 10 | 0.2825 | 0 | 0 | 0 | 0 | 0 | 0 | 0 | 0.2825 | 0
2030 | 12 | 7 | 11 | 0.2825 | 0 | 0 | 0 | 0 | 0 | 0 | 0 | 0.2825 | 0
2030 | 12 | 7 | 12 | 0.2825 | 0 | 0 | 0 | 0 | 0 | 0 | 0 | 0.2825 | 0
2030 | 12 | 7 | 13 | 0.2825 | 0 | 0 | 0 | 0 | 0 | 0 | 0 | 0.2825 | 0
2030 | 12 | 7 | 14 | 0.2825 | 0 | 0 | 0 | 0 | 0 | 0 | 0 | 0.2825 | 0
2030 | 12 | 7 | 15 | 0.2825 | 0 | 0 | 0 | 0 | 0 | 0 | 0 | 0.2825 | 0
2030 | 12 | 7 | 16 | 0.2825 | 0 | 0 | 0 | 0 | 0 | 0 | 0 | 0.2825 | 0
2030 | 12 | 7 | 17 | 0.2825 | 0 | 0 | 0 | 0 | 0 | 0 | 0 | 0.2825 | 0
2030 | 12 | 7 | 18 | 0.2825 | 0 | 0 | 0 | 0 | 0 | 0 | 0 | 0.2825 | 0
2030 | 12 | 7 | 19 | 0.2825 | 0 | 0 | 0 | 0 | 0 | 0 | 0 | 0.2825 | 0
2030 | 12 | 7 | 20 | 0.2825 | 0 | 0 | 0 | 0 | 0 | 0 | 0 | 0.2825 | 0
2030 | 12 | 7 | 21 | 0.2825 | 0 | 0 | 0 | 0 | 0 | 0 | 0 | 0.2825 | 0
2030 | 12 | 7 | 22 | 0.2825 | 0 | 0 | 0 | 0 | 0 | 0 | 0 | 0.2825 | 0
2030 | 12 | 7 | 23 | 0.2825 | 0 | 0 | 0 | 0 | 0 | 0 | 0 | 0.2825 | 0
2030 | 12 | 7 | 24 | 0.2825 | 0 | 0 | 0 | 0 | 0 | 0 | 0 | 0.2825 | 0
2030 | 12 | 8 | 1 | 0.2825 | 0 | 0 | 0 | 0 | 0 | 0 | 0 | 0.2825 | 0
2030 | 12 | 8 | 2 | 0.2825 | 0 | 0 | 0 | 0 | 0 | 0 | 0 | 0.2825 | 0
2030 | 12 | 8 | 3 | 0.2825 | 0 | 0 | 0 | 0 | 0 | 0 | 0 | 0.2825 | 0
2030 | 12 | 8 | 4 | 0.2825 | 0 | 0 | 0 | 0 | 0 | 0 | 0 | 0.2825 | 0
2030 | 12 | 8 | 5 | 0.2825 | 0 | 0 | 0 | 0 | 0 | 0 | 0 | 0.2825 | 0
2030 | 12 | 8 | 6 | 0.2825 | 0 | 0 | 0 | 0 | 0 | 0 | 0 | 0.2825 | 0
2030 | 12 | 8 | 7 | 0.2825 | 0 | 0 | 0 | 0 | 0 | 0 | 0 | 0.2825 | 0
2030 | 12 | 8 | 8 | 0.2825 | 0 | 0 | 0 | 0 | 0 | 0 | 0 | 0.2825 | 0
2030 | 12 | 8 | 9 | 0.2825 | 0 | 0 | 0 | 0 | 0 | 0 | 0 | 0.2825 | 0
2030 | 12 | 8 | 10 | 0.2825 | 0 | 0 | 0 | 0 | 0 | 0 | 0 | 0.2825 | 0
2030 | 12 | 8 | 11 | 0.2825 | 0 | 0 | 0 | 0 | 0 | 0 | 0 | 0.2825 | 0
2030 | 12 | 8 | 12 | 0.2825 | 0 | 0 | 0 | 0 | 0 | 0 | 0 | 0.2825 | 0
2030 | 12 | 8 | 13 | 0.2825 | 0 | 0 | 0 | 0 | 0 | 0 | 0 | 0.2825 | 0
2030 | 12 | 8 | 14 | 0.2825 | 0 | 0 | 0 | 0 | 0 | 0 | 0 | 0.2825 | 0
2030 | 12 | 8 | 15 | 0.2825 | 0 | 0 | 0 | 0 | 0 | 0 | 0 | 0.2825 | 0
2030 | 12 | 8 | 16 | 0.2825 | 0 | 0 | 0 | 0 | 0 | 0 | 0 | 0.2825 | 0
2030 | 12 | 8 | 17 | 0.2825 | 0 | 0 | 0 | 0 | 0 | 0 | 0 | 0.2825 | 0
2030 | 12 | 8 | 18 | 0.2825 | 0 | 0 | 0 | 0 | 0 | 0 | 0 | 0.2825 | 0
2030 | 12 | 8 | 19 | 0.2825 | 0 | 0 | 0 | 0 | 0 | 0 | 0 | 0.2825 | 0
2030 | 12 | 8 | 20 | 0.2825 | 0 | 0 | 0 | 0 | 0 | 0 | 0 | 0.2825 | 0
2030 | 12 | 8 | 21 | 0.2825 | 0 | 0 | 0 | 0 | 0 | 0 | 0 | 0.2825 | 0
2030 | 12 | 8 | 22 | 0.2825 | 0 | 0 | 0 | 0 | 0 | 0 | 0 | 0.2825 | 0
2030 | 12 | 8 | 23 | 0.2825 | 0 | 0 | 0 | 0 | 0 | 0 | 0 | 0.2825 | 0
2030 | 12 | 8 | 24 | 0.2825 | 0 | 0 | 0 | 0 | 0 | 0 | 0 | 0.2825 | 0
2030 | 12 | 9 | 1 | 0.2825 | 0 | 0 | 0 | 0 | 0 | 0 | 0 | 0.2825 | 0
2030 | 12 | 9 | 2 | 0.2825 | 0 | 0 | 0 | 0 | 0 | 0 | 0 | 0.2825 | 0
2030 | 12 | 9 | 3 | 0.2825 | 0 | 0 | 0 | 0 | 0 | 0 | 0 | 0.2825 | 0
2030 | 12 | 9 | 4 | 0.2825 | 0 | 0 | 0 | 0 | 0 | 0 | 0 | 0.2825 | 0
2030 | 12 | 9 | 5 | 0.2825 | 0 | 0 | 0 | 0 | 0 | 0 | 0 | 0.2825 | 0
2030 | 12 | 9 | 6 | 0.2825 | 0 | 0 | 0 | 0 | 0 | 0 | 0 | 0.2825 | 0
2030 | 12 | 9 | 7 | 0.2825 | 0 | 0 | 0 | 0 | 0 | 0 | 0 | 0.2825 | 0
2030 | 12 | 9 | 8 | 0.2825 | 0 | 0 | 0 | 0 | 0 | 0 | 0 | 0.2825 | 0
2030 | 12 | 9 | 9 | 0.2825 | 0 | 0 | 0 | 0 | 0 | 0 | 0 | 0.2825 | 0
2030 | 12 | 9 | 10 | 0.2825 | 0 | 0 | 0 | 0 | 0 | 0 | 0 | 0.2825 | 0
2030 | 12 | 9 | 11 | 0.2825 | 0 | 0 | 0 | 0 | 0 | 0 | 0 | 0.2825 | 0
2030 | 12 | 9 | 12 | 0.2825 | 0 | 0 | 0 | 0 | 0 | 0 | 0 | 0.2825 | 0
2030 | 12 | 9 | 13 | 0.2825 | 0 | 0 | 0 | 0 | 0 | 0 | 0 | 0.2825 | 0
2030 | 12 | 9 | 14 | 0.2825 | 0 | 0 | 0 | 0 | 0 | 0 | 0 | 0.2825 | 0
2030 | 12 | 9 | 15 | 0.2825 | 0 | 0 | 0 | 0 | 0 | 0 | 0 | 0.2825 | 0
2030 | 12 | 9 | 16 | 0.2825 | 0 | 0 | 0 | 0 | 0 | 0 | 0 | 0.2825 | 0
2030 | 12 | 9 | 17 | 0.2825 | 0 | 0 | 0 | 0 | 0 | 0 | 0 | 0.2825 | 0
2030 | 12 | 9 | 18 | 0.2825 | 0 | 0 | 0 | 0 | 0 | 0 | 0 | 0.2825 | 0
2030 | 12 | 9 | 19 | 0.2825 | 0 | 0 | 0 | 0 | 0 | 0 | 0 | 0.2825 | 0
2030 | 12 | 9 | 20 | 0.2825 | 0 | 0 | 0 | 0 | 0 | 0 | 0 | 0.2825 | 0
2030 | 12 | 9 | 21 | 0.2825 | 0 | 0 | 0 | 0 | 0 | 0 | 0 | 0.2825 | 0
2030 | 12 | 9 | 22 | 0.2825 | 0 | 0 | 0 | 0 | 0 | 0 | 0 | 0.2825 | 0
2030 | 12 | 9 | 23 | 0.2825 | 0 | 0 | 0 | 0 | 0 | 0 | 0 | 0.2825 | 0
2030 | 12 | 9 | 24 | 0.2825 | 0 | 0 | 0 | 0 | 0 | 0 | 0 | 0.2825 | 0
2030 | 12 | 10 | 1 | 0.2825 | 0 | 0 | 0 | 0 | 0 | 0 | 0 | 0.2825 | 0
2030 | 12 | 10 | 2 | 0.2825 | 0 | 0 | 0 | 0 | 0 | 0 | 0 | 0.2825 | 0
2030 | 12 | 10 | 3 | 0.2825 | 0 | 0 | 0 | 0 | 0 | 0 | 0 | 0.2825 | 0
2030 | 12 | 10 | 4 | 0.2825 | 0 | 0 | 0 | 0 | 0 | 0 | 0 | 0.2825 | 0
2030 | 12 | 10 | 5 | 0.2825 | 0 | 0 | 0 | 0 | 0 | 0 | 0 | 0.2825 | 0
2030 | 12 | 10 | 6 | 0.2825 | 0 | 0 | 0 | 0 | 0 | 0 | 0 | 0.2825 | 0
2030 | 12 | 10 | 7 | 0.2825 | 0 | 0 | 0 | 0 | 0 | 0 | 0 | 0.2825 | 0
2030 | 12 | 10 | 8 | 0.2825 | 0 | 0 | 0 | 0 | 0 | 0 | 0 | 0.2825 | 0
2030 | 12 | 10 | 9 | 0.2825 | 0 | 0 | 0 | 0 | 0 | 0 | 0 | 0.2825 | 0
2030 | 12 | 10 | 10 | 0.2825 | 0 | 0 | 0 | 0 | 0 | 0 | 0 | 0.2825 | 0
2030 | 12 | 10 | 11 | 0.2825 | 0 | 0 | 0 | 0 | 0 | 0 | 0 | 0.2825 | 0
2030 | 12 | 10 | 12 | 0.2825 | 0 | 0 | 0 | 0 | 0 | 0 | 0 | 0.2825 | 0
2030 | 12 | 10 | 13 | 0.2825 | 0 | 0 | 0 | 0 | 0 | 0 | 0 | 0.2825 | 0
2030 | 12 | 10 | 14 | 0.2825 | 0 | 0 | 0 | 0 | 0 | 0 | 0 | 0.2825 | 0
2030 | 12 | 10 | 15 | 0.2825 | 0 | 0 | 0 | 0 | 0 | 0 | 0 | 0.2825 | 0
2030 | 12 | 10 | 16 | 0.2825 | 0 | 0 | 0 | 0 | 0 | 0 | 0 | 0.2825 | 0
2030 | 12 | 10 | 17 | 0.2825 | 0 | 0 | 0 | 0 | 0 | 0 | 0 | 0.2825 | 0
2030 | 12 | 10 | 18 | 0.2825 | 0 | 0 | 0 | 0 | 0 | 0 | 0 | 0.2825 | 0
2030 | 12 | 10 | 19 | 0.2825 | 0 | 0 | 0 | 0 | 0 | 0 | 0 | 0.2825 | 0
2030 | 12 | 10 | 20 | 0.2825 | 0 | 0 | 0 | 0 | 0 | 0 | 0 | 0.2825 | 0
2030 | 12 | 10 | 21 | 0.2825 | 0 | 0 | 0 | 0 | 0 | 0 | 0 | 0.2825 | 0
2030 | 12 | 10 | 22 | 0.2825 | 0 | 0 | 0 | 0 | 0 | 0 | 0 | 0.2825 | 0
2030 | 12 | 10 | 23 | 0.2825 | 0 | 0 | 0 | 0 | 0 | 0 | 0 | 0.2825 | 0
2030 | 12 | 10 | 24 | 0.2825 | 0 | 0 | 0 | 0 | 0 | 0 | 0 | 0.2825 | 0
2030 | 12 | 11 | 1 | 0.2825 | 0 | 0 | 0 | 0 | 0 | 0 | 0 | 0.2825 | 0
2030 | 12 | 11 | 2 | 0.2825 | 0 | 0 | 0 | 0 | 0 | 0 | 0 | 0.2825 | 0
2030 | 12 | 11 | 3 | 0.2825 | 0 | 0 | 0 | 0 | 0 | 0 | 0 | 0.2825 | 0
2030 | 12 | 11 | 4 | 0.2825 | 0 | 0 | 0 | 0 | 0 | 0 | 0 | 0.2825 | 0
2030 | 12 | 11 | 5 | 0.2825 | 0 | 0 | 0 | 0 | 0 | 0 | 0 | 0.2825 | 0
2030 | 12 | 11 | 6 | 0.2825 | 0 | 0 | 0 | 0 | 0 | 0 | 0 | 0.2825 | 0
2030 | 12 | 11 | 7 | 0.2825 | 0 | 0 | 0 | 0 | 0 | 0 | 0 | 0.2825 | 0
2030 | 12 | 11 | 8 | 0.2825 | 0 | 0 | 0 | 0 | 0 | 0 | 0 | 0.2825 | 0
2030 | 12 | 11 | 9 | 0.2825 | 0 | 0 | 0 | 0 | 0 | 0 | 0 | 0.2825 | 0
2030 | 12 | 11 | 10 | 0.2825 | 0 | 0 | 0 | 0 | 0 | 0 | 0 | 0.2825 | 0
2030 | 12 | 11 | 11 | 0.2825 | 0 | 0 | 0 | 0 | 0 | 0 | 0 | 0.2825 | 0
2030 | 12 | 11 | 12 | 0.2825 | 0 | 0 | 0 | 0 | 0 | 0 | 0 | 0.2825 | 0
2030 | 12 | 11 | 13 | 0.2825 | 0 | 0 | 0 | 0 | 0 | 0 | 0 | 0.2825 | 0
2030 | 12 | 11 | 14 | 0.2825 | 0 | 0 | 0 | 0 | 0 | 0 | 0 | 0.2825 | 0
2030 | 12 | 11 | 15 | 0.2825 | 0 | 0 | 0 | 0 | 0 | 0 | 0 | 0.2825 | 0
2030 | 12 | 11 | 16 | 0.2825 | 0 | 0 | 0 | 0 | 0 | 0 | 0 | 0.2825 | 0
2030 | 12 | 11 | 17 | 0.2825 | 0 | 0 | 0 | 0 | 0 | 0 | 0 | 0.2825 | 0
2030 | 12 | 11 | 18 | 0.2825 | 0 | 0 | 0 | 0 | 0 | 0 | 0 | 0.2825 | 0
2030 | 12 | 11 | 19 | 0.2825 | 0 | 0 | 0 | 0 | 0 | 0 | 0 | 0.2825 | 0
2030 | 12 | 11 | 20 | 0.2825 | 0 | 0 | 0 | 0 | 0 | 0 | 0 | 0.2825 | 0
2030 | 12 | 11 | 21 | 0.2825 | 0 | 0 | 0 | 0 | 0 | 0 | 0 | 0.2825 | 0
2030 | 12 | 11 | 22 | 0.2825 | 0 | 0 | 0 | 0 | 0 | 0 | 0 | 0.2825 | 0
2030 | 12 | 11 | 23 | 0.2825 | 0 | 0 | 0 | 0 | 0 | 0 | 0 | 0.2825 | 0
2030 | 12 | 11 | 24 | 0.2825 | 0 | 0 | 0 | 0 | 0 | 0 | 0 | 0.2825 | 0
2030 | 12 | 12 | 1 | 0.2825 | 0 | 0 | 0 | 0 | 0 | 0 | 0 | 0.2825 | 0
2030 | 12 | 12 | 2 | 0.2825 | 0 | 0 | 0 | 0 | 0 | 0 | 0 | 0.2825 | 0
2030 | 12 | 12 | 3 | 0.2825 | 0 | 0 | 0 | 0 | 0 | 0 | 0 | 0.2825 | 0
2030 | 12 | 12 | 4 | 0.2825 | 0 | 0 | 0 | 0 | 0 | 0 | 0 | 0.2825 | 0
2030 | 12 | 12 | 5 | 0.2825 | 0 | 0 | 0 | 0 | 0 | 0 | 0 | 0.2825 | 0
2030 | 12 | 12 | 6 | 0.2825 | 0 | 0 | 0 | 0 | 0 | 0 | 0 | 0.2825 | 0
2030 | 12 | 12 | 7 | 0.2825 | 0 | 0 | 0 | 0 | 0 | 0 | 0 | 0.2825 | 0
2030 | 12 | 12 | 8 | 0.2825 | 0 | 0 | 0 | 0 | 0 | 0 | 0 | 0.2825 | 0
2030 | 12 | 12 | 9 | 0.2825 | 0 | 0 | 0 | 0 | 0 | 0 | 0 | 0.2825 | 0
2030 | 12 | 12 | 10 | 0.2825 | 0 | 0 | 0 | 0 | 0 | 0 | 0 | 0.2825 | 0
2030 | 12 | 12 | 11 | 0.2825 | 0 | 0 | 0 | 0 | 0 | 0 | 0 | 0.2825 | 0
2030 | 12 | 12 | 12 | 0.2825 | 0 | 0 | 0 | 0 | 0 | 0 | 0 | 0.2825 | 0
2030 | 12 | 12 | 13 | 0.2825 | 0 | 0 | 0 | 0 | 0 | 0 | 0 | 0.2825 | 0
2030 | 12 | 12 | 14 | 0.2825 | 0 | 0 | 0 | 0 | 0 | 0 | 0 | 0.2825 | 0
2030 | 12 | 12 | 15 | 0.2825 | 0 | 0 | 0 | 0 | 0 | 0 | 0 | 0.2825 | 0
2030 | 12 | 12 | 16 | 0.2825 | 0 | 0 | 0 | 0 | 0 | 0 | 0 | 0.2825 | 0
2030 | 12 | 12 | 17 | 0.2825 | 0 | 0 | 0 | 0 | 0 | 0 | 0 | 0.2825 | 0
2030 | 12 | 12 | 18 | 0.2825 | 0 | 0 | 0 | 0 | 0 | 0 | 0 | 0.2825 | 0
2030 | 12 | 12 | 19 | 0.2825 | 0 | 0 | 0 | 0 | 0 | 0 | 0 | 0.2825 | 0
2030 | 12 | 12 | 20 | 0.2825 | 0 | 0 | 0 | 0 | 0 | 0 | 0 | 0.2825 | 0
2030 | 12 | 12 | 21 | 0.2825 | 0 | 0 | 0 | 0 | 0 | 0 | 0 | 0.2825 | 0
2030 | 12 | 12 | 22 | 0.2825 | 0 | 0 | 0 | 0 | 0 | 0 | 0 | 0.2825 | 0
2030 | 12 | 12 | 23 | 0.2825 | 0 | 0 | 0 | 0 | 0 | 0 | 0 | 0.2825 | 0
2030 | 12 | 12 | 24 | 0.2825 | 0 | 0 | 0 | 0 | 0 | 0 | 0 | 0.2825 | 0
2030 | 12 | 13 | 1 | 0.2825 | 0 | 0 | 0 | 0 | 0 | 0 | 0 | 0.2825 | 0
2030 | 12 | 13 | 2 | 0.2825 | 0 | 0 | 0 | 0 | 0 | 0 | 0 | 0.2825 | 0
2030 | 12 | 13 | 3 | 0.2825 | 0 | 0 | 0 | 0 | 0 | 0 | 0 | 0.2825 | 0
2030 | 12 | 13 | 4 | 0.2825 | 0 | 0 | 0 | 0 | 0 | 0 | 0 | 0.2825 | 0
2030 | 12 | 13 | 5 | 0.2825 | 0 | 0 | 0 | 0 | 0 | 0 | 0 | 0.2825 | 0
2030 | 12 | 13 | 6 | 0.2825 | 0 | 0 | 0 | 0 | 0 | 0 | 0 | 0.2825 | 0
2030 | 12 | 13 | 7 | 0.2825 | 0 | 0 | 0 | 0 | 0 | 0 | 0 | 0.2825 | 0
2030 | 12 | 13 | 8 | 0.2825 | 0 | 0 | 0 | 0 | 0 | 0 | 0 | 0.2825 | 0
2030 | 12 | 13 | 9 | 0.2825 | 0 | 0 | 0 | 0 | 0 | 0 | 0 | 0.2825 | 0
2030 | 12 | 13 | 10 | 0.2825 | 0 | 0 | 0 | 0 | 0 | 0 | 0 | 0.2825 | 0
2030 | 12 | 13 | 11 | 0.2825 | 0 | 0 | 0 | 0 | 0 | 0 | 0 | 0.2825 | 0
2030 | 12 | 13 | 12 | 0.2825 | 0 | 0 | 0 | 0 | 0 | 0 | 0 | 0.2825 | 0
2030 | 12 | 13 | 13 | 0.2825 | 0 | 0 | 0 | 0 | 0 | 0 | 0 | 0.2825 | 0
2030 | 12 | 13 | 14 | 0.2825 | 0 | 0 | 0 | 0 | 0 | 0 | 0 | 0.2825 | 0
2030 | 12 | 13 | 15 | 0.2825 | 0 | 0 | 0 | 0 | 0 | 0 | 0 | 0.2825 | 0
2030 | 12 | 13 | 16 | 0.2825 | 0 | 0 | 0 | 0 | 0 | 0 | 0 | 0.2825 | 0
2030 | 12 | 13 | 17 | 0.2825 | 0 | 0 | 0 | 0 | 0 | 0 | 0 | 0.2825 | 0
2030 | 12 | 13 | 18 | 0.2825 | 0 | 0 | 0 | 0 | 0 | 0 | 0 | 0.2825 | 0
2030 | 12 | 13 | 19 | 0.2825 | 0 | 0 | 0 | 0 | 0 | 0 | 0 | 0.2825 | 0
2030 | 12 | 13 | 20 | 0.2825 | 0 | 0 | 0 | 0 | 0 | 0 | 0 | 0.2825 | 0
2030 | 12 | 13 | 21 | 0.2825 | 0 | 0 | 0 | 0 | 0 | 0 | 0 | 0.2825 | 0
2030 | 12 | 13 | 22 | 0.2825 | 0 | 0 | 0 | 0 | 0 | 0 | 0 | 0.2825 | 0
2030 | 12 | 13 | 23 | 0.2825 | 0 | 0 | 0 | 0 | 0 | 0 | 0 | 0.2825 | 0
2030 | 12 | 13 | 24 | 0.2825 | 0 | 0 | 0 | 0 | 0 | 0 | 0 | 0.2825 | 0
2030 | 12 | 14 | 1 | 0.2825 | 0 | 0 | 0 | 0 | 0 | 0 | 0 | 0.2825 | 0
2030 | 12 | 14 | 2 | 0.2825 | 0 | 0 | 0 | 0 | 0 | 0 | 0 | 0.2825 | 0
2030 | 12 | 14 | 3 | 0.2825 | 0 | 0 | 0 | 0 | 0 | 0 | 0 | 0.2825 | 0
2030 | 12 | 14 | 4 | 0.2825 | 0 | 0 | 0 | 0 | 0 | 0 | 0 | 0.2825 | 0
2030 | 12 | 14 | 5 | 0.2825 | 0 | 0 | 0 | 0 | 0 | 0 | 0 | 0.2825 | 0
2030 | 12 | 14 | 6 | 0.2825 | 0 | 0 | 0 | 0 | 0 | 0 | 0 | 0.2825 | 0
2030 | 12 | 14 | 7 | 0.2825 | 0 | 0 | 0 | 0 | 0 | 0 | 0 | 0.2825 | 0
2030 | 12 | 14 | 8 | 0.2825 | 0 | 0 | 0 | 0 | 0 | 0 | 0 | 0.2825 | 0
2030 | 12 | 14 | 9 | 0.2825 | 0 | 0 | 0 | 0 | 0 | 0 | 0 | 0.2825 | 0
2030 | 12 | 14 | 10 | 0.2825 | 0 | 0 | 0 | 0 | 0 | 0 | 0 | 0.2825 | 0
2030 | 12 | 14 | 11 | 0.2825 | 0 | 0 | 0 | 0 | 0 | 0 | 0 | 0.2825 | 0
2030 | 12 | 14 | 12 | 0.2825 | 0 | 0 | 0 | 0 | 0 | 0 | 0 | 0.2825 | 0
2030 | 12 | 14 | 13 | 0.2825 | 0 | 0 | 0 | 0 | 0 | 0 | 0 | 0.2825 | 0
2030 | 12 | 14 | 14 | 0.2825 | 0 | 0 | 0 | 0 | 0 | 0 | 0 | 0.2825 | 0
2030 | 12 | 14 | 15 | 0.2825 | 0 | 0 | 0 | 0 | 0 | 0 | 0 | 0.2825 | 0
2030 | 12 | 14 | 16 | 0.2825 | 0 | 0 | 0 | 0 | 0 | 0 | 0 | 0.2825 | 0
2030 | 12 | 14 | 17 | 0.2825 | 0 | 0 | 0 | 0 | 0 | 0 | 0 | 0.2825 | 0
2030 | 12 | 14 | 18 | 0.2825 | 0 | 0 | 0 | 0 | 0 | 0 | 0 | 0.2825 | 0
2030 | 12 | 14 | 19 | 0.2825 | 0 | 0 | 0 | 0 | 0 | 0 | 0 | 0.2825 | 0
2030 | 12 | 14 | 20 | 0.2825 | 0 | 0 | 0 | 0 | 0 | 0 | 0 | 0.2825 | 0
2030 | 12 | 14 | 21 | 0.2825 | 0 | 0 | 0 | 0 | 0 | 0 | 0 | 0.2825 | 0
2030 | 12 | 14 | 22 | 0.2825 | 0 | 0 | 0 | 0 | 0 | 0 | 0 | 0.2825 | 0
2030 | 12 | 14 | 23 | 0.2825 | 0 | 0 | 0 | 0 | 0 | 0 | 0 | 0.2825 | 0
2030 | 12 | 14 | 24 | 0.2825 | 0 | 0 | 0 | 0 | 0 | 0 | 0 | 0.2825 | 0
2030 | 12 | 15 | 1 | 0.2825 | 0 | 0 | 0 | 0 | 0 | 0 | 0 | 0.2825 | 0
2030 | 12 | 15 | 2 | 0.2825 | 0 | 0 | 0 | 0 | 0 | 0 | 0 | 0.2825 | 0
2030 | 12 | 15 | 3 | 0.2825 | 0 | 0 | 0 | 0 | 0 | 0 | 0 | 0.2825 | 0
2030 | 12 | 15 | 4 | 0.2825 | 0 | 0 | 0 | 0 | 0 | 0 | 0 | 0.2825 | 0
2030 | 12 | 15 | 5 | 0.2825 | 0 | 0 | 0 | 0 | 0 | 0 | 0 | 0.2825 | 0
2030 | 12 | 15 | 6 | 0.2825 | 0 | 0 | 0 | 0 | 0 | 0 | 0 | 0.2825 | 0
2030 | 12 | 15 | 7 | 0.2825 | 0 | 0 | 0 | 0 | 0 | 0 | 0 | 0.2825 | 0
2030 | 12 | 15 | 8 | 0.2825 | 0 | 0 | 0 | 0 | 0 | 0 | 0 | 0.2825 | 0
2030 | 12 | 15 | 9 | 0.2825 | 0 | 0 | 0 | 0 | 0 | 0 | 0 | 0.2825 | 0
2030 | 12 | 15 | 10 | 0.2825 | 0 | 0 | 0 | 0 | 0 | 0 | 0 | 0.2825 | 0
2030 | 12 | 15 | 11 | 0.2825 | 0 | 0 | 0 | 0 | 0 | 0 | 0 | 0.2825 | 0
2030 | 12 | 15 | 12 | 0.2825 | 0 | 0 | 0 | 0 | 0 | 0 | 0 | 0.2825 | 0
2030 | 12 | 15 | 13 | 0.2825 | 0 | 0 | 0 | 0 | 0 | 0 | 0 | 0.2825 | 0
2030 | 12 | 15 | 14 | 0.2825 | 0 | 0 | 0 | 0 | 0 | 0 | 0 | 0.2825 | 0
2030 | 12 | 15 | 15 | 0.2825 | 0 | 0 | 0 | 0 | 0 | 0 | 0 | 0.2825 | 0
2030 | 12 | 15 | 16 | 0.2825 | 0 | 0 | 0 | 0 | 0 | 0 | 0 | 0.2825 | 0
2030 | 12 | 15 | 17 | 0.2825 | 0 | 0 | 0 | 0 | 0 | 0 | 0 | 0.2825 | 0
2030 | 12 | 15 | 18 | 0.2825 | 0 | 0 | 0 | 0 | 0 | 0 | 0 | 0.2825 | 0
2030 | 12 | 15 | 19 | 0.2825 | 0 | 0 | 0 | 0 | 0 | 0 | 0 | 0.2825 | 0
2030 | 12 | 15 | 20 | 0.2825 | 0 | 0 | 0 | 0 | 0 | 0 | 0 | 0.2825 | 0
2030 | 12 | 15 | 21 | 0.2825 | 0 | 0 | 0 | 0 | 0 | 0 | 0 | 0.2825 | 0
2030 | 12 | 15 | 22 | 0.2825 | 0 | 0 | 0 | 0 | 0 | 0 | 0 | 0.2825 | 0
2030 | 12 | 15 | 23 | 0.2825 | 0 | 0 | 0 | 0 | 0 | 0 | 0 | 0.2825 | 0
2030 | 12 | 15 | 24 | 0.2825 | 0 | 0 | 0 | 0 | 0 | 0 | 0 | 0.2825 | 0
2030 | 12 | 16 | 1 | 0.2825 | 0 | 0 | 0 | 0 | 0 | 0 | 0 | 0.2825 | 0
2030 | 12 | 16 | 2 | 0.2825 | 0 | 0 | 0 | 0 | 0 | 0 | 0 | 0.2825 | 0
2030 | 12 | 16 | 3 | 0.2825 | 0 | 0 | 0 | 0 | 0 | 0 | 0 | 0.2825 | 0
2030 | 12 | 16 | 4 | 0.2825 | 0 | 0 | 0 | 0 | 0 | 0 | 0 | 0.2825 | 0
2030 | 12 | 16 | 5 | 0.2825 | 0 | 0 | 0 | 0 | 0 | 0 | 0 | 0.2825 | 0
2030 | 12 | 16 | 6 | 0.2825 | 0 | 0 | 0 | 0 | 0 | 0 | 0 | 0.2825 | 0
2030 | 12 | 16 | 7 | 0.2825 | 0 | 0 | 0 | 0 | 0 | 0 | 0 | 0.2825 | 0
2030 | 12 | 16 | 8 | 0.2825 | 0 | 0 | 0 | 0 | 0 | 0 | 0 | 0.2825 | 0
2030 | 12 | 16 | 9 | 0.2825 | 0 | 0 | 0 | 0 | 0 | 0 | 0 | 0.2825 | 0
2030 | 12 | 16 | 10 | 0.2825 | 0 | 0 | 0 | 0 | 0 | 0 | 0 | 0.2825 | 0
2030 | 12 | 16 | 11 | 0.2825 | 0 | 0 | 0 | 0 | 0 | 0 | 0 | 0.2825 | 0
2030 | 12 | 16 | 12 | 0.2825 | 0 | 0 | 0 | 0 | 0 | 0 | 0 | 0.2825 | 0
2030 | 12 | 16 | 13 | 0.2825 | 0 | 0 | 0 | 0 | 0 | 0 | 0 | 0.2825 | 0
2030 | 12 | 16 | 14 | 0.2825 | 0 | 0 | 0 | 0 | 0 | 0 | 0 | 0.2825 | 0
2030 | 12 | 16 | 15 | 0.2825 | 0 | 0 | 0 | 0 | 0 | 0 | 0 | 0.2825 | 0
2030 | 12 | 16 | 16 | 0.2825 | 0 | 0 | 0 | 0 | 0 | 0 | 0 | 0.2825 | 0
2030 | 12 | 16 | 17 | 0.2825 | 0 | 0 | 0 | 0 | 0 | 0 | 0 | 0.2825 | 0
2030 | 12 | 16 | 18 | 0.2825 | 0 | 0 | 0 | 0 | 0 | 0 | 0 | 0.2825 | 0
2030 | 12 | 16 | 19 | 0.2825 | 0 | 0 | 0 | 0 | 0 | 0 | 0 | 0.2825 | 0
2030 | 12 | 16 | 20 | 0.2825 | 0 | 0 | 0 | 0 | 0 | 0 | 0 | 0.2825 | 0
2030 | 12 | 16 | 21 | 0.2825 | 0 | 0 | 0 | 0 | 0 | 0 | 0 | 0.2825 | 0
2030 | 12 | 16 | 22 | 0.2825 | 0 | 0 | 0 | 0 | 0 | 0 | 0 | 0.2825 | 0
2030 | 12 | 16 | 23 | 0.2825 | 0 | 0 | 0 | 0 | 0 | 0 | 0 | 0.2825 | 0
2030 | 12 | 16 | 24 | 0.2825 | 0 | 0 | 0 | 0 | 0 | 0 | 0 | 0.2825 | 0
2030 | 12 | 17 | 1 | 0.2825 | 0 | 0 | 0 | 0 | 0 | 0 | 0 | 0.2825 | 0
2030 | 12 | 17 | 2 | 0.2825 | 0 | 0 | 0 | 0 | 0 | 0 | 0 | 0.2825 | 0
2030 | 12 | 17 | 3 | 0.2825 | 0 | 0 | 0 | 0 | 0 | 0 | 0 | 0.2825 | 0
2030 | 12 | 17 | 4 | 0.2825 | 0 | 0 | 0 | 0 | 0 | 0 | 0 | 0.2825 | 0
2030 | 12 | 17 | 5 | 0.2825 | 0 | 0 | 0 | 0 | 0 | 0 | 0 | 0.2825 | 0
2030 | 12 | 17 | 6 | 0.2825 | 0 | 0 | 0 | 0 | 0 | 0 | 0 | 0.2825 | 0
2030 | 12 | 17 | 7 | 0.2825 | 0 | 0 | 0 | 0 | 0 | 0 | 0 | 0.2825 | 0
2030 | 12 | 17 | 8 | 0.2825 | 0 | 0 | 0 | 0 | 0 | 0 | 0 | 0.2825 | 0
2030 | 12 | 17 | 9 | 0.2825 | 0 | 0 | 0 | 0 | 0 | 0 | 0 | 0.2825 | 0
2030 | 12 | 17 | 10 | 0.2825 | 0 | 0 | 0 | 0 | 0 | 0 | 0 | 0.2825 | 0
2030 | 12 | 17 | 11 | 0.2825 | 0 | 0 | 0 | 0 | 0 | 0 | 0 | 0.2825 | 0
2030 | 12 | 17 | 12 | 0.2825 | 0 | 0 | 0 | 0 | 0 | 0 | 0 | 0.2825 | 0
2030 | 12 | 17 | 13 | 0.2825 | 0 | 0 | 0 | 0 | 0 | 0 | 0 | 0.2825 | 0
2030 | 12 | 17 | 14 | 0.2825 | 0 | 0 | 0 | 0 | 0 | 0 | 0 | 0.2825 | 0
2030 | 12 | 17 | 15 | 0.2825 | 0 | 0 | 0 | 0 | 0 | 0 | 0 | 0.2825 | 0
2030 | 12 | 17 | 16 | 0.2825 | 0 | 0 | 0 | 0 | 0 | 0 | 0 | 0.2825 | 0
2030 | 12 | 17 | 17 | 0.2825 | 0 | 0 | 0 | 0 | 0 | 0 | 0 | 0.2825 | 0
2030 | 12 | 17 | 18 | 0.2825 | 0 | 0 | 0 | 0 | 0 | 0 | 0 | 0.2825 | 0
2030 | 12 | 17 | 19 | 0.2825 | 0 | 0 | 0 | 0 | 0 | 0 | 0 | 0.2825 | 0
2030 | 12 | 17 | 20 | 0.2825 | 0 | 0 | 0 | 0 | 0 | 0 | 0 | 0.2825 | 0
2030 | 12 | 17 | 21 | 0.2825 | 0 | 0 | 0 | 0 | 0 | 0 | 0 | 0.2825 | 0
2030 | 12 | 17 | 22 | 0.2825 | 0 | 0 | 0 | 0 | 0 | 0 | 0 | 0.2825 | 0
2030 | 12 | 17 | 23 | 0.2825 | 0 | 0 | 0 | 0 | 0 | 0 | 0 | 0.2825 | 0
2030 | 12 | 17 | 24 | 0.2825 | 0 | 0 | 0 | 0 | 0 | 0 | 0 | 0.2825 | 0
2030 | 12 | 18 | 1 | 0.2825 | 0 | 0 | 0 | 0 | 0 | 0 | 0 | 0.2825 | 0
2030 | 12 | 18 | 2 | 0.2825 | 0 | 0 | 0 | 0 | 0 | 0 | 0 | 0.2825 | 0
2030 | 12 | 18 | 3 | 0.2825 | 0 | 0 | 0 | 0 | 0 | 0 | 0 | 0.2825 | 0
2030 | 12 | 18 | 4 | 0.2825 | 0 | 0 | 0 | 0 | 0 | 0 | 0 | 0.2825 | 0
2030 | 12 | 18 | 5 | 0.2825 | 0 | 0 | 0 | 0 | 0 | 0 | 0 | 0.2825 | 0
2030 | 12 | 18 | 6 | 0.2825 | 0 | 0 | 0 | 0 | 0 | 0 | 0 | 0.2825 | 0
2030 | 12 | 18 | 7 | 0.2825 | 0 | 0 | 0 | 0 | 0 | 0 | 0 | 0.2825 | 0
2030 | 12 | 18 | 8 | 0.2825 | 0 | 0 | 0 | 0 | 0 | 0 | 0 | 0.2825 | 0
2030 | 12 | 18 | 9 | 0.2825 | 0 | 0 | 0 | 0 | 0 | 0 | 0 | 0.2825 | 0
2030 | 12 | 18 | 10 | 0.2825 | 0 | 0 | 0 | 0 | 0 | 0 | 0 | 0.2825 | 0
2030 | 12 | 18 | 11 | 0.2825 | 0 | 0 | 0 | 0 | 0 | 0 | 0 | 0.2825 | 0
2030 | 12 | 18 | 12 | 0.2825 | 0 | 0 | 0 | 0 | 0 | 0 | 0 | 0.2825 | 0
2030 | 12 | 18 | 13 | 0.2825 | 0 | 0 | 0 | 0 | 0 | 0 | 0 | 0.2825 | 0
2030 | 12 | 18 | 14 | 0.2825 | 0 | 0 | 0 | 0 | 0 | 0 | 0 | 0.2825 | 0
2030 | 12 | 18 | 15 | 0.2825 | 0 | 0 | 0 | 0 | 0 | 0 | 0 | 0.2825 | 0
2030 | 12 | 18 | 16 | 0.2825 | 0 | 0 | 0 | 0 | 0 | 0 | 0 | 0.2825 | 0
2030 | 12 | 18 | 17 | 0.2825 | 0 | 0 | 0 | 0 | 0 | 0 | 0 | 0.2825 | 0
2030 | 12 | 18 | 18 | 0.2825 | 0 | 0 | 0 | 0 | 0 | 0 | 0 | 0.2825 | 0
2030 | 12 | 18 | 19 | 0.2825 | 0 | 0 | 0 | 0 | 0 | 0 | 0 | 0.2825 | 0
2030 | 12 | 18 | 20 | 0.2825 | 0 | 0 | 0 | 0 | 0 | 0 | 0 | 0.2825 | 0
2030 | 12 | 18 | 21 | 0.2825 | 0 | 0 | 0 | 0 | 0 | 0 | 0 | 0.2825 | 0
2030 | 12 | 18 | 22 | 0.2825 | 0 | 0 | 0 | 0 | 0 | 0 | 0 | 0.2825 | 0
2030 | 12 | 18 | 23 | 0.2825 | 0 | 0 | 0 | 0 | 0 | 0 | 0 | 0.2825 | 0
2030 | 12 | 18 | 24 | 0.2825 | 0 | 0 | 0 | 0 | 0 | 0 | 0 | 0.2825 | 0
2030 | 12 | 19 | 1 | 0.2825 | 0 | 0 | 0 | 0 | 0 | 0 | 0 | 0.2825 | 0
2030 | 12 | 19 | 2 | 0.2825 | 0 | 0 | 0 | 0 | 0 | 0 | 0 | 0.2825 | 0
2030 | 12 | 19 | 3 | 0.2825 | 0 | 0 | 0 | 0 | 0 | 0 | 0 | 0.2825 | 0
2030 | 12 | 19 | 4 | 0.2825 | 0 | 0 | 0 | 0 | 0 | 0 | 0 | 0.2825 | 0
2030 | 12 | 19 | 5 | 0.2825 | 0 | 0 | 0 | 0 | 0 | 0 | 0 | 0.2825 | 0
2030 | 12 | 19 | 6 | 0.2825 | 0 | 0 | 0 | 0 | 0 | 0 | 0 | 0.2825 | 0
2030 | 12 | 19 | 7 | 0.2825 | 0 | 0 | 0 | 0 | 0 | 0 | 0 | 0.2825 | 0
2030 | 12 | 19 | 8 | 0.2825 | 0 | 0 | 0 | 0 | 0 | 0 | 0 | 0.2825 | 0
2030 | 12 | 19 | 9 | 0.2825 | 0 | 0 | 0 | 0 | 0 | 0 | 0 | 0.2825 | 0
2030 | 12 | 19 | 10 | 0.2825 | 0 | 0 | 0 | 0 | 0 | 0 | 0 | 0.2825 | 0
2030 | 12 | 19 | 11 | 0.2825 | 0 | 0 | 0 | 0 | 0 | 0 | 0 | 0.2825 | 0
2030 | 12 | 19 | 12 | 0.2825 | 0 | 0 | 0 | 0 | 0 | 0 | 0 | 0.2825 | 0
2030 | 12 | 19 | 13 | 0.2825 | 0 | 0 | 0 | 0 | 0 | 0 | 0 | 0.2825 | 0
2030 | 12 | 19 | 14 | 0.2825 | 0 | 0 | 0 | 0 | 0 | 0 | 0 | 0.2825 | 0
2030 | 12 | 19 | 15 | 0.2825 | 0 | 0 | 0 | 0 | 0 | 0 | 0 | 0.2825 | 0
2030 | 12 | 19 | 16 | 0.2825 | 0 | 0 | 0 | 0 | 0 | 0 | 0 | 0.2825 | 0
2030 | 12 | 19 | 17 | 0.2825 | 0 | 0 | 0 | 0 | 0 | 0 | 0 | 0.2825 | 0
2030 | 12 | 19 | 18 | 0.2825 | 0 | 0 | 0 | 0 | 0 | 0 | 0 | 0.2825 | 0
2030 | 12 | 19 | 19 | 0.2825 | 0 | 0 | 0 | 0 | 0 | 0 | 0 | 0.2825 | 0
2030 | 12 | 19 | 20 | 0.2825 | 0 | 0 | 0 | 0 | 0 | 0 | 0 | 0.2825 | 0
2030 | 12 | 19 | 21 | 0.2825 | 0 | 0 | 0 | 0 | 0 | 0 | 0 | 0.2825 | 0
2030 | 12 | 19 | 22 | 0.2825 | 0 | 0 | 0 | 0 | 0 | 0 | 0 | 0.2825 | 0
2030 | 12 | 19 | 23 | 0.2825 | 0 | 0 | 0 | 0 | 0 | 0 | 0 | 0.2825 | 0
2030 | 12 | 19 | 24 | 0.2825 | 0 | 0 | 0 | 0 | 0 | 0 | 0 | 0.2825 | 0
2030 | 12 | 20 | 1 | 0.2825 | 0 | 0 | 0 | 0 | 0 | 0 | 0 | 0.2825 | 0
2030 | 12 | 20 | 2 | 0.2825 | 0 | 0 | 0 | 0 | 0 | 0 | 0 | 0.2825 | 0
2030 | 12 | 20 | 3 | 0.2825 | 0 | 0 | 0 | 0 | 0 | 0 | 0 | 0.2825 | 0
2030 | 12 | 20 | 4 | 0.2825 | 0 | 0 | 0 | 0 | 0 | 0 | 0 | 0.2825 | 0
2030 | 12 | 20 | 5 | 0.2825 | 0 | 0 | 0 | 0 | 0 | 0 | 0 | 0.2825 | 0
2030 | 12 | 20 | 6 | 0.2825 | 0 | 0 | 0 | 0 | 0 | 0 | 0 | 0.2825 | 0
2030 | 12 | 20 | 7 | 0.2825 | 0 | 0 | 0 | 0 | 0 | 0 | 0 | 0.2825 | 0
2030 | 12 | 20 | 8 | 0.2825 | 0 | 0 | 0 | 0 | 0 | 0 | 0 | 0.2825 | 0
2030 | 12 | 20 | 9 | 0.2825 | 0 | 0 | 0 | 0 | 0 | 0 | 0 | 0.2825 | 0
2030 | 12 | 20 | 10 | 0.2825 | 0 | 0 | 0 | 0 | 0 | 0 | 0 | 0.2825 | 0
2030 | 12 | 20 | 11 | 0.2825 | 0 | 0 | 0 | 0 | 0 | 0 | 0 | 0.2825 | 0
2030 | 12 | 20 | 12 | 0.2825 | 0 | 0 | 0 | 0 | 0 | 0 | 0 | 0.2825 | 0
2030 | 12 | 20 | 13 | 0.2825 | 0 | 0 | 0 | 0 | 0 | 0 | 0 | 0.2825 | 0
2030 | 12 | 20 | 14 | 0.2825 | 0 | 0 | 0 | 0 | 0 | 0 | 0 | 0.2825 | 0
2030 | 12 | 20 | 15 | 0.2825 | 0 | 0 | 0 | 0 | 0 | 0 | 0 | 0.2825 | 0
2030 | 12 | 20 | 16 | 0.2825 | 0 | 0 | 0 | 0 | 0 | 0 | 0 | 0.2825 | 0
2030 | 12 | 20 | 17 | 0.2825 | 0 | 0 | 0 | 0 | 0 | 0 | 0 | 0.2825 | 0
2030 | 12 | 20 | 18 | 0.2825 | 0 | 0 | 0 | 0 | 0 | 0 | 0 | 0.2825 | 0
2030 | 12 | 20 | 19 | 0.2825 | 0 | 0 | 0 | 0 | 0 | 0 | 0 | 0.2825 | 0
2030 | 12 | 20 | 20 | 0.2825 | 0 | 0 | 0 | 0 | 0 | 0 | 0 | 0.2825 | 0
2030 | 12 | 20 | 21 | 0.2825 | 0 | 0 | 0 | 0 | 0 | 0 | 0 | 0.2825 | 0
2030 | 12 | 20 | 22 | 0.2825 | 0 | 0 | 0 | 0 | 0 | 0 | 0 | 0.2825 | 0
2030 | 12 | 20 | 23 | 0.2825 | 0 | 0 | 0 | 0 | 0 | 0 | 0 | 0.2825 | 0
2030 | 12 | 20 | 24 | 0.2825 | 0 | 0 | 0 | 0 | 0 | 0 | 0 | 0.2825 | 0
2030 | 12 | 21 | 1 | 0.2825 | 0 | 0 | 0 | 0 | 0 | 0 | 0 | 0.2825 | 0
2030 | 12 | 21 | 2 | 0.2825 | 0 | 0 | 0 | 0 | 0 | 0 | 0 | 0.2825 | 0
2030 | 12 | 21 | 3 | 0.2825 | 0 | 0 | 0 | 0 | 0 | 0 | 0 | 0.2825 | 0
2030 | 12 | 21 | 4 | 0.2825 | 0 | 0 | 0 | 0 | 0 | 0 | 0 | 0.2825 | 0
2030 | 12 | 21 | 5 | 0.2825 | 0 | 0 | 0 | 0 | 0 | 0 | 0 | 0.2825 | 0
2030 | 12 | 21 | 6 | 0.2825 | 0 | 0 | 0 | 0 | 0 | 0 | 0 | 0.2825 | 0
2030 | 12 | 21 | 7 | 0.2825 | 0 | 0 | 0 | 0 | 0 | 0 | 0 | 0.2825 | 0
2030 | 12 | 21 | 8 | 0.2825 | 0 | 0 | 0 | 0 | 0 | 0 | 0 | 0.2825 | 0
2030 | 12 | 21 | 9 | 0.2825 | 0 | 0 | 0 | 0 | 0 | 0 | 0 | 0.2825 | 0
2030 | 12 | 21 | 10 | 0.2825 | 0 | 0 | 0 | 0 | 0 | 0 | 0 | 0.2825 | 0
2030 | 12 | 21 | 11 | 0.2825 | 0 | 0 | 0 | 0 | 0 | 0 | 0 | 0.2825 | 0
2030 | 12 | 21 | 12 | 0.2825 | 0 | 0 | 0 | 0 | 0 | 0 | 0 | 0.2825 | 0
2030 | 12 | 21 | 13 | 0.2825 | 0 | 0 | 0 | 0 | 0 | 0 | 0 | 0.2825 | 0
2030 | 12 | 21 | 14 | 0.2825 | 0 | 0 | 0 | 0 | 0 | 0 | 0 | 0.2825 | 0
2030 | 12 | 21 | 15 | 0.2825 | 0 | 0 | 0 | 0 | 0 | 0 | 0 | 0.2825 | 0
2030 | 12 | 21 | 16 | 0.2825 | 0 | 0 | 0 | 0 | 0 | 0 | 0 | 0.2825 | 0
2030 | 12 | 21 | 17 | 0.2825 | 0 | 0 | 0 | 0 | 0 | 0 | 0 | 0.2825 | 0
2030 | 12 | 21 | 18 | 0.2825 | 0 | 0 | 0 | 0 | 0 | 0 | 0 | 0.2825 | 0
2030 | 12 | 21 | 19 | 0.2825 | 0 | 0 | 0 | 0 | 0 | 0 | 0 | 0.2825 | 0
2030 | 12 | 21 | 20 | 0.2825 | 0 | 0 | 0 | 0 | 0 | 0 | 0 | 0.2825 | 0
2030 | 12 | 21 | 21 | 0.2825 | 0 | 0 | 0 | 0 | 0 | 0 | 0 | 0.2825 | 0
2030 | 12 | 21 | 22 | 0.2825 | 0 | 0 | 0 | 0 | 0 | 0 | 0 | 0.2825 | 0
2030 | 12 | 21 | 23 | 0.2825 | 0 | 0 | 0 | 0 | 0 | 0 | 0 | 0.2825 | 0
2030 | 12 | 21 | 24 | 0.2825 | 0 | 0 | 0 | 0 | 0 | 0 | 0 | 0.2825 | 0
2030 | 12 | 22 | 1 | 0.2825 | 0 | 0 | 0 | 0 | 0 | 0 | 0 | 0.2825 | 0
2030 | 12 | 22 | 2 | 0.2825 | 0 | 0 | 0 | 0 | 0 | 0 | 0 | 0.2825 | 0
2030 | 12 | 22 | 3 | 0.2825 | 0 | 0 | 0 | 0 | 0 | 0 | 0 | 0.2825 | 0
2030 | 12 | 22 | 4 | 0.2825 | 0 | 0 | 0 | 0 | 0 | 0 | 0 | 0.2825 | 0
2030 | 12 | 22 | 5 | 0.2825 | 0 | 0 | 0 | 0 | 0 | 0 | 0 | 0.2825 | 0
2030 | 12 | 22 | 6 | 0.2825 | 0 | 0 | 0 | 0 | 0 | 0 | 0 | 0.2825 | 0
2030 | 12 | 22 | 7 | 0.2825 | 0 | 0 | 0 | 0 | 0 | 0 | 0 | 0.2825 | 0
2030 | 12 | 22 | 8 | 0.2825 | 0 | 0 | 0 | 0 | 0 | 0 | 0 | 0.2825 | 0
2030 | 12 | 22 | 9 | 0.2825 | 0 | 0 | 0 | 0 | 0 | 0 | 0 | 0.2825 | 0
2030 | 12 | 22 | 10 | 0.2825 | 0 | 0 | 0 | 0 | 0 | 0 | 0 | 0.2825 | 0
2030 | 12 | 22 | 11 | 0.2825 | 0 | 0 | 0 | 0 | 0 | 0 | 0 | 0.2825 | 0
2030 | 12 | 22 | 12 | 0.2825 | 0 | 0 | 0 | 0 | 0 | 0 | 0 | 0.2825 | 0
2030 | 12 | 22 | 13 | 0.2825 | 0 | 0 | 0 | 0 | 0 | 0 | 0 | 0.2825 | 0
2030 | 12 | 22 | 14 | 0.2825 | 0 | 0 | 0 | 0 | 0 | 0 | 0 | 0.2825 | 0
2030 | 12 | 22 | 15 | 0.2825 | 0 | 0 | 0 | 0 | 0 | 0 | 0 | 0.2825 | 0
2030 | 12 | 22 | 16 | 0.2825 | 0 | 0 | 0 | 0 | 0 | 0 | 0 | 0.2825 | 0
2030 | 12 | 22 | 17 | 0.2825 | 0 | 0 | 0 | 0 | 0 | 0 | 0 | 0.2825 | 0
2030 | 12 | 22 | 18 | 0.2825 | 0 | 0 | 0 | 0 | 0 | 0 | 0 | 0.2825 | 0
2030 | 12 | 22 | 19 | 0.2825 | 0 | 0 | 0 | 0 | 0 | 0 | 0 | 0.2825 | 0
2030 | 12 | 22 | 20 | 0.2825 | 0 | 0 | 0 | 0 | 0 | 0 | 0 | 0.2825 | 0
2030 | 12 | 22 | 21 | 0.2825 | 0 | 0 | 0 | 0 | 0 | 0 | 0 | 0.2825 | 0
2030 | 12 | 22 | 22 | 0.2825 | 0 | 0 | 0 | 0 | 0 | 0 | 0 | 0.2825 | 0
2030 | 12 | 22 | 23 | 0.2825 | 0 | 0 | 0 | 0 | 0 | 0 | 0 | 0.2825 | 0
2030 | 12 | 22 | 24 | 0.2825 | 0 | 0 | 0 | 0 | 0 | 0 | 0 | 0.2825 | 0
2030 | 12 | 23 | 1 | 0.2825 | 0 | 0 | 0 | 0 | 0 | 0 | 0 | 0.2825 | 0
2030 | 12 | 23 | 2 | 0.2825 | 0 | 0 | 0 | 0 | 0 | 0 | 0 | 0.2825 | 0
2030 | 12 | 23 | 3 | 0.2825 | 0 | 0 | 0 | 0 | 0 | 0 | 0 | 0.2825 | 0
2030 | 12 | 23 | 4 | 0.2825 | 0 | 0 | 0 | 0 | 0 | 0 | 0 | 0.2825 | 0
2030 | 12 | 23 | 5 | 0.2825 | 0 | 0 | 0 | 0 | 0 | 0 | 0 | 0.2825 | 0
2030 | 12 | 23 | 6 | 0.2825 | 0 | 0 | 0 | 0 | 0 | 0 | 0 | 0.2825 | 0
2030 | 12 | 23 | 7 | 0.2825 | 0 | 0 | 0 | 0 | 0 | 0 | 0 | 0.2825 | 0
2030 | 12 | 23 | 8 | 0.2825 | 0 | 0 | 0 | 0 | 0 | 0 | 0 | 0.2825 | 0
2030 | 12 | 23 | 9 | 0.2825 | 0 | 0 | 0 | 0 | 0 | 0 | 0 | 0.2825 | 0
2030 | 12 | 23 | 10 | 0.2825 | 0 | 0 | 0 | 0 | 0 | 0 | 0 | 0.2825 | 0
2030 | 12 | 23 | 11 | 0.2825 | 0 | 0 | 0 | 0 | 0 | 0 | 0 | 0.2825 | 0
2030 | 12 | 23 | 12 | 0.2825 | 0 | 0 | 0 | 0 | 0 | 0 | 0 | 0.2825 | 0
2030 | 12 | 23 | 13 | 0.2825 | 0 | 0 | 0 | 0 | 0 | 0 | 0 | 0.2825 | 0
2030 | 12 | 23 | 14 | 0.2825 | 0 | 0 | 0 | 0 | 0 | 0 | 0 | 0.2825 | 0
2030 | 12 | 23 | 15 | 0.2825 | 0 | 0 | 0 | 0 | 0 | 0 | 0 | 0.2825 | 0
2030 | 12 | 23 | 16 | 0.2825 | 0 | 0 | 0 | 0 | 0 | 0 | 0 | 0.2825 | 0
2030 | 12 | 23 | 17 | 0.2825 | 0 | 0 | 0 | 0 | 0 | 0 | 0 | 0.2825 | 0
2030 | 12 | 23 | 18 | 0.2825 | 0 | 0 | 0 | 0 | 0 | 0 | 0 | 0.2825 | 0
2030 | 12 | 23 | 19 | 0.2825 | 0 | 0 | 0 | 0 | 0 | 0 | 0 | 0.2825 | 0
2030 | 12 | 23 | 20 | 0.2825 | 0 | 0 | 0 | 0 | 0 | 0 | 0 | 0.2825 | 0
2030 | 12 | 23 | 21 | 0.2825 | 0 | 0 | 0 | 0 | 0 | 0 | 0 | 0.2825 | 0
2030 | 12 | 23 | 22 | 0.2825 | 0 | 0 | 0 | 0 | 0 | 0 | 0 | 0.2825 | 0
2030 | 12 | 23 | 23 | 0.2825 | 0 | 0 | 0 | 0 | 0 | 0 | 0 | 0.2825 | 0
2030 | 12 | 23 | 24 | 0.2825 | 0 | 0 | 0 | 0 | 0 | 0 | 0 | 0.2825 | 0
2030 | 12 | 24 | 1 | 0.2825 | 0 | 0 | 0 | 0 | 0 | 0 | 0 | 0.2825 | 0
2030 | 12 | 24 | 2 | 0.2825 | 0 | 0 | 0 | 0 | 0 | 0 | 0 | 0.2825 | 0
2030 | 12 | 24 | 3 | 0.2825 | 0 | 0 | 0 | 0 | 0 | 0 | 0 | 0.2825 | 0
2030 | 12 | 24 | 4 | 0.2825 | 0 | 0 | 0 | 0 | 0 | 0 | 0 | 0.2825 | 0
2030 | 12 | 24 | 5 | 0.2825 | 0 | 0 | 0 | 0 | 0 | 0 | 0 | 0.2825 | 0
2030 | 12 | 24 | 6 | 0.2825 | 0 | 0 | 0 | 0 | 0 | 0 | 0 | 0.2825 | 0
2030 | 12 | 24 | 7 | 0.2825 | 0 | 0 | 0 | 0 | 0 | 0 | 0 | 0.2825 | 0
2030 | 12 | 24 | 8 | 0.2825 | 0 | 0 | 0 | 0 | 0 | 0 | 0 | 0.2825 | 0
2030 | 12 | 24 | 9 | 0.2825 | 0 | 0 | 0 | 0 | 0 | 0 | 0 | 0.2825 | 0
2030 | 12 | 24 | 10 | 0.2825 | 0 | 0 | 0 | 0 | 0 | 0 | 0 | 0.2825 | 0
2030 | 12 | 24 | 11 | 0.2825 | 0 | 0 | 0 | 0 | 0 | 0 | 0 | 0.2825 | 0
2030 | 12 | 24 | 12 | 0.2825 | 0 | 0 | 0 | 0 | 0 | 0 | 0 | 0.2825 | 0
2030 | 12 | 24 | 13 | 0.2825 | 0 | 0 | 0 | 0 | 0 | 0 | 0 | 0.2825 | 0
2030 | 12 | 24 | 14 | 0.2825 | 0 | 0 | 0 | 0 | 0 | 0 | 0 | 0.2825 | 0
2030 | 12 | 24 | 15 | 0.2825 | 0 | 0 | 0 | 0 | 0 | 0 | 0 | 0.2825 | 0
2030 | 12 | 24 | 16 | 0.2825 | 0 | 0 | 0 | 0 | 0 | 0 | 0 | 0.2825 | 0
2030 | 12 | 24 | 17 | 0.2825 | 0 | 0 | 0 | 0 | 0 | 0 | 0 | 0.2825 | 0
2030 | 12 | 24 | 18 | 0.2825 | 0 | 0 | 0 | 0 | 0 | 0 | 0 | 0.2825 | 0
2030 | 12 | 24 | 19 | 0.2825 | 0 | 0 | 0 | 0 | 0 | 0 | 0 | 0.2825 | 0
2030 | 12 | 24 | 20 | 0.2825 | 0 | 0 | 0 | 0 | 0 | 0 | 0 | 0.2825 | 0
2030 | 12 | 24 | 21 | 0.2825 | 0 | 0 | 0 | 0 | 0 | 0 | 0 | 0.2825 | 0
2030 | 12 | 24 | 22 | 0.2825 | 0 | 0 | 0 | 0 | 0 | 0 | 0 | 0.2825 | 0
2030 | 12 | 24 | 23 | 0.2825 | 0 | 0 | 0 | 0 | 0 | 0 | 0 | 0.2825 | 0
2030 | 12 | 24 | 24 | 0.2825 | 0 | 0 | 0 | 0 | 0 | 0 | 0 | 0.2825 | 0
2030 | 12 | 25 | 1 | 0.2825 | 0 | 0 | 0 | 0 | 0 | 0 | 0 | 0.2825 | 0
2030 | 12 | 25 | 2 | 0.2825 | 0 | 0 | 0 | 0 | 0 | 0 | 0 | 0.2825 | 0
2030 | 12 | 25 | 3 | 0.2825 | 0 | 0 | 0 | 0 | 0 | 0 | 0 | 0.2825 | 0
2030 | 12 | 25 | 4 | 0.2825 | 0 | 0 | 0 | 0 | 0 | 0 | 0 | 0.2825 | 0
2030 | 12 | 25 | 5 | 0.2825 | 0 | 0 | 0 | 0 | 0 | 0 | 0 | 0.2825 | 0
2030 | 12 | 25 | 6 | 0.2825 | 0 | 0 | 0 | 0 | 0 | 0 | 0 | 0.2825 | 0
2030 | 12 | 25 | 7 | 0.2825 | 0 | 0 | 0 | 0 | 0 | 0 | 0 | 0.2825 | 0
2030 | 12 | 25 | 8 | 0.2825 | 0 | 0 | 0 | 0 | 0 | 0 | 0 | 0.2825 | 0
2030 | 12 | 25 | 9 | 0.2825 | 0 | 0 | 0 | 0 | 0 | 0 | 0 | 0.2825 | 0
2030 | 12 | 25 | 10 | 0.2825 | 0 | 0 | 0 | 0 | 0 | 0 | 0 | 0.2825 | 0
2030 | 12 | 25 | 11 | 0.2825 | 0 | 0 | 0 | 0 | 0 | 0 | 0 | 0.2825 | 0
2030 | 12 | 25 | 12 | 0.2825 | 0 | 0 | 0 | 0 | 0 | 0 | 0 | 0.2825 | 0
2030 | 12 | 25 | 13 | 0.2825 | 0 | 0 | 0 | 0 | 0 | 0 | 0 | 0.2825 | 0
2030 | 12 | 25 | 14 | 0.2825 | 0 | 0 | 0 | 0 | 0 | 0 | 0 | 0.2825 | 0
2030 | 12 | 25 | 15 | 0.2825 | 0 | 0 | 0 | 0 | 0 | 0 | 0 | 0.2825 | 0
2030 | 12 | 25 | 16 | 0.2825 | 0 | 0 | 0 | 0 | 0 | 0 | 0 | 0.2825 | 0
2030 | 12 | 25 | 17 | 0.2825 | 0 | 0 | 0 | 0 | 0 | 0 | 0 | 0.2825 | 0
2030 | 12 | 25 | 18 | 0.2825 | 0 | 0 | 0 | 0 | 0 | 0 | 0 | 0.2825 | 0
2030 | 12 | 25 | 19 | 0.2825 | 0 | 0 | 0 | 0 | 0 | 0 | 0 | 0.2825 | 0
2030 | 12 | 25 | 20 | 0.2825 | 0 | 0 | 0 | 0 | 0 | 0 | 0 | 0.2825 | 0
2030 | 12 | 25 | 21 | 0.2825 | 0 | 0 | 0 | 0 | 0 | 0 | 0 | 0.2825 | 0
2030 | 12 | 25 | 22 | 0.2825 | 0 | 0 | 0 | 0 | 0 | 0 | 0 | 0.2825 | 0
2030 | 12 | 25 | 23 | 0.2825 | 0 | 0 | 0 | 0 | 0 | 0 | 0 | 0.2825 | 0
2030 | 12 | 25 | 24 | 0.2825 | 0 | 0 | 0 | 0 | 0 | 0 | 0 | 0.2825 | 0
2030 | 12 | 26 | 1 | 0.2825 | 0 | 0 | 0 | 0 | 0 | 0 | 0 | 0.2825 | 0
2030 | 12 | 26 | 2 | 0.2825 | 0 | 0 | 0 | 0 | 0 | 0 | 0 | 0.2825 | 0
2030 | 12 | 26 | 3 | 0.2825 | 0 | 0 | 0 | 0 | 0 | 0 | 0 | 0.2825 | 0
2030 | 12 | 26 | 4 | 0.2825 | 0 | 0 | 0 | 0 | 0 | 0 | 0 | 0.2825 | 0
2030 | 12 | 26 | 5 | 0.2825 | 0 | 0 | 0 | 0 | 0 | 0 | 0 | 0.2825 | 0
2030 | 12 | 26 | 6 | 0.2825 | 0 | 0 | 0 | 0 | 0 | 0 | 0 | 0.2825 | 0
2030 | 12 | 26 | 7 | 0.2825 | 0 | 0 | 0 | 0 | 0 | 0 | 0 | 0.2825 | 0
2030 | 12 | 26 | 8 | 0.2825 | 0 | 0 | 0 | 0 | 0 | 0 | 0 | 0.2825 | 0
2030 | 12 | 26 | 9 | 0.2825 | 0 | 0 | 0 | 0 | 0 | 0 | 0 | 0.2825 | 0
2030 | 12 | 26 | 10 | 0.2825 | 0 | 0 | 0 | 0 | 0 | 0 | 0 | 0.2825 | 0
2030 | 12 | 26 | 11 | 0.2825 | 0 | 0 | 0 | 0 | 0 | 0 | 0 | 0.2825 | 0
2030 | 12 | 26 | 12 | 0.2825 | 0 | 0 | 0 | 0 | 0 | 0 | 0 | 0.2825 | 0
2030 | 12 | 26 | 13 | 0.2825 | 0 | 0 | 0 | 0 | 0 | 0 | 0 | 0.2825 | 0
2030 | 12 | 26 | 14 | 0.2825 | 0 | 0 | 0 | 0 | 0 | 0 | 0 | 0.2825 | 0
2030 | 12 | 26 | 15 | 0.2825 | 0 | 0 | 0 | 0 | 0 | 0 | 0 | 0.2825 | 0
2030 | 12 | 26 | 16 | 0.2825 | 0 | 0 | 0 | 0 | 0 | 0 | 0 | 0.2825 | 0
2030 | 12 | 26 | 17 | 0.2825 | 0 | 0 | 0 | 0 | 0 | 0 | 0 | 0.2825 | 0
2030 | 12 | 26 | 18 | 0.2825 | 0 | 0 | 0 | 0 | 0 | 0 | 0 | 0.2825 | 0
2030 | 12 | 26 | 19 | 0.2825 | 0 | 0 | 0 | 0 | 0 | 0 | 0 | 0.2825 | 0
2030 | 12 | 26 | 20 | 0.2825 | 0 | 0 | 0 | 0 | 0 | 0 | 0 | 0.2825 | 0
2030 | 12 | 26 | 21 | 0.2825 | 0 | 0 | 0 | 0 | 0 | 0 | 0 | 0.2825 | 0
2030 | 12 | 26 | 22 | 0.2825 | 0 | 0 | 0 | 0 | 0 | 0 | 0 | 0.2825 | 0
2030 | 12 | 26 | 23 | 0.2825 | 0 | 0 | 0 | 0 | 0 | 0 | 0 | 0.2825 | 0
2030 | 12 | 26 | 24 | 0.2825 | 0 | 0 | 0 | 0 | 0 | 0 | 0 | 0.2825 | 0
2030 | 12 | 27 | 1 | 0.2825 | 0 | 0 | 0 | 0 | 0 | 0 | 0 | 0.2825 | 0
2030 | 12 | 27 | 2 | 0.2825 | 0 | 0 | 0 | 0 | 0 | 0 | 0 | 0.2825 | 0
2030 | 12 | 27 | 3 | 0.2825 | 0 | 0 | 0 | 0 | 0 | 0 | 0 | 0.2825 | 0
2030 | 12 | 27 | 4 | 0.2825 | 0 | 0 | 0 | 0 | 0 | 0 | 0 | 0.2825 | 0
2030 | 12 | 27 | 5 | 0.2825 | 0 | 0 | 0 | 0 | 0 | 0 | 0 | 0.2825 | 0
2030 | 12 | 27 | 6 | 0.2825 | 0 | 0 | 0 | 0 | 0 | 0 | 0 | 0.2825 | 0
2030 | 12 | 27 | 7 | 0.2825 | 0 | 0 | 0 | 0 | 0 | 0 | 0 | 0.2825 | 0
2030 | 12 | 27 | 8 | 0.2825 | 0 | 0 | 0 | 0 | 0 | 0 | 0 | 0.2825 | 0
2030 | 12 | 27 | 9 | 0.2825 | 0 | 0 | 0 | 0 | 0 | 0 | 0 | 0.2825 | 0
2030 | 12 | 27 | 10 | 0.2825 | 0 | 0 | 0 | 0 | 0 | 0 | 0 | 0.2825 | 0
2030 | 12 | 27 | 11 | 0.2825 | 0 | 0 | 0 | 0 | 0 | 0 | 0 | 0.2825 | 0
2030 | 12 | 27 | 12 | 0.2825 | 0 | 0 | 0 | 0 | 0 | 0 | 0 | 0.2825 | 0
2030 | 12 | 27 | 13 | 0.2825 | 0 | 0 | 0 | 0 | 0 | 0 | 0 | 0.2825 | 0
2030 | 12 | 27 | 14 | 0.2825 | 0 | 0 | 0 | 0 | 0 | 0 | 0 | 0.2825 | 0
2030 | 12 | 27 | 15 | 0.2825 | 0 | 0 | 0 | 0 | 0 | 0 | 0 | 0.2825 | 0
2030 | 12 | 27 | 16 | 0.2825 | 0 | 0 | 0 | 0 | 0 | 0 | 0 | 0.2825 | 0
2030 | 12 | 27 | 17 | 0.2825 | 0 | 0 | 0 | 0 | 0 | 0 | 0 | 0.2825 | 0
2030 | 12 | 27 | 18 | 0.2825 | 0 | 0 | 0 | 0 | 0 | 0 | 0 | 0.2825 | 0
2030 | 12 | 27 | 19 | 0.2825 | 0 | 0 | 0 | 0 | 0 | 0 | 0 | 0.2825 | 0
2030 | 12 | 27 | 20 | 0.2825 | 0 | 0 | 0 | 0 | 0 | 0 | 0 | 0.2825 | 0
2030 | 12 | 27 | 21 | 0.2825 | 0 | 0 | 0 | 0 | 0 | 0 | 0 | 0.2825 | 0
2030 | 12 | 27 | 22 | 0.2825 | 0 | 0 | 0 | 0 | 0 | 0 | 0 | 0.2825 | 0
2030 | 12 | 27 | 23 | 0.2825 | 0 | 0 | 0 | 0 | 0 | 0 | 0 | 0.2825 | 0
2030 | 12 | 27 | 24 | 0.2825 | 0 | 0 | 0 | 0 | 0 | 0 | 0 | 0.2825 | 0
2030 | 12 | 28 | 1 | 0.2825 | 0 | 0 | 0 | 0 | 0 | 0 | 0 | 0.2825 | 0
2030 | 12 | 28 | 2 | 0.2825 | 0 | 0 | 0 | 0 | 0 | 0 | 0 | 0.2825 | 0
2030 | 12 | 28 | 3 | 0.2825 | 0 | 0 | 0 | 0 | 0 | 0 | 0 | 0.2825 | 0
2030 | 12 | 28 | 4 | 0.2825 | 0 | 0 | 0 | 0 | 0 | 0 | 0 | 0.2825 | 0
2030 | 12 | 28 | 5 | 0.2825 | 0 | 0 | 0 | 0 | 0 | 0 | 0 | 0.2825 | 0
2030 | 12 | 28 | 6 | 0.2825 | 0 | 0 | 0 | 0 | 0 | 0 | 0 | 0.2825 | 0
2030 | 12 | 28 | 7 | 0.2825 | 0 | 0 | 0 | 0 | 0 | 0 | 0 | 0.2825 | 0
2030 | 12 | 28 | 8 | 0.2825 | 0 | 0 | 0 | 0 | 0 | 0 | 0 | 0.2825 | 0
2030 | 12 | 28 | 9 | 0.2825 | 0 | 0 | 0 | 0 | 0 | 0 | 0 | 0.2825 | 0
2030 | 12 | 28 | 10 | 0.2825 | 0 | 0 | 0 | 0 | 0 | 0 | 0 | 0.2825 | 0
2030 | 12 | 28 | 11 | 0.2825 | 0 | 0 | 0 | 0 | 0 | 0 | 0 | 0.2825 | 0
2030 | 12 | 28 | 12 | 0.2825 | 0 | 0 | 0 | 0 | 0 | 0 | 0 | 0.2825 | 0
2030 | 12 | 28 | 13 | 0.2825 | 0 | 0 | 0 | 0 | 0 | 0 | 0 | 0.2825 | 0
2030 | 12 | 28 | 14 | 0.2825 | 0 | 0 | 0 | 0 | 0 | 0 | 0 | 0.2825 | 0
2030 | 12 | 28 | 15 | 0.2825 | 0 | 0 | 0 | 0 | 0 | 0 | 0 | 0.2825 | 0
2030 | 12 | 28 | 16 | 0.2825 | 0 | 0 | 0 | 0 | 0 | 0 | 0 | 0.2825 | 0
2030 | 12 | 28 | 17 | 0.2825 | 0 | 0 | 0 | 0 | 0 | 0 | 0 | 0.2825 | 0
2030 | 12 | 28 | 18 | 0.2825 | 0 | 0 | 0 | 0 | 0 | 0 | 0 | 0.2825 | 0
2030 | 12 | 28 | 19 | 0.2825 | 0 | 0 | 0 | 0 | 0 | 0 | 0 | 0.2825 | 0
2030 | 12 | 28 | 20 | 0.2825 | 0 | 0 | 0 | 0 | 0 | 0 | 0 | 0.2825 | 0
2030 | 12 | 28 | 21 | 0.2825 | 0 | 0 | 0 | 0 | 0 | 0 | 0 | 0.2825 | 0
2030 | 12 | 28 | 22 | 0.2825 | 0 | 0 | 0 | 0 | 0 | 0 | 0 | 0.2825 | 0
2030 | 12 | 28 | 23 | 0.2825 | 0 | 0 | 0 | 0 | 0 | 0 | 0 | 0.2825 | 0
2030 | 12 | 28 | 24 | 0.2825 | 0 | 0 | 0 | 0 | 0 | 0 | 0 | 0.2825 | 0
2030 | 12 | 29 | 1 | 0.2825 | 0 | 0 | 0 | 0 | 0 | 0 | 0 | 0.2825 | 0
2030 | 12 | 29 | 2 | 0.2825 | 0 | 0 | 0 | 0 | 0 | 0 | 0 | 0.2825 | 0
2030 | 12 | 29 | 3 | 0.2825 | 0 | 0 | 0 | 0 | 0 | 0 | 0 | 0.2825 | 0
2030 | 12 | 29 | 4 | 0.2825 | 0 | 0 | 0 | 0 | 0 | 0 | 0 | 0.2825 | 0
2030 | 12 | 29 | 5 | 0.2825 | 0 | 0 | 0 | 0 | 0 | 0 | 0 | 0.2825 | 0
2030 | 12 | 29 | 6 | 0.2825 | 0 | 0 | 0 | 0 | 0 | 0 | 0 | 0.2825 | 0
2030 | 12 | 29 | 7 | 0.2825 | 0 | 0 | 0 | 0 | 0 | 0 | 0 | 0.2825 | 0
2030 | 12 | 29 | 8 | 0.2825 | 0 | 0 | 0 | 0 | 0 | 0 | 0 | 0.2825 | 0
2030 | 12 | 29 | 9 | 0.2825 | 0 | 0 | 0 | 0 | 0 | 0 | 0 | 0.2825 | 0
2030 | 12 | 29 | 10 | 0.2825 | 0 | 0 | 0 | 0 | 0 | 0 | 0 | 0.2825 | 0
2030 | 12 | 29 | 11 | 0.2825 | 0 | 0 | 0 | 0 | 0 | 0 | 0 | 0.2825 | 0
2030 | 12 | 29 | 12 | 0.2825 | 0 | 0 | 0 | 0 | 0 | 0 | 0 | 0.2825 | 0
2030 | 12 | 29 | 13 | 0.2825 | 0 | 0 | 0 | 0 | 0 | 0 | 0 | 0.2825 | 0
2030 | 12 | 29 | 14 | 0.2825 | 0 | 0 | 0 | 0 | 0 | 0 | 0 | 0.2825 | 0
2030 | 12 | 29 | 15 | 0.2825 | 0 | 0 | 0 | 0 | 0 | 0 | 0 | 0.2825 | 0
2030 | 12 | 29 | 16 | 0.2825 | 0 | 0 | 0 | 0 | 0 | 0 | 0 | 0.2825 | 0
2030 | 12 | 29 | 17 | 0.2825 | 0 | 0 | 0 | 0 | 0 | 0 | 0 | 0.2825 | 0
2030 | 12 | 29 | 18 | 0.2825 | 0 | 0 | 0 | 0 | 0 | 0 | 0 | 0.2825 | 0
2030 | 12 | 29 | 19 | 0.2825 | 0 | 0 | 0 | 0 | 0 | 0 | 0 | 0.2825 | 0
2030 | 12 | 29 | 20 | 0.2825 | 0 | 0 | 0 | 0 | 0 | 0 | 0 | 0.2825 | 0
2030 | 12 | 29 | 21 | 0.2825 | 0 | 0 | 0 | 0 | 0 | 0 | 0 | 0.2825 | 0
2030 | 12 | 29 | 22 | 0.2825 | 0 | 0 | 0 | 0 | 0 | 0 | 0 | 0.2825 | 0
2030 | 12 | 29 | 23 | 0.2825 | 0 | 0 | 0 | 0 | 0 | 0 | 0 | 0.2825 | 0
2030 | 12 | 29 | 24 | 0.2825 | 0 | 0 | 0 | 0 | 0 | 0 | 0 | 0.2825 | 0
2030 | 12 | 30 | 1 | 0.2825 | 0 | 0 | 0 | 0 | 0 | 0 | 0 | 0.2825 | 0
2030 | 12 | 30 | 2 | 0.2825 | 0 | 0 | 0 | 0 | 0 | 0 | 0 | 0.2825 | 0
2030 | 12 | 30 | 3 | 0.2825 | 0 | 0 | 0 | 0 | 0 | 0 | 0 | 0.2825 | 0
2030 | 12 | 30 | 4 | 0.2825 | 0 | 0 | 0 | 0 | 0 | 0 | 0 | 0.2825 | 0
2030 | 12 | 30 | 5 | 0.2825 | 0 | 0 | 0 | 0 | 0 | 0 | 0 | 0.2825 | 0
2030 | 12 | 30 | 6 | 0.2825 | 0 | 0 | 0 | 0 | 0 | 0 | 0 | 0.2825 | 0
2030 | 12 | 30 | 7 | 0.2825 | 0 | 0 | 0 | 0 | 0 | 0 | 0 | 0.2825 | 0
2030 | 12 | 30 | 8 | 0.2825 | 0 | 0 | 0 | 0 | 0 | 0 | 0 | 0.2825 | 0
2030 | 12 | 30 | 9 | 0.2825 | 0 | 0 | 0 | 0 | 0 | 0 | 0 | 0.2825 | 0
2030 | 12 | 30 | 10 | 0.2825 | 0 | 0 | 0 | 0 | 0 | 0 | 0 | 0.2825 | 0
2030 | 12 | 30 | 11 | 0.2825 | 0 | 0 | 0 | 0 | 0 | 0 | 0 | 0.2825 | 0
2030 | 12 | 30 | 12 | 0.2825 | 0 | 0 | 0 | 0 | 0 | 0 | 0 | 0.2825 | 0
2030 | 12 | 30 | 13 | 0.2825 | 0 | 0 | 0 | 0 | 0 | 0 | 0 | 0.2825 | 0
2030 | 12 | 30 | 14 | 0.2825 | 0 | 0 | 0 | 0 | 0 | 0 | 0 | 0.2825 | 0
2030 | 12 | 30 | 15 | 0.2825 | 0 | 0 | 0 | 0 | 0 | 0 | 0 | 0.2825 | 0
2030 | 12 | 30 | 16 | 0.2825 | 0 | 0 | 0 | 0 | 0 | 0 | 0 | 0.2825 | 0
2030 | 12 | 30 | 17 | 0.2825 | 0 | 0 | 0 | 0 | 0 | 0 | 0 | 0.2825 | 0
2030 | 12 | 30 | 18 | 0.2825 | 0 | 0 | 0 | 0 | 0 | 0 | 0 | 0.2825 | 0
2030 | 12 | 30 | 19 | 0.2825 | 0 | 0 | 0 | 0 | 0 | 0 | 0 | 0.2825 | 0
2030 | 12 | 30 | 20 | 0.2825 | 0 | 0 | 0 | 0 | 0 | 0 | 0 | 0.2825 | 0
2030 | 12 | 30 | 21 | 0.2825 | 0 | 0 | 0 | 0 | 0 | 0 | 0 | 0.2825 | 0
2030 | 12 | 30 | 22 | 0.2825 | 0 | 0 | 0 | 0 | 0 | 0 | 0 | 0.2825 | 0
2030 | 12 | 30 | 23 | 0.2825 | 0 | 0 | 0 | 0 | 0 | 0 | 0 | 0.2825 | 0
2030 | 12 | 30 | 24 | 0.2825 | 0 | 0 | 0 | 0 | 0 | 0 | 0 | 0.2825 | 0
2030 | 12 | 31 | 1 | 0.2825 | 0 | 0 | 0 | 0 | 0 | 0 | 0 | 0.2825 | 0
2030 | 12 | 31 | 2 | 0.2825 | 0 | 0 | 0 | 0 | 0 | 0 | 0 | 0.2825 | 0
2030 | 12 | 31 | 3 | 0.2825 | 0 | 0 | 0 | 0 | 0 | 0 | 0 | 0.2825 | 0
2030 | 12 | 31 | 4 | 0.2825 | 0 | 0 | 0 | 0 | 0 | 0 | 0 | 0.2825 | 0
2030 | 12 | 31 | 5 | 0.2825 | 0 | 0 | 0 | 0 | 0 | 0 | 0 | 0.2825 | 0
2030 | 12 | 31 | 6 | 0.2825 | 0 | 0 | 0 | 0 | 0 | 0 | 0 | 0.2825 | 0
2030 | 12 | 31 | 7 | 0.2825 | 0 | 0 | 0 | 0 | 0 | 0 | 0 | 0.2825 | 0
2030 | 12 | 31 | 8 | 0.2825 | 0 | 0 | 0 | 0 | 0 | 0 | 0 | 0.2825 | 0
2030 | 12 | 31 | 9 | 0.2825 | 0 | 0 | 0 | 0 | 0 | 0 | 0 | 0.2825 | 0
2030 | 12 | 31 | 10 | 0.2825 | 0 | 0 | 0 | 0 | 0 | 0 | 0 | 0.2825 | 0
2030 | 12 | 31 | 11 | 0.2825 | 0 | 0 | 0 | 0 | 0 | 0 | 0 | 0.2825 | 0
2030 | 12 | 31 | 12 | 0.2825 | 0 | 0 | 0 | 0 | 0 | 0 | 0 | 0.2825 | 0
2030 | 12 | 31 | 13 | 0.2825 | 0 | 0 | 0 | 0 | 0 | 0 | 0 | 0.2825 | 0
2030 | 12 | 31 | 14 | 0.2825 | 0 | 0 | 0 | 0 | 0 | 0 | 0 | 0.2825 | 0
2030 | 12 | 31 | 15 | 0.2825 | 0 | 0 | 0 | 0 | 0 | 0 | 0 | 0.2825 | 0
2030 | 12 | 31 | 16 | 0.2825 | 0 | 0 | 0 | 0 | 0 | 0 | 0 | 0.2825 | 0
2030 | 12 | 31 | 17 | 0.2825 | 0 | 0 | 0 | 0 | 0 | 0 | 0 | 0.2825 | 0
2030 | 12 | 31 | 18 | 0.2825 | 0 | 0 | 0 | 0 | 0 | 0 | 0 | 0.2825 | 0
2030 | 12 | 31 | 19 | 0.2825 | 0 | 0 | 0 | 0 | 0 | 0 | 0 | 0.2825 | 0
2030 | 12 | 31 | 20 | 0.2825 | 0 | 0 | 0 | 0 | 0 | 0 | 0 | 0.2825 | 0
2030 | 12 | 31 | 21 | 0.2825 | 0 | 0 | 0 | 0 | 0 | 0 | 0 | 0.2825 | 0
2030 | 12 | 31 | 22 | 0.2825 | 0 | 0 | 0 | 0 | 0 | 0 | 0 | 0.2825 | 0
2030 | 12 | 31 | 23 | 0.2825 | 0 | 0 | 0 | 0 | 0 | 0 | 0 | 0.2825 | 0
2030 | 12 | 31 | 24 | 0.2825 | 0 | 0 | 0 | 0 | 0 | 0 | 0 | 0.2825 | 0
2031 | 1 | 1 | 1 | 0.20329 | 0 | 0 | 0 | 0 | 0 | 0 | 0 | 0.20329 | 0
2031 | 1 | 1 | 2 | 0.20329 | 0 | 0 | 0 | 0 | 0 | 0 | 0 | 0.20329 | 0
2031 | 1 | 1 | 3 | 0.20329 | 0 | 0 | 0 | 0 | 0 | 0 | 0 | 0.20329 | 0
2031 | 1 | 1 | 4 | 0.20329 | 0 | 0 | 0 | 0 | 0 | 0 | 0 | 0.20329 | 0
2031 | 1 | 1 | 5 | 0.20329 | 0 | 0 | 0 | 0 | 0 | 0 | 0 | 0.20329 | 0
2031 | 1 | 1 | 6 | 0.20329 | 0 | 0 | 0 | 0 | 0 | 0 | 0 | 0.20329 | 0
2031 | 1 | 1 | 7 | 0.20329 | 0 | 0 | 0 | 0 | 0 | 0 | 0 | 0.20329 | 0
2031 | 1 | 1 | 8 | 0.20329 | 0 | 0 | 0 | 0 | 0 | 0 | 0 | 0.20329 | 0
2031 | 1 | 1 | 9 | 0.20329 | 0 | 0 | 0 | 0 | 0 | 0 | 0 | 0.20329 | 0
2031 | 1 | 1 | 10 | 0.20329 | 0 | 0 | 0 | 0 | 0 | 0 | 0 | 0.20329 | 0
2031 | 1 | 1 | 11 | 0.20329 | 0 | 0 | 0 | 0 | 0 | 0 | 0 | 0.20329 | 0
2031 | 1 | 1 | 12 | 0.20329 | 0 | 0 | 0 | 0 | 0 | 0 | 0 | 0.20329 | 0
2031 | 1 | 1 | 13 | 0.20329 | 0 | 0 | 0 | 0 | 0 | 0 | 0 | 0.20329 | 0
2031 | 1 | 1 | 14 | 0.20329 | 0 | 0 | 0 | 0 | 0 | 0 | 0 | 0.20329 | 0
2031 | 1 | 1 | 15 | 0.20329 | 0 | 0 | 0 | 0 | 0 | 0 | 0 | 0.20329 | 0
2031 | 1 | 1 | 16 | 0.20329 | 0 | 0 | 0 | 0 | 0 | 0 | 0 | 0.20329 | 0
2031 | 1 | 1 | 17 | 0.20329 | 0 | 0 | 0 | 0 | 0 | 0 | 0 | 0.20329 | 0
2031 | 1 | 1 | 18 | 0.20329 | 0 | 0 | 0 | 0 | 0 | 0 | 0 | 0.20329 | 0
2031 | 1 | 1 | 19 | 0.20329 | 0 | 0 | 0 | 0 | 0 | 0 | 0 | 0.20329 | 0
2031 | 1 | 1 | 20 | 0.20329 | 0 | 0 | 0 | 0 | 0 | 0 | 0 | 0.20329 | 0
2031 | 1 | 1 | 21 | 0.20329 | 0 | 0 | 0 | 0 | 0 | 0 | 0 | 0.20329 | 0
2031 | 1 | 1 | 22 | 0.20329 | 0 | 0 | 0 | 0 | 0 | 0 | 0 | 0.20329 | 0
2031 | 1 | 1 | 23 | 0.20329 | 0 | 0 | 0 | 0 | 0 | 0 | 0 | 0.20329 | 0
2031 | 1 | 1 | 24 | 0.20329 | 0 | 0 | 0 | 0 | 0 | 0 | 0 | 0.20329 | 0
2031 | 1 | 2 | 1 | 0.20329 | 0 | 0 | 0 | 0 | 0 | 0 | 0 | 0.20329 | 0
2031 | 1 | 2 | 2 | 0.20329 | 0 | 0 | 0 | 0 | 0 | 0 | 0 | 0.20329 | 0
2031 | 1 | 2 | 3 | 0.20329 | 0 | 0 | 0 | 0 | 0 | 0 | 0 | 0.20329 | 0
2031 | 1 | 2 | 4 | 0.20329 | 0 | 0 | 0 | 0 | 0 | 0 | 0 | 0.20329 | 0
2031 | 1 | 2 | 5 | 0.20329 | 0 | 0 | 0 | 0 | 0 | 0 | 0 | 0.20329 | 0
2031 | 1 | 2 | 6 | 0.20329 | 0 | 0 | 0 | 0 | 0 | 0 | 0 | 0.20329 | 0
2031 | 1 | 2 | 7 | 0.20329 | 0 | 0 | 0 | 0 | 0 | 0 | 0 | 0.20329 | 0
2031 | 1 | 2 | 8 | 0.20329 | 0 | 0 | 0 | 0 | 0 | 0 | 0 | 0.20329 | 0
2031 | 1 | 2 | 9 | 0.20329 | 0 | 0 | 0 | 0 | 0 | 0 | 0 | 0.20329 | 0
2031 | 1 | 2 | 10 | 0.20329 | 0 | 0 | 0 | 0 | 0 | 0 | 0 | 0.20329 | 0
2031 | 1 | 2 | 11 | 0.20329 | 0 | 0 | 0 | 0 | 0 | 0 | 0 | 0.20329 | 0
2031 | 1 | 2 | 12 | 0.20329 | 0 | 0 | 0 | 0 | 0 | 0 | 0 | 0.20329 | 0
2031 | 1 | 2 | 13 | 0.20329 | 0 | 0 | 0 | 0 | 0 | 0 | 0 | 0.20329 | 0
2031 | 1 | 2 | 14 | 0.20329 | 0 | 0 | 0 | 0 | 0 | 0 | 0 | 0.20329 | 0
2031 | 1 | 2 | 15 | 0.20329 | 0 | 0 | 0 | 0 | 0 | 0 | 0 | 0.20329 | 0
2031 | 1 | 2 | 16 | 0.20329 | 0 | 0 | 0 | 0 | 0 | 0 | 0 | 0.20329 | 0
2031 | 1 | 2 | 17 | 0.20329 | 0 | 0 | 0 | 0 | 0 | 0 | 0 | 0.20329 | 0
2031 | 1 | 2 | 18 | 0.20329 | 0 | 0 | 0 | 0 | 0 | 0 | 0 | 0.20329 | 0
2031 | 1 | 2 | 19 | 0.20329 | 0 | 0 | 0 | 0 | 0 | 0 | 0 | 0.20329 | 0
2031 | 1 | 2 | 20 | 0.20329 | 0 | 0 | 0 | 0 | 0 | 0 | 0 | 0.20329 | 0
2031 | 1 | 2 | 21 | 0.20329 | 0 | 0 | 0 | 0 | 0 | 0 | 0 | 0.20329 | 0
2031 | 1 | 2 | 22 | 0.20329 | 0 | 0 | 0 | 0 | 0 | 0 | 0 | 0.20329 | 0
2031 | 1 | 2 | 23 | 0.20329 | 0 | 0 | 0 | 0 | 0 | 0 | 0 | 0.20329 | 0
2031 | 1 | 2 | 24 | 0.20329 | 0 | 0 | 0 | 0 | 0 | 0 | 0 | 0.20329 | 0
2031 | 1 | 3 | 1 | 0.20329 | 0 | 0 | 0 | 0 | 0 | 0 | 0 | 0.20329 | 0
2031 | 1 | 3 | 2 | 0.20329 | 0 | 0 | 0 | 0 | 0 | 0 | 0 | 0.20329 | 0
2031 | 1 | 3 | 3 | 0.20329 | 0 | 0 | 0 | 0 | 0 | 0 | 0 | 0.20329 | 0
2031 | 1 | 3 | 4 | 0.20329 | 0 | 0 | 0 | 0 | 0 | 0 | 0 | 0.20329 | 0
2031 | 1 | 3 | 5 | 0.20329 | 0 | 0 | 0 | 0 | 0 | 0 | 0 | 0.20329 | 0
2031 | 1 | 3 | 6 | 0.20329 | 0 | 0 | 0 | 0 | 0 | 0 | 0 | 0.20329 | 0
2031 | 1 | 3 | 7 | 0.20329 | 0 | 0 | 0 | 0 | 0 | 0 | 0 | 0.20329 | 0
2031 | 1 | 3 | 8 | 0.20329 | 0 | 0 | 0 | 0 | 0 | 0 | 0 | 0.20329 | 0
2031 | 1 | 3 | 9 | 0.20329 | 0 | 0 | 0 | 0 | 0 | 0 | 0 | 0.20329 | 0
2031 | 1 | 3 | 10 | 0.20329 | 0 | 0 | 0 | 0 | 0 | 0 | 0 | 0.20329 | 0
2031 | 1 | 3 | 11 | 0.20329 | 0 | 0 | 0 | 0 | 0 | 0 | 0 | 0.20329 | 0
2031 | 1 | 3 | 12 | 0.20329 | 0 | 0 | 0 | 0 | 0 | 0 | 0 | 0.20329 | 0
2031 | 1 | 3 | 13 | 0.20329 | 0 | 0 | 0 | 0 | 0 | 0 | 0 | 0.20329 | 0
2031 | 1 | 3 | 14 | 0.20329 | 0 | 0 | 0 | 0 | 0 | 0 | 0 | 0.20329 | 0
2031 | 1 | 3 | 15 | 0.20329 | 0 | 0 | 0 | 0 | 0 | 0 | 0 | 0.20329 | 0
2031 | 1 | 3 | 16 | 0.20329 | 0 | 0 | 0 | 0 | 0 | 0 | 0 | 0.20329 | 0
2031 | 1 | 3 | 17 | 0.20329 | 0 | 0 | 0 | 0 | 0 | 0 | 0 | 0.20329 | 0
2031 | 1 | 3 | 18 | 0.20329 | 0 | 0 | 0 | 0 | 0 | 0 | 0 | 0.20329 | 0
2031 | 1 | 3 | 19 | 0.20329 | 0 | 0 | 0 | 0 | 0 | 0 | 0 | 0.20329 | 0
2031 | 1 | 3 | 20 | 0.20329 | 0 | 0 | 0 | 0 | 0 | 0 | 0 | 0.20329 | 0
2031 | 1 | 3 | 21 | 0.20329 | 0 | 0 | 0 | 0 | 0 | 0 | 0 | 0.20329 | 0
2031 | 1 | 3 | 22 | 0.20329 | 0 | 0 | 0 | 0 | 0 | 0 | 0 | 0.20329 | 0
2031 | 1 | 3 | 23 | 0.20329 | 0 | 0 | 0 | 0 | 0 | 0 | 0 | 0.20329 | 0
2031 | 1 | 3 | 24 | 0.20329 | 0 | 0 | 0 | 0 | 0 | 0 | 0 | 0.20329 | 0
2031 | 1 | 4 | 1 | 0.20329 | 0 | 0 | 0 | 0 | 0 | 0 | 0 | 0.20329 | 0
2031 | 1 | 4 | 2 | 0.20329 | 0 | 0 | 0 | 0 | 0 | 0 | 0 | 0.20329 | 0
2031 | 1 | 4 | 3 | 0.20329 | 0 | 0 | 0 | 0 | 0 | 0 | 0 | 0.20329 | 0
2031 | 1 | 4 | 4 | 0.20329 | 0 | 0 | 0 | 0 | 0 | 0 | 0 | 0.20329 | 0
2031 | 1 | 4 | 5 | 0.20329 | 0 | 0 | 0 | 0 | 0 | 0 | 0 | 0.20329 | 0
2031 | 1 | 4 | 6 | 0.20329 | 0 | 0 | 0 | 0 | 0 | 0 | 0 | 0.20329 | 0
2031 | 1 | 4 | 7 | 0.20329 | 0 | 0 | 0 | 0 | 0 | 0 | 0 | 0.20329 | 0
2031 | 1 | 4 | 8 | 0.20329 | 0 | 0 | 0 | 0 | 0 | 0 | 0 | 0.20329 | 0
2031 | 1 | 4 | 9 | 0.20329 | 0 | 0 | 0 | 0 | 0 | 0 | 0 | 0.20329 | 0
2031 | 1 | 4 | 10 | 0.20329 | 0 | 0 | 0 | 0 | 0 | 0 | 0 | 0.20329 | 0
2031 | 1 | 4 | 11 | 0.20329 | 0 | 0 | 0 | 0 | 0 | 0 | 0 | 0.20329 | 0
2031 | 1 | 4 | 12 | 0.20329 | 0 | 0 | 0 | 0 | 0 | 0 | 0 | 0.20329 | 0
2031 | 1 | 4 | 13 | 0.20329 | 0 | 0 | 0 | 0 | 0 | 0 | 0 | 0.20329 | 0
2031 | 1 | 4 | 14 | 0.20329 | 0 | 0 | 0 | 0 | 0 | 0 | 0 | 0.20329 | 0
2031 | 1 | 4 | 15 | 0.20329 | 0 | 0 | 0 | 0 | 0 | 0 | 0 | 0.20329 | 0
2031 | 1 | 4 | 16 | 0.20329 | 0 | 0 | 0 | 0 | 0 | 0 | 0 | 0.20329 | 0
2031 | 1 | 4 | 17 | 0.20329 | 0 | 0 | 0 | 0 | 0 | 0 | 0 | 0.20329 | 0
2031 | 1 | 4 | 18 | 0.20329 | 0 | 0 | 0 | 0 | 0 | 0 | 0 | 0.20329 | 0
2031 | 1 | 4 | 19 | 0.20329 | 0 | 0 | 0 | 0 | 0 | 0 | 0 | 0.20329 | 0
2031 | 1 | 4 | 20 | 0.20329 | 0 | 0 | 0 | 0 | 0 | 0 | 0 | 0.20329 | 0
2031 | 1 | 4 | 21 | 0.20329 | 0 | 0 | 0 | 0 | 0 | 0 | 0 | 0.20329 | 0
2031 | 1 | 4 | 22 | 0.20329 | 0 | 0 | 0 | 0 | 0 | 0 | 0 | 0.20329 | 0
2031 | 1 | 4 | 23 | 0.20329 | 0 | 0 | 0 | 0 | 0 | 0 | 0 | 0.20329 | 0
2031 | 1 | 4 | 24 | 0.20329 | 0 | 0 | 0 | 0 | 0 | 0 | 0 | 0.20329 | 0
2031 | 1 | 5 | 1 | 0.20329 | 0 | 0 | 0 | 0 | 0 | 0 | 0 | 0.20329 | 0
2031 | 1 | 5 | 2 | 0.20329 | 0 | 0 | 0 | 0 | 0 | 0 | 0 | 0.20329 | 0
2031 | 1 | 5 | 3 | 0.20329 | 0 | 0 | 0 | 0 | 0 | 0 | 0 | 0.20329 | 0
2031 | 1 | 5 | 4 | 0.20329 | 0 | 0 | 0 | 0 | 0 | 0 | 0 | 0.20329 | 0
2031 | 1 | 5 | 5 | 0.20329 | 0 | 0 | 0 | 0 | 0 | 0 | 0 | 0.20329 | 0
2031 | 1 | 5 | 6 | 0.20329 | 0 | 0 | 0 | 0 | 0 | 0 | 0 | 0.20329 | 0
2031 | 1 | 5 | 7 | 0.20329 | 0 | 0 | 0 | 0 | 0 | 0 | 0 | 0.20329 | 0
2031 | 1 | 5 | 8 | 0.20329 | 0 | 0 | 0 | 0 | 0 | 0 | 0 | 0.20329 | 0
2031 | 1 | 5 | 9 | 0.20329 | 0 | 0 | 0 | 0 | 0 | 0 | 0 | 0.20329 | 0
2031 | 1 | 5 | 10 | 0.20329 | 0 | 0 | 0 | 0 | 0 | 0 | 0 | 0.20329 | 0
2031 | 1 | 5 | 11 | 0.20329 | 0 | 0 | 0 | 0 | 0 | 0 | 0 | 0.20329 | 0
2031 | 1 | 5 | 12 | 0.20329 | 0 | 0 | 0 | 0 | 0 | 0 | 0 | 0.20329 | 0
2031 | 1 | 5 | 13 | 0.20329 | 0 | 0 | 0 | 0 | 0 | 0 | 0 | 0.20329 | 0
2031 | 1 | 5 | 14 | 0.20329 | 0 | 0 | 0 | 0 | 0 | 0 | 0 | 0.20329 | 0
2031 | 1 | 5 | 15 | 0.20329 | 0 | 0 | 0 | 0 | 0 | 0 | 0 | 0.20329 | 0
2031 | 1 | 5 | 16 | 0.20329 | 0 | 0 | 0 | 0 | 0 | 0 | 0 | 0.20329 | 0
2031 | 1 | 5 | 17 | 0.20329 | 0 | 0 | 0 | 0 | 0 | 0 | 0 | 0.20329 | 0
2031 | 1 | 5 | 18 | 0.20329 | 0 | 0 | 0 | 0 | 0 | 0 | 0 | 0.20329 | 0
2031 | 1 | 5 | 19 | 0.20329 | 0 | 0 | 0 | 0 | 0 | 0 | 0 | 0.20329 | 0
2031 | 1 | 5 | 20 | 0.20329 | 0 | 0 | 0 | 0 | 0 | 0 | 0 | 0.20329 | 0
2031 | 1 | 5 | 21 | 0.20329 | 0 | 0 | 0 | 0 | 0 | 0 | 0 | 0.20329 | 0
2031 | 1 | 5 | 22 | 0.20329 | 0 | 0 | 0 | 0 | 0 | 0 | 0 | 0.20329 | 0
2031 | 1 | 5 | 23 | 0.20329 | 0 | 0 | 0 | 0 | 0 | 0 | 0 | 0.20329 | 0
2031 | 1 | 5 | 24 | 0.20329 | 0 | 0 | 0 | 0 | 0 | 0 | 0 | 0.20329 | 0
2031 | 1 | 6 | 1 | 0.20329 | 0 | 0 | 0 | 0 | 0 | 0 | 0 | 0.20329 | 0
2031 | 1 | 6 | 2 | 0.20329 | 0 | 0 | 0 | 0 | 0 | 0 | 0 | 0.20329 | 0
2031 | 1 | 6 | 3 | 0.20329 | 0 | 0 | 0 | 0 | 0 | 0 | 0 | 0.20329 | 0
2031 | 1 | 6 | 4 | 0.20329 | 0 | 0 | 0 | 0 | 0 | 0 | 0 | 0.20329 | 0
2031 | 1 | 6 | 5 | 0.20329 | 0 | 0 | 0 | 0 | 0 | 0 | 0 | 0.20329 | 0
2031 | 1 | 6 | 6 | 0.20329 | 0 | 0 | 0 | 0 | 0 | 0 | 0 | 0.20329 | 0
2031 | 1 | 6 | 7 | 0.20329 | 0 | 0 | 0 | 0 | 0 | 0 | 0 | 0.20329 | 0
2031 | 1 | 6 | 8 | 0.20329 | 0 | 0 | 0 | 0 | 0 | 0 | 0 | 0.20329 | 0
2031 | 1 | 6 | 9 | 0.20329 | 0 | 0 | 0 | 0 | 0 | 0 | 0 | 0.20329 | 0
2031 | 1 | 6 | 10 | 0.20329 | 0 | 0 | 0 | 0 | 0 | 0 | 0 | 0.20329 | 0
2031 | 1 | 6 | 11 | 0.20329 | 0 | 0 | 0 | 0 | 0 | 0 | 0 | 0.20329 | 0
2031 | 1 | 6 | 12 | 0.20329 | 0 | 0 | 0 | 0 | 0 | 0 | 0 | 0.20329 | 0
2031 | 1 | 6 | 13 | 0.20329 | 0 | 0 | 0 | 0 | 0 | 0 | 0 | 0.20329 | 0
2031 | 1 | 6 | 14 | 0.20329 | 0 | 0 | 0 | 0 | 0 | 0 | 0 | 0.20329 | 0
2031 | 1 | 6 | 15 | 0.20329 | 0 | 0 | 0 | 0 | 0 | 0 | 0 | 0.20329 | 0
2031 | 1 | 6 | 16 | 0.20329 | 0 | 0 | 0 | 0 | 0 | 0 | 0 | 0.20329 | 0
2031 | 1 | 6 | 17 | 0.20329 | 0 | 0 | 0 | 0 | 0 | 0 | 0 | 0.20329 | 0
2031 | 1 | 6 | 18 | 0.20329 | 0 | 0 | 0 | 0 | 0 | 0 | 0 | 0.20329 | 0
2031 | 1 | 6 | 19 | 0.20329 | 0 | 0 | 0 | 0 | 0 | 0 | 0 | 0.20329 | 0
2031 | 1 | 6 | 20 | 0.20329 | 0 | 0 | 0 | 0 | 0 | 0 | 0 | 0.20329 | 0
2031 | 1 | 6 | 21 | 0.20329 | 0 | 0 | 0 | 0 | 0 | 0 | 0 | 0.20329 | 0
2031 | 1 | 6 | 22 | 0.20329 | 0 | 0 | 0 | 0 | 0 | 0 | 0 | 0.20329 | 0
2031 | 1 | 6 | 23 | 0.20329 | 0 | 0 | 0 | 0 | 0 | 0 | 0 | 0.20329 | 0
2031 | 1 | 6 | 24 | 0.20329 | 0 | 0 | 0 | 0 | 0 | 0 | 0 | 0.20329 | 0
2031 | 1 | 7 | 1 | 0.20329 | 0 | 0 | 0 | 0 | 0 | 0 | 0 | 0.20329 | 0
2031 | 1 | 7 | 2 | 0.20329 | 0 | 0 | 0 | 0 | 0 | 0 | 0 | 0.20329 | 0
2031 | 1 | 7 | 3 | 0.20329 | 0 | 0 | 0 | 0 | 0 | 0 | 0 | 0.20329 | 0
2031 | 1 | 7 | 4 | 0.20329 | 0 | 0 | 0 | 0 | 0 | 0 | 0 | 0.20329 | 0
2031 | 1 | 7 | 5 | 0.20329 | 0 | 0 | 0 | 0 | 0 | 0 | 0 | 0.20329 | 0
2031 | 1 | 7 | 6 | 0.20329 | 0 | 0 | 0 | 0 | 0 | 0 | 0 | 0.20329 | 0
2031 | 1 | 7 | 7 | 0.20329 | 0 | 0 | 0 | 0 | 0 | 0 | 0 | 0.20329 | 0
2031 | 1 | 7 | 8 | 0.20329 | 0 | 0 | 0 | 0 | 0 | 0 | 0 | 0.20329 | 0
2031 | 1 | 7 | 9 | 0.20329 | 0 | 0 | 0 | 0 | 0 | 0 | 0 | 0.20329 | 0
2031 | 1 | 7 | 10 | 0.20329 | 0 | 0 | 0 | 0 | 0 | 0 | 0 | 0.20329 | 0
2031 | 1 | 7 | 11 | 0.20329 | 0 | 0 | 0 | 0 | 0 | 0 | 0 | 0.20329 | 0
2031 | 1 | 7 | 12 | 0.20329 | 0 | 0 | 0 | 0 | 0 | 0 | 0 | 0.20329 | 0
2031 | 1 | 7 | 13 | 0.20329 | 0 | 0 | 0 | 0 | 0 | 0 | 0 | 0.20329 | 0
2031 | 1 | 7 | 14 | 0.20329 | 0 | 0 | 0 | 0 | 0 | 0 | 0 | 0.20329 | 0
2031 | 1 | 7 | 15 | 0.20329 | 0 | 0 | 0 | 0 | 0 | 0 | 0 | 0.20329 | 0
2031 | 1 | 7 | 16 | 0.20329 | 0 | 0 | 0 | 0 | 0 | 0 | 0 | 0.20329 | 0
2031 | 1 | 7 | 17 | 0.20329 | 0 | 0 | 0 | 0 | 0 | 0 | 0 | 0.20329 | 0
2031 | 1 | 7 | 18 | 0.20329 | 0 | 0 | 0 | 0 | 0 | 0 | 0 | 0.20329 | 0
2031 | 1 | 7 | 19 | 0.20329 | 0 | 0 | 0 | 0 | 0 | 0 | 0 | 0.20329 | 0
2031 | 1 | 7 | 20 | 0.20329 | 0 | 0 | 0 | 0 | 0 | 0 | 0 | 0.20329 | 0
2031 | 1 | 7 | 21 | 0.20329 | 0 | 0 | 0 | 0 | 0 | 0 | 0 | 0.20329 | 0
2031 | 1 | 7 | 22 | 0.20329 | 0 | 0 | 0 | 0 | 0 | 0 | 0 | 0.20329 | 0
2031 | 1 | 7 | 23 | 0.20329 | 0 | 0 | 0 | 0 | 0 | 0 | 0 | 0.20329 | 0
2031 | 1 | 7 | 24 | 0.20329 | 0 | 0 | 0 | 0 | 0 | 0 | 0 | 0.20329 | 0
2031 | 1 | 8 | 1 | 0.20329 | 0 | 0 | 0 | 0 | 0 | 0 | 0 | 0.20329 | 0
2031 | 1 | 8 | 2 | 0.20329 | 0 | 0 | 0 | 0 | 0 | 0 | 0 | 0.20329 | 0
2031 | 1 | 8 | 3 | 0.20329 | 0 | 0 | 0 | 0 | 0 | 0 | 0 | 0.20329 | 0
2031 | 1 | 8 | 4 | 0.20329 | 0 | 0 | 0 | 0 | 0 | 0 | 0 | 0.20329 | 0
2031 | 1 | 8 | 5 | 0.20329 | 0 | 0 | 0 | 0 | 0 | 0 | 0 | 0.20329 | 0
2031 | 1 | 8 | 6 | 0.20329 | 0 | 0 | 0 | 0 | 0 | 0 | 0 | 0.20329 | 0
2031 | 1 | 8 | 7 | 0.20329 | 0 | 0 | 0 | 0 | 0 | 0 | 0 | 0.20329 | 0
2031 | 1 | 8 | 8 | 0.20329 | 0 | 0 | 0 | 0 | 0 | 0 | 0 | 0.20329 | 0
2031 | 1 | 8 | 9 | 0.20329 | 0 | 0 | 0 | 0 | 0 | 0 | 0 | 0.20329 | 0
2031 | 1 | 8 | 10 | 0.20329 | 0 | 0 | 0 | 0 | 0 | 0 | 0 | 0.20329 | 0
2031 | 1 | 8 | 11 | 0.20329 | 0 | 0 | 0 | 0 | 0 | 0 | 0 | 0.20329 | 0
2031 | 1 | 8 | 12 | 0.20329 | 0 | 0 | 0 | 0 | 0 | 0 | 0 | 0.20329 | 0
2031 | 1 | 8 | 13 | 0.20329 | 0 | 0 | 0 | 0 | 0 | 0 | 0 | 0.20329 | 0
2031 | 1 | 8 | 14 | 0.20329 | 0 | 0 | 0 | 0 | 0 | 0 | 0 | 0.20329 | 0
2031 | 1 | 8 | 15 | 0.20329 | 0 | 0 | 0 | 0 | 0 | 0 | 0 | 0.20329 | 0
2031 | 1 | 8 | 16 | 0.20329 | 0 | 0 | 0 | 0 | 0 | 0 | 0 | 0.20329 | 0
2031 | 1 | 8 | 17 | 0.20329 | 0 | 0 | 0 | 0 | 0 | 0 | 0 | 0.20329 | 0
2031 | 1 | 8 | 18 | 0.20329 | 0 | 0 | 0 | 0 | 0 | 0 | 0 | 0.20329 | 0
2031 | 1 | 8 | 19 | 0.20329 | 0 | 0 | 0 | 0 | 0 | 0 | 0 | 0.20329 | 0
2031 | 1 | 8 | 20 | 0.20329 | 0 | 0 | 0 | 0 | 0 | 0 | 0 | 0.20329 | 0
2031 | 1 | 8 | 21 | 0.20329 | 0 | 0 | 0 | 0 | 0 | 0 | 0 | 0.20329 | 0
2031 | 1 | 8 | 22 | 0.20329 | 0 | 0 | 0 | 0 | 0 | 0 | 0 | 0.20329 | 0
2031 | 1 | 8 | 23 | 0.20329 | 0 | 0 | 0 | 0 | 0 | 0 | 0 | 0.20329 | 0
2031 | 1 | 8 | 24 | 0.20329 | 0 | 0 | 0 | 0 | 0 | 0 | 0 | 0.20329 | 0
2031 | 1 | 9 | 1 | 0.20329 | 0 | 0 | 0 | 0 | 0 | 0 | 0 | 0.20329 | 0
2031 | 1 | 9 | 2 | 0.20329 | 0 | 0 | 0 | 0 | 0 | 0 | 0 | 0.20329 | 0
2031 | 1 | 9 | 3 | 0.20329 | 0 | 0 | 0 | 0 | 0 | 0 | 0 | 0.20329 | 0
2031 | 1 | 9 | 4 | 0.20329 | 0 | 0 | 0 | 0 | 0 | 0 | 0 | 0.20329 | 0
2031 | 1 | 9 | 5 | 0.20329 | 0 | 0 | 0 | 0 | 0 | 0 | 0 | 0.20329 | 0
2031 | 1 | 9 | 6 | 0.20329 | 0 | 0 | 0 | 0 | 0 | 0 | 0 | 0.20329 | 0
2031 | 1 | 9 | 7 | 0.20329 | 0 | 0 | 0 | 0 | 0 | 0 | 0 | 0.20329 | 0
2031 | 1 | 9 | 8 | 0.20329 | 0 | 0 | 0 | 0 | 0 | 0 | 0 | 0.20329 | 0
2031 | 1 | 9 | 9 | 0.20329 | 0 | 0 | 0 | 0 | 0 | 0 | 0 | 0.20329 | 0
2031 | 1 | 9 | 10 | 0.20329 | 0 | 0 | 0 | 0 | 0 | 0 | 0 | 0.20329 | 0
2031 | 1 | 9 | 11 | 0.20329 | 0 | 0 | 0 | 0 | 0 | 0 | 0 | 0.20329 | 0
2031 | 1 | 9 | 12 | 0.20329 | 0 | 0 | 0 | 0 | 0 | 0 | 0 | 0.20329 | 0
2031 | 1 | 9 | 13 | 0.20329 | 0 | 0 | 0 | 0 | 0 | 0 | 0 | 0.20329 | 0
2031 | 1 | 9 | 14 | 0.20329 | 0 | 0 | 0 | 0 | 0 | 0 | 0 | 0.20329 | 0
2031 | 1 | 9 | 15 | 0.20329 | 0 | 0 | 0 | 0 | 0 | 0 | 0 | 0.20329 | 0
2031 | 1 | 9 | 16 | 0.20329 | 0 | 0 | 0 | 0 | 0 | 0 | 0 | 0.20329 | 0
2031 | 1 | 9 | 17 | 0.20329 | 0 | 0 | 0 | 0 | 0 | 0 | 0 | 0.20329 | 0
2031 | 1 | 9 | 18 | 0.20329 | 0 | 0 | 0 | 0 | 0 | 0 | 0 | 0.20329 | 0
2031 | 1 | 9 | 19 | 0.20329 | 0 | 0 | 0 | 0 | 0 | 0 | 0 | 0.20329 | 0
2031 | 1 | 9 | 20 | 0.20329 | 0 | 0 | 0 | 0 | 0 | 0 | 0 | 0.20329 | 0
2031 | 1 | 9 | 21 | 0.20329 | 0 | 0 | 0 | 0 | 0 | 0 | 0 | 0.20329 | 0
2031 | 1 | 9 | 22 | 0.20329 | 0 | 0 | 0 | 0 | 0 | 0 | 0 | 0.20329 | 0
2031 | 1 | 9 | 23 | 0.20329 | 0 | 0 | 0 | 0 | 0 | 0 | 0 | 0.20329 | 0
2031 | 1 | 9 | 24 | 0.20329 | 0 | 0 | 0 | 0 | 0 | 0 | 0 | 0.20329 | 0
2031 | 1 | 10 | 1 | 0.20329 | 0 | 0 | 0 | 0 | 0 | 0 | 0 | 0.20329 | 0
2031 | 1 | 10 | 2 | 0.20329 | 0 | 0 | 0 | 0 | 0 | 0 | 0 | 0.20329 | 0
2031 | 1 | 10 | 3 | 0.20329 | 0 | 0 | 0 | 0 | 0 | 0 | 0 | 0.20329 | 0
2031 | 1 | 10 | 4 | 0.20329 | 0 | 0 | 0 | 0 | 0 | 0 | 0 | 0.20329 | 0
2031 | 1 | 10 | 5 | 0.20329 | 0 | 0 | 0 | 0 | 0 | 0 | 0 | 0.20329 | 0
2031 | 1 | 10 | 6 | 0.20329 | 0 | 0 | 0 | 0 | 0 | 0 | 0 | 0.20329 | 0
2031 | 1 | 10 | 7 | 0.20329 | 0 | 0 | 0 | 0 | 0 | 0 | 0 | 0.20329 | 0
2031 | 1 | 10 | 8 | 0.20329 | 0 | 0 | 0 | 0 | 0 | 0 | 0 | 0.20329 | 0
2031 | 1 | 10 | 9 | 0.20329 | 0 | 0 | 0 | 0 | 0 | 0 | 0 | 0.20329 | 0
2031 | 1 | 10 | 10 | 0.20329 | 0 | 0 | 0 | 0 | 0 | 0 | 0 | 0.20329 | 0
2031 | 1 | 10 | 11 | 0.20329 | 0 | 0 | 0 | 0 | 0 | 0 | 0 | 0.20329 | 0
2031 | 1 | 10 | 12 | 0.20329 | 0 | 0 | 0 | 0 | 0 | 0 | 0 | 0.20329 | 0
2031 | 1 | 10 | 13 | 0.20329 | 0 | 0 | 0 | 0 | 0 | 0 | 0 | 0.20329 | 0
2031 | 1 | 10 | 14 | 0.20329 | 0 | 0 | 0 | 0 | 0 | 0 | 0 | 0.20329 | 0
2031 | 1 | 10 | 15 | 0.20329 | 0 | 0 | 0 | 0 | 0 | 0 | 0 | 0.20329 | 0
2031 | 1 | 10 | 16 | 0.20329 | 0 | 0 | 0 | 0 | 0 | 0 | 0 | 0.20329 | 0
2031 | 1 | 10 | 17 | 0.20329 | 0 | 0 | 0 | 0 | 0 | 0 | 0 | 0.20329 | 0
2031 | 1 | 10 | 18 | 0.20329 | 0 | 0 | 0 | 0 | 0 | 0 | 0 | 0.20329 | 0
2031 | 1 | 10 | 19 | 0.20329 | 0 | 0 | 0 | 0 | 0 | 0 | 0 | 0.20329 | 0
2031 | 1 | 10 | 20 | 0.20329 | 0 | 0 | 0 | 0 | 0 | 0 | 0 | 0.20329 | 0
2031 | 1 | 10 | 21 | 0.20329 | 0 | 0 | 0 | 0 | 0 | 0 | 0 | 0.20329 | 0
2031 | 1 | 10 | 22 | 0.20329 | 0 | 0 | 0 | 0 | 0 | 0 | 0 | 0.20329 | 0
2031 | 1 | 10 | 23 | 0.20329 | 0 | 0 | 0 | 0 | 0 | 0 | 0 | 0.20329 | 0
2031 | 1 | 10 | 24 | 0.20329 | 0 | 0 | 0 | 0 | 0 | 0 | 0 | 0.20329 | 0
2031 | 1 | 11 | 1 | 0.20329 | 0 | 0 | 0 | 0 | 0 | 0 | 0 | 0.20329 | 0
2031 | 1 | 11 | 2 | 0.20329 | 0 | 0 | 0 | 0 | 0 | 0 | 0 | 0.20329 | 0
2031 | 1 | 11 | 3 | 0.20329 | 0 | 0 | 0 | 0 | 0 | 0 | 0 | 0.20329 | 0
2031 | 1 | 11 | 4 | 0.20329 | 0 | 0 | 0 | 0 | 0 | 0 | 0 | 0.20329 | 0
2031 | 1 | 11 | 5 | 0.20329 | 0 | 0 | 0 | 0 | 0 | 0 | 0 | 0.20329 | 0
2031 | 1 | 11 | 6 | 0.20329 | 0 | 0 | 0 | 0 | 0 | 0 | 0 | 0.20329 | 0
2031 | 1 | 11 | 7 | 0.20329 | 0 | 0 | 0 | 0 | 0 | 0 | 0 | 0.20329 | 0
2031 | 1 | 11 | 8 | 0.20329 | 0 | 0 | 0 | 0 | 0 | 0 | 0 | 0.20329 | 0
2031 | 1 | 11 | 9 | 0.20329 | 0 | 0 | 0 | 0 | 0 | 0 | 0 | 0.20329 | 0
2031 | 1 | 11 | 10 | 0.20329 | 0 | 0 | 0 | 0 | 0 | 0 | 0 | 0.20329 | 0
2031 | 1 | 11 | 11 | 0.20329 | 0 | 0 | 0 | 0 | 0 | 0 | 0 | 0.20329 | 0
2031 | 1 | 11 | 12 | 0.20329 | 0 | 0 | 0 | 0 | 0 | 0 | 0 | 0.20329 | 0
2031 | 1 | 11 | 13 | 0.20329 | 0 | 0 | 0 | 0 | 0 | 0 | 0 | 0.20329 | 0
2031 | 1 | 11 | 14 | 0.20329 | 0 | 0 | 0 | 0 | 0 | 0 | 0 | 0.20329 | 0
2031 | 1 | 11 | 15 | 0.20329 | 0 | 0 | 0 | 0 | 0 | 0 | 0 | 0.20329 | 0
2031 | 1 | 11 | 16 | 0.20329 | 0 | 0 | 0 | 0 | 0 | 0 | 0 | 0.20329 | 0
2031 | 1 | 11 | 17 | 0.20329 | 0 | 0 | 0 | 0 | 0 | 0 | 0 | 0.20329 | 0
2031 | 1 | 11 | 18 | 0.20329 | 0 | 0 | 0 | 0 | 0 | 0 | 0 | 0.20329 | 0
2031 | 1 | 11 | 19 | 0.20329 | 0 | 0 | 0 | 0 | 0 | 0 | 0 | 0.20329 | 0
2031 | 1 | 11 | 20 | 0.20329 | 0 | 0 | 0 | 0 | 0 | 0 | 0 | 0.20329 | 0
2031 | 1 | 11 | 21 | 0.20329 | 0 | 0 | 0 | 0 | 0 | 0 | 0 | 0.20329 | 0
2031 | 1 | 11 | 22 | 0.20329 | 0 | 0 | 0 | 0 | 0 | 0 | 0 | 0.20329 | 0
2031 | 1 | 11 | 23 | 0.20329 | 0 | 0 | 0 | 0 | 0 | 0 | 0 | 0.20329 | 0
2031 | 1 | 11 | 24 | 0.20329 | 0 | 0 | 0 | 0 | 0 | 0 | 0 | 0.20329 | 0
2031 | 1 | 12 | 1 | 0.20329 | 0 | 0 | 0 | 0 | 0 | 0 | 0 | 0.20329 | 0
2031 | 1 | 12 | 2 | 0.20329 | 0 | 0 | 0 | 0 | 0 | 0 | 0 | 0.20329 | 0
2031 | 1 | 12 | 3 | 0.20329 | 0 | 0 | 0 | 0 | 0 | 0 | 0 | 0.20329 | 0
2031 | 1 | 12 | 4 | 0.20329 | 0 | 0 | 0 | 0 | 0 | 0 | 0 | 0.20329 | 0
2031 | 1 | 12 | 5 | 0.20329 | 0 | 0 | 0 | 0 | 0 | 0 | 0 | 0.20329 | 0
2031 | 1 | 12 | 6 | 0.20329 | 0 | 0 | 0 | 0 | 0 | 0 | 0 | 0.20329 | 0
2031 | 1 | 12 | 7 | 0.20329 | 0 | 0 | 0 | 0 | 0 | 0 | 0 | 0.20329 | 0
2031 | 1 | 12 | 8 | 0.20329 | 0 | 0 | 0 | 0 | 0 | 0 | 0 | 0.20329 | 0
2031 | 1 | 12 | 9 | 0.20329 | 0 | 0 | 0 | 0 | 0 | 0 | 0 | 0.20329 | 0
2031 | 1 | 12 | 10 | 0.20329 | 0 | 0 | 0 | 0 | 0 | 0 | 0 | 0.20329 | 0
2031 | 1 | 12 | 11 | 0.20329 | 0 | 0 | 0 | 0 | 0 | 0 | 0 | 0.20329 | 0
2031 | 1 | 12 | 12 | 0.20329 | 0 | 0 | 0 | 0 | 0 | 0 | 0 | 0.20329 | 0
2031 | 1 | 12 | 13 | 0.20329 | 0 | 0 | 0 | 0 | 0 | 0 | 0 | 0.20329 | 0
2031 | 1 | 12 | 14 | 0.20329 | 0 | 0 | 0 | 0 | 0 | 0 | 0 | 0.20329 | 0
2031 | 1 | 12 | 15 | 0.20329 | 0 | 0 | 0 | 0 | 0 | 0 | 0 | 0.20329 | 0
2031 | 1 | 12 | 16 | 0.20329 | 0 | 0 | 0 | 0 | 0 | 0 | 0 | 0.20329 | 0
2031 | 1 | 12 | 17 | 0.20329 | 0 | 0 | 0 | 0 | 0 | 0 | 0 | 0.20329 | 0
2031 | 1 | 12 | 18 | 0.20329 | 0 | 0 | 0 | 0 | 0 | 0 | 0 | 0.20329 | 0
2031 | 1 | 12 | 19 | 0.20329 | 0 | 0 | 0 | 0 | 0 | 0 | 0 | 0.20329 | 0
2031 | 1 | 12 | 20 | 0.20329 | 0 | 0 | 0 | 0 | 0 | 0 | 0 | 0.20329 | 0
2031 | 1 | 12 | 21 | 0.20329 | 0 | 0 | 0 | 0 | 0 | 0 | 0 | 0.20329 | 0
2031 | 1 | 12 | 22 | 0.20329 | 0 | 0 | 0 | 0 | 0 | 0 | 0 | 0.20329 | 0
2031 | 1 | 12 | 23 | 0.20329 | 0 | 0 | 0 | 0 | 0 | 0 | 0 | 0.20329 | 0
2031 | 1 | 12 | 24 | 0.20329 | 0 | 0 | 0 | 0 | 0 | 0 | 0 | 0.20329 | 0
2031 | 1 | 13 | 1 | 0.20329 | 0 | 0 | 0 | 0 | 0 | 0 | 0 | 0.20329 | 0
2031 | 1 | 13 | 2 | 0.20329 | 0 | 0 | 0 | 0 | 0 | 0 | 0 | 0.20329 | 0
2031 | 1 | 13 | 3 | 0.20329 | 0 | 0 | 0 | 0 | 0 | 0 | 0 | 0.20329 | 0
2031 | 1 | 13 | 4 | 0.20329 | 0 | 0 | 0 | 0 | 0 | 0 | 0 | 0.20329 | 0
2031 | 1 | 13 | 5 | 0.20329 | 0 | 0 | 0 | 0 | 0 | 0 | 0 | 0.20329 | 0
2031 | 1 | 13 | 6 | 0.20329 | 0 | 0 | 0 | 0 | 0 | 0 | 0 | 0.20329 | 0
2031 | 1 | 13 | 7 | 0.20329 | 0 | 0 | 0 | 0 | 0 | 0 | 0 | 0.20329 | 0
2031 | 1 | 13 | 8 | 0.20329 | 0 | 0 | 0 | 0 | 0 | 0 | 0 | 0.20329 | 0
2031 | 1 | 13 | 9 | 0.20329 | 0 | 0 | 0 | 0 | 0 | 0 | 0 | 0.20329 | 0
2031 | 1 | 13 | 10 | 0.20329 | 0 | 0 | 0 | 0 | 0 | 0 | 0 | 0.20329 | 0
2031 | 1 | 13 | 11 | 0.20329 | 0 | 0 | 0 | 0 | 0 | 0 | 0 | 0.20329 | 0
2031 | 1 | 13 | 12 | 0.20329 | 0 | 0 | 0 | 0 | 0 | 0 | 0 | 0.20329 | 0
2031 | 1 | 13 | 13 | 0.20329 | 0 | 0 | 0 | 0 | 0 | 0 | 0 | 0.20329 | 0
2031 | 1 | 13 | 14 | 0.20329 | 0 | 0 | 0 | 0 | 0 | 0 | 0 | 0.20329 | 0
2031 | 1 | 13 | 15 | 0.20329 | 0 | 0 | 0 | 0 | 0 | 0 | 0 | 0.20329 | 0
2031 | 1 | 13 | 16 | 0.20329 | 0 | 0 | 0 | 0 | 0 | 0 | 0 | 0.20329 | 0
2031 | 1 | 13 | 17 | 0.20329 | 0 | 0 | 0 | 0 | 0 | 0 | 0 | 0.20329 | 0
2031 | 1 | 13 | 18 | 0.20329 | 0 | 0 | 0 | 0 | 0 | 0 | 0 | 0.20329 | 0
2031 | 1 | 13 | 19 | 0.20329 | 0 | 0 | 0 | 0 | 0 | 0 | 0 | 0.20329 | 0
2031 | 1 | 13 | 20 | 0.20329 | 0 | 0 | 0 | 0 | 0 | 0 | 0 | 0.20329 | 0
2031 | 1 | 13 | 21 | 0.20329 | 0 | 0 | 0 | 0 | 0 | 0 | 0 | 0.20329 | 0
2031 | 1 | 13 | 22 | 0.20329 | 0 | 0 | 0 | 0 | 0 | 0 | 0 | 0.20329 | 0
2031 | 1 | 13 | 23 | 0.20329 | 0 | 0 | 0 | 0 | 0 | 0 | 0 | 0.20329 | 0
2031 | 1 | 13 | 24 | 0.20329 | 0 | 0 | 0 | 0 | 0 | 0 | 0 | 0.20329 | 0
2031 | 1 | 14 | 1 | 0.20329 | 0 | 0 | 0 | 0 | 0 | 0 | 0 | 0.20329 | 0
2031 | 1 | 14 | 2 | 0.20329 | 0 | 0 | 0 | 0 | 0 | 0 | 0 | 0.20329 | 0
2031 | 1 | 14 | 3 | 0.20329 | 0 | 0 | 0 | 0 | 0 | 0 | 0 | 0.20329 | 0
2031 | 1 | 14 | 4 | 0.20329 | 0 | 0 | 0 | 0 | 0 | 0 | 0 | 0.20329 | 0
2031 | 1 | 14 | 5 | 0.20329 | 0 | 0 | 0 | 0 | 0 | 0 | 0 | 0.20329 | 0
2031 | 1 | 14 | 6 | 0.20329 | 0 | 0 | 0 | 0 | 0 | 0 | 0 | 0.20329 | 0
2031 | 1 | 14 | 7 | 0.20329 | 0 | 0 | 0 | 0 | 0 | 0 | 0 | 0.20329 | 0
2031 | 1 | 14 | 8 | 0.20329 | 0 | 0 | 0 | 0 | 0 | 0 | 0 | 0.20329 | 0
2031 | 1 | 14 | 9 | 0.20329 | 0 | 0 | 0 | 0 | 0 | 0 | 0 | 0.20329 | 0
2031 | 1 | 14 | 10 | 0.20329 | 0 | 0 | 0 | 0 | 0 | 0 | 0 | 0.20329 | 0
2031 | 1 | 14 | 11 | 0.20329 | 0 | 0 | 0 | 0 | 0 | 0 | 0 | 0.20329 | 0
2031 | 1 | 14 | 12 | 0.20329 | 0 | 0 | 0 | 0 | 0 | 0 | 0 | 0.20329 | 0
2031 | 1 | 14 | 13 | 0.20329 | 0 | 0 | 0 | 0 | 0 | 0 | 0 | 0.20329 | 0
2031 | 1 | 14 | 14 | 0.20329 | 0 | 0 | 0 | 0 | 0 | 0 | 0 | 0.20329 | 0
2031 | 1 | 14 | 15 | 0.20329 | 0 | 0 | 0 | 0 | 0 | 0 | 0 | 0.20329 | 0
2031 | 1 | 14 | 16 | 0.20329 | 0 | 0 | 0 | 0 | 0 | 0 | 0 | 0.20329 | 0
2031 | 1 | 14 | 17 | 0.20329 | 0 | 0 | 0 | 0 | 0 | 0 | 0 | 0.20329 | 0
2031 | 1 | 14 | 18 | 0.20329 | 0 | 0 | 0 | 0 | 0 | 0 | 0 | 0.20329 | 0
2031 | 1 | 14 | 19 | 0.20329 | 0 | 0 | 0 | 0 | 0 | 0 | 0 | 0.20329 | 0
2031 | 1 | 14 | 20 | 0.20329 | 0 | 0 | 0 | 0 | 0 | 0 | 0 | 0.20329 | 0
2031 | 1 | 14 | 21 | 0.20329 | 0 | 0 | 0 | 0 | 0 | 0 | 0 | 0.20329 | 0
2031 | 1 | 14 | 22 | 0.20329 | 0 | 0 | 0 | 0 | 0 | 0 | 0 | 0.20329 | 0
2031 | 1 | 14 | 23 | 0.20329 | 0 | 0 | 0 | 0 | 0 | 0 | 0 | 0.20329 | 0
2031 | 1 | 14 | 24 | 0.20329 | 0 | 0 | 0 | 0 | 0 | 0 | 0 | 0.20329 | 0
2031 | 1 | 15 | 1 | 0.20329 | 0 | 0 | 0 | 0 | 0 | 0 | 0 | 0.20329 | 0
2031 | 1 | 15 | 2 | 0.20329 | 0 | 0 | 0 | 0 | 0 | 0 | 0 | 0.20329 | 0
2031 | 1 | 15 | 3 | 0.20329 | 0 | 0 | 0 | 0 | 0 | 0 | 0 | 0.20329 | 0
2031 | 1 | 15 | 4 | 0.20329 | 0 | 0 | 0 | 0 | 0 | 0 | 0 | 0.20329 | 0
2031 | 1 | 15 | 5 | 0.20329 | 0 | 0 | 0 | 0 | 0 | 0 | 0 | 0.20329 | 0
2031 | 1 | 15 | 6 | 0.20329 | 0 | 0 | 0 | 0 | 0 | 0 | 0 | 0.20329 | 0
2031 | 1 | 15 | 7 | 0.20329 | 0 | 0 | 0 | 0 | 0 | 0 | 0 | 0.20329 | 0
2031 | 1 | 15 | 8 | 0.20329 | 0 | 0 | 0 | 0 | 0 | 0 | 0 | 0.20329 | 0
2031 | 1 | 15 | 9 | 0.20329 | 0 | 0 | 0 | 0 | 0 | 0 | 0 | 0.20329 | 0
2031 | 1 | 15 | 10 | 0.20329 | 0 | 0 | 0 | 0 | 0 | 0 | 0 | 0.20329 | 0
2031 | 1 | 15 | 11 | 0.20329 | 0 | 0 | 0 | 0 | 0 | 0 | 0 | 0.20329 | 0
2031 | 1 | 15 | 12 | 0.20329 | 0 | 0 | 0 | 0 | 0 | 0 | 0 | 0.20329 | 0
2031 | 1 | 15 | 13 | 0.20329 | 0 | 0 | 0 | 0 | 0 | 0 | 0 | 0.20329 | 0
2031 | 1 | 15 | 14 | 0.20329 | 0 | 0 | 0 | 0 | 0 | 0 | 0 | 0.20329 | 0
2031 | 1 | 15 | 15 | 0.20329 | 0 | 0 | 0 | 0 | 0 | 0 | 0 | 0.20329 | 0
2031 | 1 | 15 | 16 | 0.20329 | 0 | 0 | 0 | 0 | 0 | 0 | 0 | 0.20329 | 0
2031 | 1 | 15 | 17 | 0.20329 | 0 | 0 | 0 | 0 | 0 | 0 | 0 | 0.20329 | 0
2031 | 1 | 15 | 18 | 0.20329 | 0 | 0 | 0 | 0 | 0 | 0 | 0 | 0.20329 | 0
2031 | 1 | 15 | 19 | 0.20329 | 0 | 0 | 0 | 0 | 0 | 0 | 0 | 0.20329 | 0
2031 | 1 | 15 | 20 | 0.20329 | 0 | 0 | 0 | 0 | 0 | 0 | 0 | 0.20329 | 0
2031 | 1 | 15 | 21 | 0.20329 | 0 | 0 | 0 | 0 | 0 | 0 | 0 | 0.20329 | 0
2031 | 1 | 15 | 22 | 0.20329 | 0 | 0 | 0 | 0 | 0 | 0 | 0 | 0.20329 | 0
2031 | 1 | 15 | 23 | 0.20329 | 0 | 0 | 0 | 0 | 0 | 0 | 0 | 0.20329 | 0
2031 | 1 | 15 | 24 | 0.20329 | 0 | 0 | 0 | 0 | 0 | 0 | 0 | 0.20329 | 0
2031 | 1 | 16 | 1 | 0.20329 | 0 | 0 | 0 | 0 | 0 | 0 | 0 | 0.20329 | 0
2031 | 1 | 16 | 2 | 0.20329 | 0 | 0 | 0 | 0 | 0 | 0 | 0 | 0.20329 | 0
2031 | 1 | 16 | 3 | 0.20329 | 0 | 0 | 0 | 0 | 0 | 0 | 0 | 0.20329 | 0
2031 | 1 | 16 | 4 | 0.20329 | 0 | 0 | 0 | 0 | 0 | 0 | 0 | 0.20329 | 0
2031 | 1 | 16 | 5 | 0.20329 | 0 | 0 | 0 | 0 | 0 | 0 | 0 | 0.20329 | 0
2031 | 1 | 16 | 6 | 0.20329 | 0 | 0 | 0 | 0 | 0 | 0 | 0 | 0.20329 | 0
2031 | 1 | 16 | 7 | 0.20329 | 0 | 0 | 0 | 0 | 0 | 0 | 0 | 0.20329 | 0
2031 | 1 | 16 | 8 | 0.20329 | 0 | 0 | 0 | 0 | 0 | 0 | 0 | 0.20329 | 0
2031 | 1 | 16 | 9 | 0.20329 | 0 | 0 | 0 | 0 | 0 | 0 | 0 | 0.20329 | 0
2031 | 1 | 16 | 10 | 0.20329 | 0 | 0 | 0 | 0 | 0 | 0 | 0 | 0.20329 | 0
2031 | 1 | 16 | 11 | 0.20329 | 0 | 0 | 0 | 0 | 0 | 0 | 0 | 0.20329 | 0
2031 | 1 | 16 | 12 | 0.20329 | 0 | 0 | 0 | 0 | 0 | 0 | 0 | 0.20329 | 0
2031 | 1 | 16 | 13 | 0.20329 | 0 | 0 | 0 | 0 | 0 | 0 | 0 | 0.20329 | 0
2031 | 1 | 16 | 14 | 0.20329 | 0 | 0 | 0 | 0 | 0 | 0 | 0 | 0.20329 | 0
2031 | 1 | 16 | 15 | 0.20329 | 0 | 0 | 0 | 0 | 0 | 0 | 0 | 0.20329 | 0
2031 | 1 | 16 | 16 | 0.20329 | 0 | 0 | 0 | 0 | 0 | 0 | 0 | 0.20329 | 0
2031 | 1 | 16 | 17 | 0.20329 | 0 | 0 | 0 | 0 | 0 | 0 | 0 | 0.20329 | 0
2031 | 1 | 16 | 18 | 0.20329 | 0 | 0 | 0 | 0 | 0 | 0 | 0 | 0.20329 | 0
2031 | 1 | 16 | 19 | 0.20329 | 0 | 0 | 0 | 0 | 0 | 0 | 0 | 0.20329 | 0
2031 | 1 | 16 | 20 | 0.20329 | 0 | 0 | 0 | 0 | 0 | 0 | 0 | 0.20329 | 0
2031 | 1 | 16 | 21 | 0.20329 | 0 | 0 | 0 | 0 | 0 | 0 | 0 | 0.20329 | 0
2031 | 1 | 16 | 22 | 0.20329 | 0 | 0 | 0 | 0 | 0 | 0 | 0 | 0.20329 | 0
2031 | 1 | 16 | 23 | 0.20329 | 0 | 0 | 0 | 0 | 0 | 0 | 0 | 0.20329 | 0
2031 | 1 | 16 | 24 | 0.20329 | 0 | 0 | 0 | 0 | 0 | 0 | 0 | 0.20329 | 0
2031 | 1 | 17 | 1 | 0.20329 | 0 | 0 | 0 | 0 | 0 | 0 | 0 | 0.20329 | 0
2031 | 1 | 17 | 2 | 0.20329 | 0 | 0 | 0 | 0 | 0 | 0 | 0 | 0.20329 | 0
2031 | 1 | 17 | 3 | 0.20329 | 0 | 0 | 0 | 0 | 0 | 0 | 0 | 0.20329 | 0
2031 | 1 | 17 | 4 | 0.20329 | 0 | 0 | 0 | 0 | 0 | 0 | 0 | 0.20329 | 0
2031 | 1 | 17 | 5 | 0.20329 | 0 | 0 | 0 | 0 | 0 | 0 | 0 | 0.20329 | 0
2031 | 1 | 17 | 6 | 0.20329 | 0 | 0 | 0 | 0 | 0 | 0 | 0 | 0.20329 | 0
2031 | 1 | 17 | 7 | 0.20329 | 0 | 0 | 0 | 0 | 0 | 0 | 0 | 0.20329 | 0
2031 | 1 | 17 | 8 | 0.20329 | 0 | 0 | 0 | 0 | 0 | 0 | 0 | 0.20329 | 0
2031 | 1 | 17 | 9 | 0.20329 | 0 | 0 | 0 | 0 | 0 | 0 | 0 | 0.20329 | 0
2031 | 1 | 17 | 10 | 0.20329 | 0 | 0 | 0 | 0 | 0 | 0 | 0 | 0.20329 | 0
2031 | 1 | 17 | 11 | 0.20329 | 0 | 0 | 0 | 0 | 0 | 0 | 0 | 0.20329 | 0
2031 | 1 | 17 | 12 | 0.20329 | 0 | 0 | 0 | 0 | 0 | 0 | 0 | 0.20329 | 0
2031 | 1 | 17 | 13 | 0.20329 | 0 | 0 | 0 | 0 | 0 | 0 | 0 | 0.20329 | 0
2031 | 1 | 17 | 14 | 0.20329 | 0 | 0 | 0 | 0 | 0 | 0 | 0 | 0.20329 | 0
2031 | 1 | 17 | 15 | 0.20329 | 0 | 0 | 0 | 0 | 0 | 0 | 0 | 0.20329 | 0
2031 | 1 | 17 | 16 | 0.20329 | 0 | 0 | 0 | 0 | 0 | 0 | 0 | 0.20329 | 0
2031 | 1 | 17 | 17 | 0.20329 | 0 | 0 | 0 | 0 | 0 | 0 | 0 | 0.20329 | 0
2031 | 1 | 17 | 18 | 0.20329 | 0 | 0 | 0 | 0 | 0 | 0 | 0 | 0.20329 | 0
2031 | 1 | 17 | 19 | 0.20329 | 0 | 0 | 0 | 0 | 0 | 0 | 0 | 0.20329 | 0
2031 | 1 | 17 | 20 | 0.20329 | 0 | 0 | 0 | 0 | 0 | 0 | 0 | 0.20329 | 0
2031 | 1 | 17 | 21 | 0.20329 | 0 | 0 | 0 | 0 | 0 | 0 | 0 | 0.20329 | 0
2031 | 1 | 17 | 22 | 0.20329 | 0 | 0 | 0 | 0 | 0 | 0 | 0 | 0.20329 | 0
2031 | 1 | 17 | 23 | 0.20329 | 0 | 0 | 0 | 0 | 0 | 0 | 0 | 0.20329 | 0
2031 | 1 | 17 | 24 | 0.20329 | 0 | 0 | 0 | 0 | 0 | 0 | 0 | 0.20329 | 0
2031 | 1 | 18 | 1 | 0.20329 | 0 | 0 | 0 | 0 | 0 | 0 | 0 | 0.20329 | 0
2031 | 1 | 18 | 2 | 0.20329 | 0 | 0 | 0 | 0 | 0 | 0 | 0 | 0.20329 | 0
2031 | 1 | 18 | 3 | 0.20329 | 0 | 0 | 0 | 0 | 0 | 0 | 0 | 0.20329 | 0
2031 | 1 | 18 | 4 | 0.20329 | 0 | 0 | 0 | 0 | 0 | 0 | 0 | 0.20329 | 0
2031 | 1 | 18 | 5 | 0.20329 | 0 | 0 | 0 | 0 | 0 | 0 | 0 | 0.20329 | 0
2031 | 1 | 18 | 6 | 0.20329 | 0 | 0 | 0 | 0 | 0 | 0 | 0 | 0.20329 | 0
2031 | 1 | 18 | 7 | 0.20329 | 0 | 0 | 0 | 0 | 0 | 0 | 0 | 0.20329 | 0
2031 | 1 | 18 | 8 | 0.20329 | 0 | 0 | 0 | 0 | 0 | 0 | 0 | 0.20329 | 0
2031 | 1 | 18 | 9 | 0.20329 | 0 | 0 | 0 | 0 | 0 | 0 | 0 | 0.20329 | 0
2031 | 1 | 18 | 10 | 0.20329 | 0 | 0 | 0 | 0 | 0 | 0 | 0 | 0.20329 | 0
2031 | 1 | 18 | 11 | 0.20329 | 0 | 0 | 0 | 0 | 0 | 0 | 0 | 0.20329 | 0
2031 | 1 | 18 | 12 | 0.20329 | 0 | 0 | 0 | 0 | 0 | 0 | 0 | 0.20329 | 0
2031 | 1 | 18 | 13 | 0.20329 | 0 | 0 | 0 | 0 | 0 | 0 | 0 | 0.20329 | 0
2031 | 1 | 18 | 14 | 0.20329 | 0 | 0 | 0 | 0 | 0 | 0 | 0 | 0.20329 | 0
2031 | 1 | 18 | 15 | 0.20329 | 0 | 0 | 0 | 0 | 0 | 0 | 0 | 0.20329 | 0
2031 | 1 | 18 | 16 | 0.20329 | 0 | 0 | 0 | 0 | 0 | 0 | 0 | 0.20329 | 0
2031 | 1 | 18 | 17 | 0.20329 | 0 | 0 | 0 | 0 | 0 | 0 | 0 | 0.20329 | 0
2031 | 1 | 18 | 18 | 0.20329 | 0 | 0 | 0 | 0 | 0 | 0 | 0 | 0.20329 | 0
2031 | 1 | 18 | 19 | 0.20329 | 0 | 0 | 0 | 0 | 0 | 0 | 0 | 0.20329 | 0
2031 | 1 | 18 | 20 | 0.20329 | 0 | 0 | 0 | 0 | 0 | 0 | 0 | 0.20329 | 0
2031 | 1 | 18 | 21 | 0.20329 | 0 | 0 | 0 | 0 | 0 | 0 | 0 | 0.20329 | 0
2031 | 1 | 18 | 22 | 0.20329 | 0 | 0 | 0 | 0 | 0 | 0 | 0 | 0.20329 | 0
2031 | 1 | 18 | 23 | 0.20329 | 0 | 0 | 0 | 0 | 0 | 0 | 0 | 0.20329 | 0
2031 | 1 | 18 | 24 | 0.20329 | 0 | 0 | 0 | 0 | 0 | 0 | 0 | 0.20329 | 0
2031 | 1 | 19 | 1 | 0.20329 | 0 | 0 | 0 | 0 | 0 | 0 | 0 | 0.20329 | 0
2031 | 1 | 19 | 2 | 0.20329 | 0 | 0 | 0 | 0 | 0 | 0 | 0 | 0.20329 | 0
2031 | 1 | 19 | 3 | 0.20329 | 0 | 0 | 0 | 0 | 0 | 0 | 0 | 0.20329 | 0
2031 | 1 | 19 | 4 | 0.20329 | 0 | 0 | 0 | 0 | 0 | 0 | 0 | 0.20329 | 0
2031 | 1 | 19 | 5 | 0.20329 | 0 | 0 | 0 | 0 | 0 | 0 | 0 | 0.20329 | 0
2031 | 1 | 19 | 6 | 0.20329 | 0 | 0 | 0 | 0 | 0 | 0 | 0 | 0.20329 | 0
2031 | 1 | 19 | 7 | 0.20329 | 0 | 0 | 0 | 0 | 0 | 0 | 0 | 0.20329 | 0
2031 | 1 | 19 | 8 | 0.20329 | 0 | 0 | 0 | 0 | 0 | 0 | 0 | 0.20329 | 0
2031 | 1 | 19 | 9 | 0.20329 | 0 | 0 | 0 | 0 | 0 | 0 | 0 | 0.20329 | 0
2031 | 1 | 19 | 10 | 0.20329 | 0 | 0 | 0 | 0 | 0 | 0 | 0 | 0.20329 | 0
2031 | 1 | 19 | 11 | 0.20329 | 0 | 0 | 0 | 0 | 0 | 0 | 0 | 0.20329 | 0
2031 | 1 | 19 | 12 | 0.20329 | 0 | 0 | 0 | 0 | 0 | 0 | 0 | 0.20329 | 0
2031 | 1 | 19 | 13 | 0.20329 | 0 | 0 | 0 | 0 | 0 | 0 | 0 | 0.20329 | 0
2031 | 1 | 19 | 14 | 0.20329 | 0 | 0 | 0 | 0 | 0 | 0 | 0 | 0.20329 | 0
2031 | 1 | 19 | 15 | 0.20329 | 0 | 0 | 0 | 0 | 0 | 0 | 0 | 0.20329 | 0
2031 | 1 | 19 | 16 | 0.20329 | 0 | 0 | 0 | 0 | 0 | 0 | 0 | 0.20329 | 0
2031 | 1 | 19 | 17 | 0.20329 | 0 | 0 | 0 | 0 | 0 | 0 | 0 | 0.20329 | 0
2031 | 1 | 19 | 18 | 0.20329 | 0 | 0 | 0 | 0 | 0 | 0 | 0 | 0.20329 | 0
2031 | 1 | 19 | 19 | 0.20329 | 0 | 0 | 0 | 0 | 0 | 0 | 0 | 0.20329 | 0
2031 | 1 | 19 | 20 | 0.20329 | 0 | 0 | 0 | 0 | 0 | 0 | 0 | 0.20329 | 0
2031 | 1 | 19 | 21 | 0.20329 | 0 | 0 | 0 | 0 | 0 | 0 | 0 | 0.20329 | 0
2031 | 1 | 19 | 22 | 0.20329 | 0 | 0 | 0 | 0 | 0 | 0 | 0 | 0.20329 | 0
2031 | 1 | 19 | 23 | 0.20329 | 0 | 0 | 0 | 0 | 0 | 0 | 0 | 0.20329 | 0
2031 | 1 | 19 | 24 | 0.20329 | 0 | 0 | 0 | 0 | 0 | 0 | 0 | 0.20329 | 0
2031 | 1 | 20 | 1 | 0.20329 | 0 | 0 | 0 | 0 | 0 | 0 | 0 | 0.20329 | 0
2031 | 1 | 20 | 2 | 0.20329 | 0 | 0 | 0 | 0 | 0 | 0 | 0 | 0.20329 | 0
2031 | 1 | 20 | 3 | 0.20329 | 0 | 0 | 0 | 0 | 0 | 0 | 0 | 0.20329 | 0
2031 | 1 | 20 | 4 | 0.20329 | 0 | 0 | 0 | 0 | 0 | 0 | 0 | 0.20329 | 0
2031 | 1 | 20 | 5 | 0.20329 | 0 | 0 | 0 | 0 | 0 | 0 | 0 | 0.20329 | 0
2031 | 1 | 20 | 6 | 0.20329 | 0 | 0 | 0 | 0 | 0 | 0 | 0 | 0.20329 | 0
2031 | 1 | 20 | 7 | 0.20329 | 0 | 0 | 0 | 0 | 0 | 0 | 0 | 0.20329 | 0
2031 | 1 | 20 | 8 | 0.20329 | 0 | 0 | 0 | 0 | 0 | 0 | 0 | 0.20329 | 0
2031 | 1 | 20 | 9 | 0.20329 | 0 | 0 | 0 | 0 | 0 | 0 | 0 | 0.20329 | 0
2031 | 1 | 20 | 10 | 0.20329 | 0 | 0 | 0 | 0 | 0 | 0 | 0 | 0.20329 | 0
2031 | 1 | 20 | 11 | 0.20329 | 0 | 0 | 0 | 0 | 0 | 0 | 0 | 0.20329 | 0
2031 | 1 | 20 | 12 | 0.20329 | 0 | 0 | 0 | 0 | 0 | 0 | 0 | 0.20329 | 0
2031 | 1 | 20 | 13 | 0.20329 | 0 | 0 | 0 | 0 | 0 | 0 | 0 | 0.20329 | 0
2031 | 1 | 20 | 14 | 0.20329 | 0 | 0 | 0 | 0 | 0 | 0 | 0 | 0.20329 | 0
2031 | 1 | 20 | 15 | 0.20329 | 0 | 0 | 0 | 0 | 0 | 0 | 0 | 0.20329 | 0
2031 | 1 | 20 | 16 | 0.20329 | 0 | 0 | 0 | 0 | 0 | 0 | 0 | 0.20329 | 0
2031 | 1 | 20 | 17 | 0.20329 | 0 | 0 | 0 | 0 | 0 | 0 | 0 | 0.20329 | 0
2031 | 1 | 20 | 18 | 0.20329 | 0 | 0 | 0 | 0 | 0 | 0 | 0 | 0.20329 | 0
2031 | 1 | 20 | 19 | 0.20329 | 0 | 0 | 0 | 0 | 0 | 0 | 0 | 0.20329 | 0
2031 | 1 | 20 | 20 | 0.20329 | 0 | 0 | 0 | 0 | 0 | 0 | 0 | 0.20329 | 0
2031 | 1 | 20 | 21 | 0.20329 | 0 | 0 | 0 | 0 | 0 | 0 | 0 | 0.20329 | 0
2031 | 1 | 20 | 22 | 0.20329 | 0 | 0 | 0 | 0 | 0 | 0 | 0 | 0.20329 | 0
2031 | 1 | 20 | 23 | 0.20329 | 0 | 0 | 0 | 0 | 0 | 0 | 0 | 0.20329 | 0
2031 | 1 | 20 | 24 | 0.20329 | 0 | 0 | 0 | 0 | 0 | 0 | 0 | 0.20329 | 0
2031 | 1 | 21 | 1 | 0.20329 | 0 | 0 | 0 | 0 | 0 | 0 | 0 | 0.20329 | 0
2031 | 1 | 21 | 2 | 0.20329 | 0 | 0 | 0 | 0 | 0 | 0 | 0 | 0.20329 | 0
2031 | 1 | 21 | 3 | 0.20329 | 0 | 0 | 0 | 0 | 0 | 0 | 0 | 0.20329 | 0
2031 | 1 | 21 | 4 | 0.20329 | 0 | 0 | 0 | 0 | 0 | 0 | 0 | 0.20329 | 0
2031 | 1 | 21 | 5 | 0.20329 | 0 | 0 | 0 | 0 | 0 | 0 | 0 | 0.20329 | 0
2031 | 1 | 21 | 6 | 0.20329 | 0 | 0 | 0 | 0 | 0 | 0 | 0 | 0.20329 | 0
2031 | 1 | 21 | 7 | 0.20329 | 0 | 0 | 0 | 0 | 0 | 0 | 0 | 0.20329 | 0
2031 | 1 | 21 | 8 | 0.20329 | 0 | 0 | 0 | 0 | 0 | 0 | 0 | 0.20329 | 0
2031 | 1 | 21 | 9 | 0.20329 | 0 | 0 | 0 | 0 | 0 | 0 | 0 | 0.20329 | 0
2031 | 1 | 21 | 10 | 0.20329 | 0 | 0 | 0 | 0 | 0 | 0 | 0 | 0.20329 | 0
2031 | 1 | 21 | 11 | 0.20329 | 0 | 0 | 0 | 0 | 0 | 0 | 0 | 0.20329 | 0
2031 | 1 | 21 | 12 | 0.20329 | 0 | 0 | 0 | 0 | 0 | 0 | 0 | 0.20329 | 0
2031 | 1 | 21 | 13 | 0.20329 | 0 | 0 | 0 | 0 | 0 | 0 | 0 | 0.20329 | 0
2031 | 1 | 21 | 14 | 0.20329 | 0 | 0 | 0 | 0 | 0 | 0 | 0 | 0.20329 | 0
2031 | 1 | 21 | 15 | 0.20329 | 0 | 0 | 0 | 0 | 0 | 0 | 0 | 0.20329 | 0
2031 | 1 | 21 | 16 | 0.20329 | 0 | 0 | 0 | 0 | 0 | 0 | 0 | 0.20329 | 0
2031 | 1 | 21 | 17 | 0.20329 | 0 | 0 | 0 | 0 | 0 | 0 | 0 | 0.20329 | 0
2031 | 1 | 21 | 18 | 0.20329 | 0 | 0 | 0 | 0 | 0 | 0 | 0 | 0.20329 | 0
2031 | 1 | 21 | 19 | 0.20329 | 0 | 0 | 0 | 0 | 0 | 0 | 0 | 0.20329 | 0
2031 | 1 | 21 | 20 | 0.20329 | 0 | 0 | 0 | 0 | 0 | 0 | 0 | 0.20329 | 0
2031 | 1 | 21 | 21 | 0.20329 | 0 | 0 | 0 | 0 | 0 | 0 | 0 | 0.20329 | 0
2031 | 1 | 21 | 22 | 0.20329 | 0 | 0 | 0 | 0 | 0 | 0 | 0 | 0.20329 | 0
2031 | 1 | 21 | 23 | 0.20329 | 0 | 0 | 0 | 0 | 0 | 0 | 0 | 0.20329 | 0
2031 | 1 | 21 | 24 | 0.20329 | 0 | 0 | 0 | 0 | 0 | 0 | 0 | 0.20329 | 0
2031 | 1 | 22 | 1 | 0.20329 | 0 | 0 | 0 | 0 | 0 | 0 | 0 | 0.20329 | 0
2031 | 1 | 22 | 2 | 0.20329 | 0 | 0 | 0 | 0 | 0 | 0 | 0 | 0.20329 | 0
2031 | 1 | 22 | 3 | 0.20329 | 0 | 0 | 0 | 0 | 0 | 0 | 0 | 0.20329 | 0
2031 | 1 | 22 | 4 | 0.20329 | 0 | 0 | 0 | 0 | 0 | 0 | 0 | 0.20329 | 0
2031 | 1 | 22 | 5 | 0.20329 | 0 | 0 | 0 | 0 | 0 | 0 | 0 | 0.20329 | 0
2031 | 1 | 22 | 6 | 0.20329 | 0 | 0 | 0 | 0 | 0 | 0 | 0 | 0.20329 | 0
2031 | 1 | 22 | 7 | 0.20329 | 0 | 0 | 0 | 0 | 0 | 0 | 0 | 0.20329 | 0
2031 | 1 | 22 | 8 | 0.20329 | 0 | 0 | 0 | 0 | 0 | 0 | 0 | 0.20329 | 0
2031 | 1 | 22 | 9 | 0.20329 | 0 | 0 | 0 | 0 | 0 | 0 | 0 | 0.20329 | 0
2031 | 1 | 22 | 10 | 0.20329 | 0 | 0 | 0 | 0 | 0 | 0 | 0 | 0.20329 | 0
2031 | 1 | 22 | 11 | 0.20329 | 0 | 0 | 0 | 0 | 0 | 0 | 0 | 0.20329 | 0
2031 | 1 | 22 | 12 | 0.20329 | 0 | 0 | 0 | 0 | 0 | 0 | 0 | 0.20329 | 0
2031 | 1 | 22 | 13 | 0.20329 | 0 | 0 | 0 | 0 | 0 | 0 | 0 | 0.20329 | 0
2031 | 1 | 22 | 14 | 0.20329 | 0 | 0 | 0 | 0 | 0 | 0 | 0 | 0.20329 | 0
2031 | 1 | 22 | 15 | 0.20329 | 0 | 0 | 0 | 0 | 0 | 0 | 0 | 0.20329 | 0
2031 | 1 | 22 | 16 | 0.20329 | 0 | 0 | 0 | 0 | 0 | 0 | 0 | 0.20329 | 0
2031 | 1 | 22 | 17 | 0.20329 | 0 | 0 | 0 | 0 | 0 | 0 | 0 | 0.20329 | 0
2031 | 1 | 22 | 18 | 0.20329 | 0 | 0 | 0 | 0 | 0 | 0 | 0 | 0.20329 | 0
2031 | 1 | 22 | 19 | 0.20329 | 0 | 0 | 0 | 0 | 0 | 0 | 0 | 0.20329 | 0
2031 | 1 | 22 | 20 | 0.20329 | 0 | 0 | 0 | 0 | 0 | 0 | 0 | 0.20329 | 0
2031 | 1 | 22 | 21 | 0.20329 | 0 | 0 | 0 | 0 | 0 | 0 | 0 | 0.20329 | 0
2031 | 1 | 22 | 22 | 0.20329 | 0 | 0 | 0 | 0 | 0 | 0 | 0 | 0.20329 | 0
2031 | 1 | 22 | 23 | 0.20329 | 0 | 0 | 0 | 0 | 0 | 0 | 0 | 0.20329 | 0
2031 | 1 | 22 | 24 | 0.20329 | 0 | 0 | 0 | 0 | 0 | 0 | 0 | 0.20329 | 0
2031 | 1 | 23 | 1 | 0.20329 | 0 | 0 | 0 | 0 | 0 | 0 | 0 | 0.20329 | 0
2031 | 1 | 23 | 2 | 0.20329 | 0 | 0 | 0 | 0 | 0 | 0 | 0 | 0.20329 | 0
2031 | 1 | 23 | 3 | 0.20329 | 0 | 0 | 0 | 0 | 0 | 0 | 0 | 0.20329 | 0
2031 | 1 | 23 | 4 | 0.20329 | 0 | 0 | 0 | 0 | 0 | 0 | 0 | 0.20329 | 0
2031 | 1 | 23 | 5 | 0.20329 | 0 | 0 | 0 | 0 | 0 | 0 | 0 | 0.20329 | 0
2031 | 1 | 23 | 6 | 0.20329 | 0 | 0 | 0 | 0 | 0 | 0 | 0 | 0.20329 | 0
2031 | 1 | 23 | 7 | 0.20329 | 0 | 0 | 0 | 0 | 0 | 0 | 0 | 0.20329 | 0
2031 | 1 | 23 | 8 | 0.20329 | 0 | 0 | 0 | 0 | 0 | 0 | 0 | 0.20329 | 0
2031 | 1 | 23 | 9 | 0.20329 | 0 | 0 | 0 | 0 | 0 | 0 | 0 | 0.20329 | 0
2031 | 1 | 23 | 10 | 0.20329 | 0 | 0 | 0 | 0 | 0 | 0 | 0 | 0.20329 | 0
2031 | 1 | 23 | 11 | 0.20329 | 0 | 0 | 0 | 0 | 0 | 0 | 0 | 0.20329 | 0
2031 | 1 | 23 | 12 | 0.20329 | 0 | 0 | 0 | 0 | 0 | 0 | 0 | 0.20329 | 0
2031 | 1 | 23 | 13 | 0.20329 | 0 | 0 | 0 | 0 | 0 | 0 | 0 | 0.20329 | 0
2031 | 1 | 23 | 14 | 0.20329 | 0 | 0 | 0 | 0 | 0 | 0 | 0 | 0.20329 | 0
2031 | 1 | 23 | 15 | 0.20329 | 0 | 0 | 0 | 0 | 0 | 0 | 0 | 0.20329 | 0
2031 | 1 | 23 | 16 | 0.20329 | 0 | 0 | 0 | 0 | 0 | 0 | 0 | 0.20329 | 0
2031 | 1 | 23 | 17 | 0.20329 | 0 | 0 | 0 | 0 | 0 | 0 | 0 | 0.20329 | 0
2031 | 1 | 23 | 18 | 0.20329 | 0 | 0 | 0 | 0 | 0 | 0 | 0 | 0.20329 | 0
2031 | 1 | 23 | 19 | 0.20329 | 0 | 0 | 0 | 0 | 0 | 0 | 0 | 0.20329 | 0
2031 | 1 | 23 | 20 | 0.20329 | 0 | 0 | 0 | 0 | 0 | 0 | 0 | 0.20329 | 0
2031 | 1 | 23 | 21 | 0.20329 | 0 | 0 | 0 | 0 | 0 | 0 | 0 | 0.20329 | 0
2031 | 1 | 23 | 22 | 0.20329 | 0 | 0 | 0 | 0 | 0 | 0 | 0 | 0.20329 | 0
2031 | 1 | 23 | 23 | 0.20329 | 0 | 0 | 0 | 0 | 0 | 0 | 0 | 0.20329 | 0
2031 | 1 | 23 | 24 | 0.20329 | 0 | 0 | 0 | 0 | 0 | 0 | 0 | 0.20329 | 0
2031 | 1 | 24 | 1 | 0.20329 | 0 | 0 | 0 | 0 | 0 | 0 | 0 | 0.20329 | 0
2031 | 1 | 24 | 2 | 0.20329 | 0 | 0 | 0 | 0 | 0 | 0 | 0 | 0.20329 | 0
2031 | 1 | 24 | 3 | 0.20329 | 0 | 0 | 0 | 0 | 0 | 0 | 0 | 0.20329 | 0
2031 | 1 | 24 | 4 | 0.20329 | 0 | 0 | 0 | 0 | 0 | 0 | 0 | 0.20329 | 0
2031 | 1 | 24 | 5 | 0.20329 | 0 | 0 | 0 | 0 | 0 | 0 | 0 | 0.20329 | 0
2031 | 1 | 24 | 6 | 0.20329 | 0 | 0 | 0 | 0 | 0 | 0 | 0 | 0.20329 | 0
2031 | 1 | 24 | 7 | 0.20329 | 0 | 0 | 0 | 0 | 0 | 0 | 0 | 0.20329 | 0
2031 | 1 | 24 | 8 | 0.20329 | 0 | 0 | 0 | 0 | 0 | 0 | 0 | 0.20329 | 0
2031 | 1 | 24 | 9 | 0.20329 | 0 | 0 | 0 | 0 | 0 | 0 | 0 | 0.20329 | 0
2031 | 1 | 24 | 10 | 0.20329 | 0 | 0 | 0 | 0 | 0 | 0 | 0 | 0.20329 | 0
2031 | 1 | 24 | 11 | 0.20329 | 0 | 0 | 0 | 0 | 0 | 0 | 0 | 0.20329 | 0
2031 | 1 | 24 | 12 | 0.20329 | 0 | 0 | 0 | 0 | 0 | 0 | 0 | 0.20329 | 0
2031 | 1 | 24 | 13 | 0.20329 | 0 | 0 | 0 | 0 | 0 | 0 | 0 | 0.20329 | 0
2031 | 1 | 24 | 14 | 0.20329 | 0 | 0 | 0 | 0 | 0 | 0 | 0 | 0.20329 | 0
2031 | 1 | 24 | 15 | 0.20329 | 0 | 0 | 0 | 0 | 0 | 0 | 0 | 0.20329 | 0
2031 | 1 | 24 | 16 | 0.20329 | 0 | 0 | 0 | 0 | 0 | 0 | 0 | 0.20329 | 0
2031 | 1 | 24 | 17 | 0.20329 | 0 | 0 | 0 | 0 | 0 | 0 | 0 | 0.20329 | 0
2031 | 1 | 24 | 18 | 0.20329 | 0 | 0 | 0 | 0 | 0 | 0 | 0 | 0.20329 | 0
2031 | 1 | 24 | 19 | 0.20329 | 0 | 0 | 0 | 0 | 0 | 0 | 0 | 0.20329 | 0
2031 | 1 | 24 | 20 | 0.20329 | 0 | 0 | 0 | 0 | 0 | 0 | 0 | 0.20329 | 0
2031 | 1 | 24 | 21 | 0.20329 | 0 | 0 | 0 | 0 | 0 | 0 | 0 | 0.20329 | 0
2031 | 1 | 24 | 22 | 0.20329 | 0 | 0 | 0 | 0 | 0 | 0 | 0 | 0.20329 | 0
2031 | 1 | 24 | 23 | 0.20329 | 0 | 0 | 0 | 0 | 0 | 0 | 0 | 0.20329 | 0
2031 | 1 | 24 | 24 | 0.20329 | 0 | 0 | 0 | 0 | 0 | 0 | 0 | 0.20329 | 0
2031 | 1 | 25 | 1 | 0.20329 | 0 | 0 | 0 | 0 | 0 | 0 | 0 | 0.20329 | 0
2031 | 1 | 25 | 2 | 0.20329 | 0 | 0 | 0 | 0 | 0 | 0 | 0 | 0.20329 | 0
2031 | 1 | 25 | 3 | 0.20329 | 0 | 0 | 0 | 0 | 0 | 0 | 0 | 0.20329 | 0
2031 | 1 | 25 | 4 | 0.20329 | 0 | 0 | 0 | 0 | 0 | 0 | 0 | 0.20329 | 0
2031 | 1 | 25 | 5 | 0.20329 | 0 | 0 | 0 | 0 | 0 | 0 | 0 | 0.20329 | 0
2031 | 1 | 25 | 6 | 0.20329 | 0 | 0 | 0 | 0 | 0 | 0 | 0 | 0.20329 | 0
2031 | 1 | 25 | 7 | 0.20329 | 0 | 0 | 0 | 0 | 0 | 0 | 0 | 0.20329 | 0
2031 | 1 | 25 | 8 | 0.20329 | 0 | 0 | 0 | 0 | 0 | 0 | 0 | 0.20329 | 0
2031 | 1 | 25 | 9 | 0.20329 | 0 | 0 | 0 | 0 | 0 | 0 | 0 | 0.20329 | 0
2031 | 1 | 25 | 10 | 0.20329 | 0 | 0 | 0 | 0 | 0 | 0 | 0 | 0.20329 | 0
2031 | 1 | 25 | 11 | 0.20329 | 0 | 0 | 0 | 0 | 0 | 0 | 0 | 0.20329 | 0
2031 | 1 | 25 | 12 | 0.20329 | 0 | 0 | 0 | 0 | 0 | 0 | 0 | 0.20329 | 0
2031 | 1 | 25 | 13 | 0.20329 | 0 | 0 | 0 | 0 | 0 | 0 | 0 | 0.20329 | 0
2031 | 1 | 25 | 14 | 0.20329 | 0 | 0 | 0 | 0 | 0 | 0 | 0 | 0.20329 | 0
2031 | 1 | 25 | 15 | 0.20329 | 0 | 0 | 0 | 0 | 0 | 0 | 0 | 0.20329 | 0
2031 | 1 | 25 | 16 | 0.20329 | 0 | 0 | 0 | 0 | 0 | 0 | 0 | 0.20329 | 0
2031 | 1 | 25 | 17 | 0.20329 | 0 | 0 | 0 | 0 | 0 | 0 | 0 | 0.20329 | 0
2031 | 1 | 25 | 18 | 0.20329 | 0 | 0 | 0 | 0 | 0 | 0 | 0 | 0.20329 | 0
2031 | 1 | 25 | 19 | 0.20329 | 0 | 0 | 0 | 0 | 0 | 0 | 0 | 0.20329 | 0
2031 | 1 | 25 | 20 | 0.20329 | 0 | 0 | 0 | 0 | 0 | 0 | 0 | 0.20329 | 0
2031 | 1 | 25 | 21 | 0.20329 | 0 | 0 | 0 | 0 | 0 | 0 | 0 | 0.20329 | 0
2031 | 1 | 25 | 22 | 0.20329 | 0 | 0 | 0 | 0 | 0 | 0 | 0 | 0.20329 | 0
2031 | 1 | 25 | 23 | 0.20329 | 0 | 0 | 0 | 0 | 0 | 0 | 0 | 0.20329 | 0
2031 | 1 | 25 | 24 | 0.20329 | 0 | 0 | 0 | 0 | 0 | 0 | 0 | 0.20329 | 0
2031 | 1 | 26 | 1 | 0.20329 | 0 | 0 | 0 | 0 | 0 | 0 | 0 | 0.20329 | 0
2031 | 1 | 26 | 2 | 0.20329 | 0 | 0 | 0 | 0 | 0 | 0 | 0 | 0.20329 | 0
2031 | 1 | 26 | 3 | 0.20329 | 0 | 0 | 0 | 0 | 0 | 0 | 0 | 0.20329 | 0
2031 | 1 | 26 | 4 | 0.20329 | 0 | 0 | 0 | 0 | 0 | 0 | 0 | 0.20329 | 0
2031 | 1 | 26 | 5 | 0.20329 | 0 | 0 | 0 | 0 | 0 | 0 | 0 | 0.20329 | 0
2031 | 1 | 26 | 6 | 0.20329 | 0 | 0 | 0 | 0 | 0 | 0 | 0 | 0.20329 | 0
2031 | 1 | 26 | 7 | 0.20329 | 0 | 0 | 0 | 0 | 0 | 0 | 0 | 0.20329 | 0
2031 | 1 | 26 | 8 | 0.20329 | 0 | 0 | 0 | 0 | 0 | 0 | 0 | 0.20329 | 0
2031 | 1 | 26 | 9 | 0.20329 | 0 | 0 | 0 | 0 | 0 | 0 | 0 | 0.20329 | 0
2031 | 1 | 26 | 10 | 0.20329 | 0 | 0 | 0 | 0 | 0 | 0 | 0 | 0.20329 | 0
2031 | 1 | 26 | 11 | 0.20329 | 0 | 0 | 0 | 0 | 0 | 0 | 0 | 0.20329 | 0
2031 | 1 | 26 | 12 | 0.20329 | 0 | 0 | 0 | 0 | 0 | 0 | 0 | 0.20329 | 0
2031 | 1 | 26 | 13 | 0.20329 | 0 | 0 | 0 | 0 | 0 | 0 | 0 | 0.20329 | 0
2031 | 1 | 26 | 14 | 0.20329 | 0 | 0 | 0 | 0 | 0 | 0 | 0 | 0.20329 | 0
2031 | 1 | 26 | 15 | 0.20329 | 0 | 0 | 0 | 0 | 0 | 0 | 0 | 0.20329 | 0
2031 | 1 | 26 | 16 | 0.20329 | 0 | 0 | 0 | 0 | 0 | 0 | 0 | 0.20329 | 0
2031 | 1 | 26 | 17 | 0.20329 | 0 | 0 | 0 | 0 | 0 | 0 | 0 | 0.20329 | 0
2031 | 1 | 26 | 18 | 0.20329 | 0 | 0 | 0 | 0 | 0 | 0 | 0 | 0.20329 | 0
2031 | 1 | 26 | 19 | 0.20329 | 0 | 0 | 0 | 0 | 0 | 0 | 0 | 0.20329 | 0
2031 | 1 | 26 | 20 | 0.20329 | 0 | 0 | 0 | 0 | 0 | 0 | 0 | 0.20329 | 0
2031 | 1 | 26 | 21 | 0.20329 | 0 | 0 | 0 | 0 | 0 | 0 | 0 | 0.20329 | 0
2031 | 1 | 26 | 22 | 0.20329 | 0 | 0 | 0 | 0 | 0 | 0 | 0 | 0.20329 | 0
2031 | 1 | 26 | 23 | 0.20329 | 0 | 0 | 0 | 0 | 0 | 0 | 0 | 0.20329 | 0
2031 | 1 | 26 | 24 | 0.20329 | 0 | 0 | 0 | 0 | 0 | 0 | 0 | 0.20329 | 0
2031 | 1 | 27 | 1 | 0.20329 | 0 | 0 | 0 | 0 | 0 | 0 | 0 | 0.20329 | 0
2031 | 1 | 27 | 2 | 0.20329 | 0 | 0 | 0 | 0 | 0 | 0 | 0 | 0.20329 | 0
2031 | 1 | 27 | 3 | 0.20329 | 0 | 0 | 0 | 0 | 0 | 0 | 0 | 0.20329 | 0
2031 | 1 | 27 | 4 | 0.20329 | 0 | 0 | 0 | 0 | 0 | 0 | 0 | 0.20329 | 0
2031 | 1 | 27 | 5 | 0.20329 | 0 | 0 | 0 | 0 | 0 | 0 | 0 | 0.20329 | 0
2031 | 1 | 27 | 6 | 0.20329 | 0 | 0 | 0 | 0 | 0 | 0 | 0 | 0.20329 | 0
2031 | 1 | 27 | 7 | 0.20329 | 0 | 0 | 0 | 0 | 0 | 0 | 0 | 0.20329 | 0
2031 | 1 | 27 | 8 | 0.20329 | 0 | 0 | 0 | 0 | 0 | 0 | 0 | 0.20329 | 0
2031 | 1 | 27 | 9 | 0.20329 | 0 | 0 | 0 | 0 | 0 | 0 | 0 | 0.20329 | 0
2031 | 1 | 27 | 10 | 0.20329 | 0 | 0 | 0 | 0 | 0 | 0 | 0 | 0.20329 | 0
2031 | 1 | 27 | 11 | 0.20329 | 0 | 0 | 0 | 0 | 0 | 0 | 0 | 0.20329 | 0
2031 | 1 | 27 | 12 | 0.20329 | 0 | 0 | 0 | 0 | 0 | 0 | 0 | 0.20329 | 0
2031 | 1 | 27 | 13 | 0.20329 | 0 | 0 | 0 | 0 | 0 | 0 | 0 | 0.20329 | 0
2031 | 1 | 27 | 14 | 0.20329 | 0 | 0 | 0 | 0 | 0 | 0 | 0 | 0.20329 | 0
2031 | 1 | 27 | 15 | 0.20329 | 0 | 0 | 0 | 0 | 0 | 0 | 0 | 0.20329 | 0
2031 | 1 | 27 | 16 | 0.20329 | 0 | 0 | 0 | 0 | 0 | 0 | 0 | 0.20329 | 0
2031 | 1 | 27 | 17 | 0.20329 | 0 | 0 | 0 | 0 | 0 | 0 | 0 | 0.20329 | 0
2031 | 1 | 27 | 18 | 0.20329 | 0 | 0 | 0 | 0 | 0 | 0 | 0 | 0.20329 | 0
2031 | 1 | 27 | 19 | 0.20329 | 0 | 0 | 0 | 0 | 0 | 0 | 0 | 0.20329 | 0
2031 | 1 | 27 | 20 | 0.20329 | 0 | 0 | 0 | 0 | 0 | 0 | 0 | 0.20329 | 0
2031 | 1 | 27 | 21 | 0.20329 | 0 | 0 | 0 | 0 | 0 | 0 | 0 | 0.20329 | 0
2031 | 1 | 27 | 22 | 0.20329 | 0 | 0 | 0 | 0 | 0 | 0 | 0 | 0.20329 | 0
2031 | 1 | 27 | 23 | 0.20329 | 0 | 0 | 0 | 0 | 0 | 0 | 0 | 0.20329 | 0
2031 | 1 | 27 | 24 | 0.20329 | 0 | 0 | 0 | 0 | 0 | 0 | 0 | 0.20329 | 0
2031 | 1 | 28 | 1 | 0.20329 | 0 | 0 | 0 | 0 | 0 | 0 | 0 | 0.20329 | 0
2031 | 1 | 28 | 2 | 0.20329 | 0 | 0 | 0 | 0 | 0 | 0 | 0 | 0.20329 | 0
2031 | 1 | 28 | 3 | 0.20329 | 0 | 0 | 0 | 0 | 0 | 0 | 0 | 0.20329 | 0
2031 | 1 | 28 | 4 | 0.20329 | 0 | 0 | 0 | 0 | 0 | 0 | 0 | 0.20329 | 0
2031 | 1 | 28 | 5 | 0.20329 | 0 | 0 | 0 | 0 | 0 | 0 | 0 | 0.20329 | 0
2031 | 1 | 28 | 6 | 0.20329 | 0 | 0 | 0 | 0 | 0 | 0 | 0 | 0.20329 | 0
2031 | 1 | 28 | 7 | 0.20329 | 0 | 0 | 0 | 0 | 0 | 0 | 0 | 0.20329 | 0
2031 | 1 | 28 | 8 | 0.20329 | 0 | 0 | 0 | 0 | 0 | 0 | 0 | 0.20329 | 0
2031 | 1 | 28 | 9 | 0.20329 | 0 | 0 | 0 | 0 | 0 | 0 | 0 | 0.20329 | 0
2031 | 1 | 28 | 10 | 0.20329 | 0 | 0 | 0 | 0 | 0 | 0 | 0 | 0.20329 | 0
2031 | 1 | 28 | 11 | 0.20329 | 0 | 0 | 0 | 0 | 0 | 0 | 0 | 0.20329 | 0
2031 | 1 | 28 | 12 | 0.20329 | 0 | 0 | 0 | 0 | 0 | 0 | 0 | 0.20329 | 0
2031 | 1 | 28 | 13 | 0.20329 | 0 | 0 | 0 | 0 | 0 | 0 | 0 | 0.20329 | 0
2031 | 1 | 28 | 14 | 0.20329 | 0 | 0 | 0 | 0 | 0 | 0 | 0 | 0.20329 | 0
2031 | 1 | 28 | 15 | 0.20329 | 0 | 0 | 0 | 0 | 0 | 0 | 0 | 0.20329 | 0
2031 | 1 | 28 | 16 | 0.20329 | 0 | 0 | 0 | 0 | 0 | 0 | 0 | 0.20329 | 0
2031 | 1 | 28 | 17 | 0.20329 | 0 | 0 | 0 | 0 | 0 | 0 | 0 | 0.20329 | 0
2031 | 1 | 28 | 18 | 0.20329 | 0 | 0 | 0 | 0 | 0 | 0 | 0 | 0.20329 | 0
2031 | 1 | 28 | 19 | 0.20329 | 0 | 0 | 0 | 0 | 0 | 0 | 0 | 0.20329 | 0
2031 | 1 | 28 | 20 | 0.20329 | 0 | 0 | 0 | 0 | 0 | 0 | 0 | 0.20329 | 0
2031 | 1 | 28 | 21 | 0.20329 | 0 | 0 | 0 | 0 | 0 | 0 | 0 | 0.20329 | 0
2031 | 1 | 28 | 22 | 0.20329 | 0 | 0 | 0 | 0 | 0 | 0 | 0 | 0.20329 | 0
2031 | 1 | 28 | 23 | 0.20329 | 0 | 0 | 0 | 0 | 0 | 0 | 0 | 0.20329 | 0
2031 | 1 | 28 | 24 | 0.20329 | 0 | 0 | 0 | 0 | 0 | 0 | 0 | 0.20329 | 0
2031 | 1 | 29 | 1 | 0.20329 | 0 | 0 | 0 | 0 | 0 | 0 | 0 | 0.20329 | 0
2031 | 1 | 29 | 2 | 0.20329 | 0 | 0 | 0 | 0 | 0 | 0 | 0 | 0.20329 | 0
2031 | 1 | 29 | 3 | 0.20329 | 0 | 0 | 0 | 0 | 0 | 0 | 0 | 0.20329 | 0
2031 | 1 | 29 | 4 | 0.20329 | 0 | 0 | 0 | 0 | 0 | 0 | 0 | 0.20329 | 0
2031 | 1 | 29 | 5 | 0.20329 | 0 | 0 | 0 | 0 | 0 | 0 | 0 | 0.20329 | 0
2031 | 1 | 29 | 6 | 0.20329 | 0 | 0 | 0 | 0 | 0 | 0 | 0 | 0.20329 | 0
2031 | 1 | 29 | 7 | 0.20329 | 0 | 0 | 0 | 0 | 0 | 0 | 0 | 0.20329 | 0
2031 | 1 | 29 | 8 | 0.20329 | 0 | 0 | 0 | 0 | 0 | 0 | 0 | 0.20329 | 0
2031 | 1 | 29 | 9 | 0.20329 | 0 | 0 | 0 | 0 | 0 | 0 | 0 | 0.20329 | 0
2031 | 1 | 29 | 10 | 0.20329 | 0 | 0 | 0 | 0 | 0 | 0 | 0 | 0.20329 | 0
2031 | 1 | 29 | 11 | 0.20329 | 0 | 0 | 0 | 0 | 0 | 0 | 0 | 0.20329 | 0
2031 | 1 | 29 | 12 | 0.20329 | 0 | 0 | 0 | 0 | 0 | 0 | 0 | 0.20329 | 0
2031 | 1 | 29 | 13 | 0.20329 | 0 | 0 | 0 | 0 | 0 | 0 | 0 | 0.20329 | 0
2031 | 1 | 29 | 14 | 0.20329 | 0 | 0 | 0 | 0 | 0 | 0 | 0 | 0.20329 | 0
2031 | 1 | 29 | 15 | 0.20329 | 0 | 0 | 0 | 0 | 0 | 0 | 0 | 0.20329 | 0
2031 | 1 | 29 | 16 | 0.20329 | 0 | 0 | 0 | 0 | 0 | 0 | 0 | 0.20329 | 0
2031 | 1 | 29 | 17 | 0.20329 | 0 | 0 | 0 | 0 | 0 | 0 | 0 | 0.20329 | 0
2031 | 1 | 29 | 18 | 0.20329 | 0 | 0 | 0 | 0 | 0 | 0 | 0 | 0.20329 | 0
2031 | 1 | 29 | 19 | 0.20329 | 0 | 0 | 0 | 0 | 0 | 0 | 0 | 0.20329 | 0
2031 | 1 | 29 | 20 | 0.20329 | 0 | 0 | 0 | 0 | 0 | 0 | 0 | 0.20329 | 0
2031 | 1 | 29 | 21 | 0.20329 | 0 | 0 | 0 | 0 | 0 | 0 | 0 | 0.20329 | 0
2031 | 1 | 29 | 22 | 0.20329 | 0 | 0 | 0 | 0 | 0 | 0 | 0 | 0.20329 | 0
2031 | 1 | 29 | 23 | 0.20329 | 0 | 0 | 0 | 0 | 0 | 0 | 0 | 0.20329 | 0
2031 | 1 | 29 | 24 | 0.20329 | 0 | 0 | 0 | 0 | 0 | 0 | 0 | 0.20329 | 0
2031 | 1 | 30 | 1 | 0.20329 | 0 | 0 | 0 | 0 | 0 | 0 | 0 | 0.20329 | 0
2031 | 1 | 30 | 2 | 0.20329 | 0 | 0 | 0 | 0 | 0 | 0 | 0 | 0.20329 | 0
2031 | 1 | 30 | 3 | 0.20329 | 0 | 0 | 0 | 0 | 0 | 0 | 0 | 0.20329 | 0
2031 | 1 | 30 | 4 | 0.20329 | 0 | 0 | 0 | 0 | 0 | 0 | 0 | 0.20329 | 0
2031 | 1 | 30 | 5 | 0.20329 | 0 | 0 | 0 | 0 | 0 | 0 | 0 | 0.20329 | 0
2031 | 1 | 30 | 6 | 0.20329 | 0 | 0 | 0 | 0 | 0 | 0 | 0 | 0.20329 | 0
2031 | 1 | 30 | 7 | 0.20329 | 0 | 0 | 0 | 0 | 0 | 0 | 0 | 0.20329 | 0
2031 | 1 | 30 | 8 | 0.20329 | 0 | 0 | 0 | 0 | 0 | 0 | 0 | 0.20329 | 0
2031 | 1 | 30 | 9 | 0.20329 | 0 | 0 | 0 | 0 | 0 | 0 | 0 | 0.20329 | 0
2031 | 1 | 30 | 10 | 0.20329 | 0 | 0 | 0 | 0 | 0 | 0 | 0 | 0.20329 | 0
2031 | 1 | 30 | 11 | 0.20329 | 0 | 0 | 0 | 0 | 0 | 0 | 0 | 0.20329 | 0
2031 | 1 | 30 | 12 | 0.20329 | 0 | 0 | 0 | 0 | 0 | 0 | 0 | 0.20329 | 0
2031 | 1 | 30 | 13 | 0.20329 | 0 | 0 | 0 | 0 | 0 | 0 | 0 | 0.20329 | 0
2031 | 1 | 30 | 14 | 0.20329 | 0 | 0 | 0 | 0 | 0 | 0 | 0 | 0.20329 | 0
2031 | 1 | 30 | 15 | 0.20329 | 0 | 0 | 0 | 0 | 0 | 0 | 0 | 0.20329 | 0
2031 | 1 | 30 | 16 | 0.20329 | 0 | 0 | 0 | 0 | 0 | 0 | 0 | 0.20329 | 0
2031 | 1 | 30 | 17 | 0.20329 | 0 | 0 | 0 | 0 | 0 | 0 | 0 | 0.20329 | 0
2031 | 1 | 30 | 18 | 0.20329 | 0 | 0 | 0 | 0 | 0 | 0 | 0 | 0.20329 | 0
2031 | 1 | 30 | 19 | 0.20329 | 0 | 0 | 0 | 0 | 0 | 0 | 0 | 0.20329 | 0
2031 | 1 | 30 | 20 | 0.20329 | 0 | 0 | 0 | 0 | 0 | 0 | 0 | 0.20329 | 0
2031 | 1 | 30 | 21 | 0.20329 | 0 | 0 | 0 | 0 | 0 | 0 | 0 | 0.20329 | 0
2031 | 1 | 30 | 22 | 0.20329 | 0 | 0 | 0 | 0 | 0 | 0 | 0 | 0.20329 | 0
2031 | 1 | 30 | 23 | 0.20329 | 0 | 0 | 0 | 0 | 0 | 0 | 0 | 0.20329 | 0
2031 | 1 | 30 | 24 | 0.20329 | 0 | 0 | 0 | 0 | 0 | 0 | 0 | 0.20329 | 0
2031 | 1 | 31 | 1 | 0.20329 | 0 | 0 | 0 | 0 | 0 | 0 | 0 | 0.20329 | 0
2031 | 1 | 31 | 2 | 0.20329 | 0 | 0 | 0 | 0 | 0 | 0 | 0 | 0.20329 | 0
2031 | 1 | 31 | 3 | 0.20329 | 0 | 0 | 0 | 0 | 0 | 0 | 0 | 0.20329 | 0
2031 | 1 | 31 | 4 | 0.20329 | 0 | 0 | 0 | 0 | 0 | 0 | 0 | 0.20329 | 0
2031 | 1 | 31 | 5 | 0.20329 | 0 | 0 | 0 | 0 | 0 | 0 | 0 | 0.20329 | 0
2031 | 1 | 31 | 6 | 0.20329 | 0 | 0 | 0 | 0 | 0 | 0 | 0 | 0.20329 | 0
2031 | 1 | 31 | 7 | 0.20329 | 0 | 0 | 0 | 0 | 0 | 0 | 0 | 0.20329 | 0
2031 | 1 | 31 | 8 | 0.20329 | 0 | 0 | 0 | 0 | 0 | 0 | 0 | 0.20329 | 0
2031 | 1 | 31 | 9 | 0.20329 | 0 | 0 | 0 | 0 | 0 | 0 | 0 | 0.20329 | 0
2031 | 1 | 31 | 10 | 0.20329 | 0 | 0 | 0 | 0 | 0 | 0 | 0 | 0.20329 | 0
2031 | 1 | 31 | 11 | 0.20329 | 0 | 0 | 0 | 0 | 0 | 0 | 0 | 0.20329 | 0
2031 | 1 | 31 | 12 | 0.20329 | 0 | 0 | 0 | 0 | 0 | 0 | 0 | 0.20329 | 0
2031 | 1 | 31 | 13 | 0.20329 | 0 | 0 | 0 | 0 | 0 | 0 | 0 | 0.20329 | 0
2031 | 1 | 31 | 14 | 0.20329 | 0 | 0 | 0 | 0 | 0 | 0 | 0 | 0.20329 | 0
2031 | 1 | 31 | 15 | 0.20329 | 0 | 0 | 0 | 0 | 0 | 0 | 0 | 0.20329 | 0
2031 | 1 | 31 | 16 | 0.20329 | 0 | 0 | 0 | 0 | 0 | 0 | 0 | 0.20329 | 0
2031 | 1 | 31 | 17 | 0.20329 | 0 | 0 | 0 | 0 | 0 | 0 | 0 | 0.20329 | 0
2031 | 1 | 31 | 18 | 0.20329 | 0 | 0 | 0 | 0 | 0 | 0 | 0 | 0.20329 | 0
2031 | 1 | 31 | 19 | 0.20329 | 0 | 0 | 0 | 0 | 0 | 0 | 0 | 0.20329 | 0
2031 | 1 | 31 | 20 | 0.20329 | 0 | 0 | 0 | 0 | 0 | 0 | 0 | 0.20329 | 0
2031 | 1 | 31 | 21 | 0.20329 | 0 | 0 | 0 | 0 | 0 | 0 | 0 | 0.20329 | 0
2031 | 1 | 31 | 22 | 0.20329 | 0 | 0 | 0 | 0 | 0 | 0 | 0 | 0.20329 | 0
2031 | 1 | 31 | 23 | 0.20329 | 0 | 0 | 0 | 0 | 0 | 0 | 0 | 0.20329 | 0
2031 | 1 | 31 | 24 | 0.20329 | 0 | 0 | 0 | 0 | 0 | 0 | 0 | 0.20329 | 0
2031 | 2 | 1 | 1 | 0.19433 | 0 | 0 | 0 | 0 | 0 | 0 | 0 | 0.19433 | 0
2031 | 2 | 1 | 2 | 0.19433 | 0 | 0 | 0 | 0 | 0 | 0 | 0 | 0.19433 | 0
2031 | 2 | 1 | 3 | 0.19433 | 0 | 0 | 0 | 0 | 0 | 0 | 0 | 0.19433 | 0
2031 | 2 | 1 | 4 | 0.19433 | 0 | 0 | 0 | 0 | 0 | 0 | 0 | 0.19433 | 0
2031 | 2 | 1 | 5 | 0.19433 | 0 | 0 | 0 | 0 | 0 | 0 | 0 | 0.19433 | 0
2031 | 2 | 1 | 6 | 0.19433 | 0 | 0 | 0 | 0 | 0 | 0 | 0 | 0.19433 | 0
2031 | 2 | 1 | 7 | 0.19433 | 0 | 0 | 0 | 0 | 0 | 0 | 0 | 0.19433 | 0
2031 | 2 | 1 | 8 | 0.19433 | 0 | 0 | 0 | 0 | 0 | 0 | 0 | 0.19433 | 0
2031 | 2 | 1 | 9 | 0.19433 | 0 | 0 | 0 | 0 | 0 | 0 | 0 | 0.19433 | 0
2031 | 2 | 1 | 10 | 0.19433 | 0 | 0 | 0 | 0 | 0 | 0 | 0 | 0.19433 | 0
2031 | 2 | 1 | 11 | 0.19433 | 0 | 0 | 0 | 0 | 0 | 0 | 0 | 0.19433 | 0
2031 | 2 | 1 | 12 | 0.19433 | 0 | 0 | 0 | 0 | 0 | 0 | 0 | 0.19433 | 0
2031 | 2 | 1 | 13 | 0.19433 | 0 | 0 | 0 | 0 | 0 | 0 | 0 | 0.19433 | 0
2031 | 2 | 1 | 14 | 0.19433 | 0 | 0 | 0 | 0 | 0 | 0 | 0 | 0.19433 | 0
2031 | 2 | 1 | 15 | 0.19433 | 0 | 0 | 0 | 0 | 0 | 0 | 0 | 0.19433 | 0
2031 | 2 | 1 | 16 | 0.19433 | 0 | 0 | 0 | 0 | 0 | 0 | 0 | 0.19433 | 0
2031 | 2 | 1 | 17 | 0.19433 | 0 | 0 | 0 | 0 | 0 | 0 | 0 | 0.19433 | 0
2031 | 2 | 1 | 18 | 0.19433 | 0 | 0 | 0 | 0 | 0 | 0 | 0 | 0.19433 | 0
2031 | 2 | 1 | 19 | 0.19433 | 0 | 0 | 0 | 0 | 0 | 0 | 0 | 0.19433 | 0
2031 | 2 | 1 | 20 | 0.19433 | 0 | 0 | 0 | 0 | 0 | 0 | 0 | 0.19433 | 0
2031 | 2 | 1 | 21 | 0.19433 | 0 | 0 | 0 | 0 | 0 | 0 | 0 | 0.19433 | 0
2031 | 2 | 1 | 22 | 0.19433 | 0 | 0 | 0 | 0 | 0 | 0 | 0 | 0.19433 | 0
2031 | 2 | 1 | 23 | 0.19433 | 0 | 0 | 0 | 0 | 0 | 0 | 0 | 0.19433 | 0
2031 | 2 | 1 | 24 | 0.19433 | 0 | 0 | 0 | 0 | 0 | 0 | 0 | 0.19433 | 0
2031 | 2 | 2 | 1 | 0.19433 | 0 | 0 | 0 | 0 | 0 | 0 | 0 | 0.19433 | 0
2031 | 2 | 2 | 2 | 0.19433 | 0 | 0 | 0 | 0 | 0 | 0 | 0 | 0.19433 | 0
2031 | 2 | 2 | 3 | 0.19433 | 0 | 0 | 0 | 0 | 0 | 0 | 0 | 0.19433 | 0
2031 | 2 | 2 | 4 | 0.19433 | 0 | 0 | 0 | 0 | 0 | 0 | 0 | 0.19433 | 0
2031 | 2 | 2 | 5 | 0.19433 | 0 | 0 | 0 | 0 | 0 | 0 | 0 | 0.19433 | 0
2031 | 2 | 2 | 6 | 0.19433 | 0 | 0 | 0 | 0 | 0 | 0 | 0 | 0.19433 | 0
2031 | 2 | 2 | 7 | 0.19433 | 0 | 0 | 0 | 0 | 0 | 0 | 0 | 0.19433 | 0
2031 | 2 | 2 | 8 | 0.19433 | 0 | 0 | 0 | 0 | 0 | 0 | 0 | 0.19433 | 0
2031 | 2 | 2 | 9 | 0.19433 | 0 | 0 | 0 | 0 | 0 | 0 | 0 | 0.19433 | 0
2031 | 2 | 2 | 10 | 0.19433 | 0 | 0 | 0 | 0 | 0 | 0 | 0 | 0.19433 | 0
2031 | 2 | 2 | 11 | 0.19433 | 0 | 0 | 0 | 0 | 0 | 0 | 0 | 0.19433 | 0
2031 | 2 | 2 | 12 | 0.19433 | 0 | 0 | 0 | 0 | 0 | 0 | 0 | 0.19433 | 0
2031 | 2 | 2 | 13 | 0.19433 | 0 | 0 | 0 | 0 | 0 | 0 | 0 | 0.19433 | 0
2031 | 2 | 2 | 14 | 0.19433 | 0 | 0 | 0 | 0 | 0 | 0 | 0 | 0.19433 | 0
2031 | 2 | 2 | 15 | 0.19433 | 0 | 0 | 0 | 0 | 0 | 0 | 0 | 0.19433 | 0
2031 | 2 | 2 | 16 | 0.19433 | 0 | 0 | 0 | 0 | 0 | 0 | 0 | 0.19433 | 0
2031 | 2 | 2 | 17 | 0.19433 | 0 | 0 | 0 | 0 | 0 | 0 | 0 | 0.19433 | 0
2031 | 2 | 2 | 18 | 0.19433 | 0 | 0 | 0 | 0 | 0 | 0 | 0 | 0.19433 | 0
2031 | 2 | 2 | 19 | 0.19433 | 0 | 0 | 0 | 0 | 0 | 0 | 0 | 0.19433 | 0
2031 | 2 | 2 | 20 | 0.19433 | 0 | 0 | 0 | 0 | 0 | 0 | 0 | 0.19433 | 0
2031 | 2 | 2 | 21 | 0.19433 | 0 | 0 | 0 | 0 | 0 | 0 | 0 | 0.19433 | 0
2031 | 2 | 2 | 22 | 0.19433 | 0 | 0 | 0 | 0 | 0 | 0 | 0 | 0.19433 | 0
2031 | 2 | 2 | 23 | 0.19433 | 0 | 0 | 0 | 0 | 0 | 0 | 0 | 0.19433 | 0
2031 | 2 | 2 | 24 | 0.19433 | 0 | 0 | 0 | 0 | 0 | 0 | 0 | 0.19433 | 0
2031 | 2 | 3 | 1 | 0.19433 | 0 | 0 | 0 | 0 | 0 | 0 | 0 | 0.19433 | 0
2031 | 2 | 3 | 2 | 0.19433 | 0 | 0 | 0 | 0 | 0 | 0 | 0 | 0.19433 | 0
2031 | 2 | 3 | 3 | 0.19433 | 0 | 0 | 0 | 0 | 0 | 0 | 0 | 0.19433 | 0
2031 | 2 | 3 | 4 | 0.19433 | 0 | 0 | 0 | 0 | 0 | 0 | 0 | 0.19433 | 0
2031 | 2 | 3 | 5 | 0.19433 | 0 | 0 | 0 | 0 | 0 | 0 | 0 | 0.19433 | 0
2031 | 2 | 3 | 6 | 0.19433 | 0 | 0 | 0 | 0 | 0 | 0 | 0 | 0.19433 | 0
2031 | 2 | 3 | 7 | 0.19433 | 0 | 0 | 0 | 0 | 0 | 0 | 0 | 0.19433 | 0
2031 | 2 | 3 | 8 | 0.19433 | 0 | 0 | 0 | 0 | 0 | 0 | 0 | 0.19433 | 0
2031 | 2 | 3 | 9 | 0.19433 | 0 | 0 | 0 | 0 | 0 | 0 | 0 | 0.19433 | 0
2031 | 2 | 3 | 10 | 0.19433 | 0 | 0 | 0 | 0 | 0 | 0 | 0 | 0.19433 | 0
2031 | 2 | 3 | 11 | 0.19433 | 0 | 0 | 0 | 0 | 0 | 0 | 0 | 0.19433 | 0
2031 | 2 | 3 | 12 | 0.19433 | 0 | 0 | 0 | 0 | 0 | 0 | 0 | 0.19433 | 0
2031 | 2 | 3 | 13 | 0.19433 | 0 | 0 | 0 | 0 | 0 | 0 | 0 | 0.19433 | 0
2031 | 2 | 3 | 14 | 0.19433 | 0 | 0 | 0 | 0 | 0 | 0 | 0 | 0.19433 | 0
2031 | 2 | 3 | 15 | 0.19433 | 0 | 0 | 0 | 0 | 0 | 0 | 0 | 0.19433 | 0
2031 | 2 | 3 | 16 | 0.19433 | 0 | 0 | 0 | 0 | 0 | 0 | 0 | 0.19433 | 0
2031 | 2 | 3 | 17 | 0.19433 | 0 | 0 | 0 | 0 | 0 | 0 | 0 | 0.19433 | 0
2031 | 2 | 3 | 18 | 0.19433 | 0 | 0 | 0 | 0 | 0 | 0 | 0 | 0.19433 | 0
2031 | 2 | 3 | 19 | 0.19433 | 0 | 0 | 0 | 0 | 0 | 0 | 0 | 0.19433 | 0
2031 | 2 | 3 | 20 | 0.19433 | 0 | 0 | 0 | 0 | 0 | 0 | 0 | 0.19433 | 0
2031 | 2 | 3 | 21 | 0.19433 | 0 | 0 | 0 | 0 | 0 | 0 | 0 | 0.19433 | 0
2031 | 2 | 3 | 22 | 0.19433 | 0 | 0 | 0 | 0 | 0 | 0 | 0 | 0.19433 | 0
2031 | 2 | 3 | 23 | 0.19433 | 0 | 0 | 0 | 0 | 0 | 0 | 0 | 0.19433 | 0
2031 | 2 | 3 | 24 | 0.19433 | 0 | 0 | 0 | 0 | 0 | 0 | 0 | 0.19433 | 0
2031 | 2 | 4 | 1 | 0.19433 | 0 | 0 | 0 | 0 | 0 | 0 | 0 | 0.19433 | 0
2031 | 2 | 4 | 2 | 0.19433 | 0 | 0 | 0 | 0 | 0 | 0 | 0 | 0.19433 | 0
2031 | 2 | 4 | 3 | 0.19433 | 0 | 0 | 0 | 0 | 0 | 0 | 0 | 0.19433 | 0
2031 | 2 | 4 | 4 | 0.19433 | 0 | 0 | 0 | 0 | 0 | 0 | 0 | 0.19433 | 0
2031 | 2 | 4 | 5 | 0.19433 | 0 | 0 | 0 | 0 | 0 | 0 | 0 | 0.19433 | 0
2031 | 2 | 4 | 6 | 0.19433 | 0 | 0 | 0 | 0 | 0 | 0 | 0 | 0.19433 | 0
2031 | 2 | 4 | 7 | 0.19433 | 0 | 0 | 0 | 0 | 0 | 0 | 0 | 0.19433 | 0
2031 | 2 | 4 | 8 | 0.19433 | 0 | 0 | 0 | 0 | 0 | 0 | 0 | 0.19433 | 0
2031 | 2 | 4 | 9 | 0.19433 | 0 | 0 | 0 | 0 | 0 | 0 | 0 | 0.19433 | 0
2031 | 2 | 4 | 10 | 0.19433 | 0 | 0 | 0 | 0 | 0 | 0 | 0 | 0.19433 | 0
2031 | 2 | 4 | 11 | 0.19433 | 0 | 0 | 0 | 0 | 0 | 0 | 0 | 0.19433 | 0
2031 | 2 | 4 | 12 | 0.19433 | 0 | 0 | 0 | 0 | 0 | 0 | 0 | 0.19433 | 0
2031 | 2 | 4 | 13 | 0.19433 | 0 | 0 | 0 | 0 | 0 | 0 | 0 | 0.19433 | 0
2031 | 2 | 4 | 14 | 0.19433 | 0 | 0 | 0 | 0 | 0 | 0 | 0 | 0.19433 | 0
2031 | 2 | 4 | 15 | 0.19433 | 0 | 0 | 0 | 0 | 0 | 0 | 0 | 0.19433 | 0
2031 | 2 | 4 | 16 | 0.19433 | 0 | 0 | 0 | 0 | 0 | 0 | 0 | 0.19433 | 0
2031 | 2 | 4 | 17 | 0.19433 | 0 | 0 | 0 | 0 | 0 | 0 | 0 | 0.19433 | 0
2031 | 2 | 4 | 18 | 0.19433 | 0 | 0 | 0 | 0 | 0 | 0 | 0 | 0.19433 | 0
2031 | 2 | 4 | 19 | 0.19433 | 0 | 0 | 0 | 0 | 0 | 0 | 0 | 0.19433 | 0
2031 | 2 | 4 | 20 | 0.19433 | 0 | 0 | 0 | 0 | 0 | 0 | 0 | 0.19433 | 0
2031 | 2 | 4 | 21 | 0.19433 | 0 | 0 | 0 | 0 | 0 | 0 | 0 | 0.19433 | 0
2031 | 2 | 4 | 22 | 0.19433 | 0 | 0 | 0 | 0 | 0 | 0 | 0 | 0.19433 | 0
2031 | 2 | 4 | 23 | 0.19433 | 0 | 0 | 0 | 0 | 0 | 0 | 0 | 0.19433 | 0
2031 | 2 | 4 | 24 | 0.19433 | 0 | 0 | 0 | 0 | 0 | 0 | 0 | 0.19433 | 0
2031 | 2 | 5 | 1 | 0.19433 | 0 | 0 | 0 | 0 | 0 | 0 | 0 | 0.19433 | 0
2031 | 2 | 5 | 2 | 0.19433 | 0 | 0 | 0 | 0 | 0 | 0 | 0 | 0.19433 | 0
2031 | 2 | 5 | 3 | 0.19433 | 0 | 0 | 0 | 0 | 0 | 0 | 0 | 0.19433 | 0
2031 | 2 | 5 | 4 | 0.19433 | 0 | 0 | 0 | 0 | 0 | 0 | 0 | 0.19433 | 0
2031 | 2 | 5 | 5 | 0.19433 | 0 | 0 | 0 | 0 | 0 | 0 | 0 | 0.19433 | 0
2031 | 2 | 5 | 6 | 0.19433 | 0 | 0 | 0 | 0 | 0 | 0 | 0 | 0.19433 | 0
2031 | 2 | 5 | 7 | 0.19433 | 0 | 0 | 0 | 0 | 0 | 0 | 0 | 0.19433 | 0
2031 | 2 | 5 | 8 | 0.19433 | 0 | 0 | 0 | 0 | 0 | 0 | 0 | 0.19433 | 0
2031 | 2 | 5 | 9 | 0.19433 | 0 | 0 | 0 | 0 | 0 | 0 | 0 | 0.19433 | 0
2031 | 2 | 5 | 10 | 0.19433 | 0 | 0 | 0 | 0 | 0 | 0 | 0 | 0.19433 | 0
2031 | 2 | 5 | 11 | 0.19433 | 0 | 0 | 0 | 0 | 0 | 0 | 0 | 0.19433 | 0
2031 | 2 | 5 | 12 | 0.19433 | 0 | 0 | 0 | 0 | 0 | 0 | 0 | 0.19433 | 0
2031 | 2 | 5 | 13 | 0.19433 | 0 | 0 | 0 | 0 | 0 | 0 | 0 | 0.19433 | 0
2031 | 2 | 5 | 14 | 0.19433 | 0 | 0 | 0 | 0 | 0 | 0 | 0 | 0.19433 | 0
2031 | 2 | 5 | 15 | 0.19433 | 0 | 0 | 0 | 0 | 0 | 0 | 0 | 0.19433 | 0
2031 | 2 | 5 | 16 | 0.19433 | 0 | 0 | 0 | 0 | 0 | 0 | 0 | 0.19433 | 0
2031 | 2 | 5 | 17 | 0.19433 | 0 | 0 | 0 | 0 | 0 | 0 | 0 | 0.19433 | 0
2031 | 2 | 5 | 18 | 0.19433 | 0 | 0 | 0 | 0 | 0 | 0 | 0 | 0.19433 | 0
2031 | 2 | 5 | 19 | 0.19433 | 0 | 0 | 0 | 0 | 0 | 0 | 0 | 0.19433 | 0
2031 | 2 | 5 | 20 | 0.19433 | 0 | 0 | 0 | 0 | 0 | 0 | 0 | 0.19433 | 0
2031 | 2 | 5 | 21 | 0.19433 | 0 | 0 | 0 | 0 | 0 | 0 | 0 | 0.19433 | 0
2031 | 2 | 5 | 22 | 0.19433 | 0 | 0 | 0 | 0 | 0 | 0 | 0 | 0.19433 | 0
2031 | 2 | 5 | 23 | 0.19433 | 0 | 0 | 0 | 0 | 0 | 0 | 0 | 0.19433 | 0
2031 | 2 | 5 | 24 | 0.19433 | 0 | 0 | 0 | 0 | 0 | 0 | 0 | 0.19433 | 0
2031 | 2 | 6 | 1 | 0.19433 | 0 | 0 | 0 | 0 | 0 | 0 | 0 | 0.19433 | 0
2031 | 2 | 6 | 2 | 0.19433 | 0 | 0 | 0 | 0 | 0 | 0 | 0 | 0.19433 | 0
2031 | 2 | 6 | 3 | 0.19433 | 0 | 0 | 0 | 0 | 0 | 0 | 0 | 0.19433 | 0
2031 | 2 | 6 | 4 | 0.19433 | 0 | 0 | 0 | 0 | 0 | 0 | 0 | 0.19433 | 0
2031 | 2 | 6 | 5 | 0.19433 | 0 | 0 | 0 | 0 | 0 | 0 | 0 | 0.19433 | 0
2031 | 2 | 6 | 6 | 0.19433 | 0 | 0 | 0 | 0 | 0 | 0 | 0 | 0.19433 | 0
2031 | 2 | 6 | 7 | 0.19433 | 0 | 0 | 0 | 0 | 0 | 0 | 0 | 0.19433 | 0
2031 | 2 | 6 | 8 | 0.19433 | 0 | 0 | 0 | 0 | 0 | 0 | 0 | 0.19433 | 0
2031 | 2 | 6 | 9 | 0.19433 | 0 | 0 | 0 | 0 | 0 | 0 | 0 | 0.19433 | 0
2031 | 2 | 6 | 10 | 0.19433 | 0 | 0 | 0 | 0 | 0 | 0 | 0 | 0.19433 | 0
2031 | 2 | 6 | 11 | 0.19433 | 0 | 0 | 0 | 0 | 0 | 0 | 0 | 0.19433 | 0
2031 | 2 | 6 | 12 | 0.19433 | 0 | 0 | 0 | 0 | 0 | 0 | 0 | 0.19433 | 0
2031 | 2 | 6 | 13 | 0.19433 | 0 | 0 | 0 | 0 | 0 | 0 | 0 | 0.19433 | 0
2031 | 2 | 6 | 14 | 0.19433 | 0 | 0 | 0 | 0 | 0 | 0 | 0 | 0.19433 | 0
2031 | 2 | 6 | 15 | 0.19433 | 0 | 0 | 0 | 0 | 0 | 0 | 0 | 0.19433 | 0
2031 | 2 | 6 | 16 | 0.19433 | 0 | 0 | 0 | 0 | 0 | 0 | 0 | 0.19433 | 0
2031 | 2 | 6 | 17 | 0.19433 | 0 | 0 | 0 | 0 | 0 | 0 | 0 | 0.19433 | 0
2031 | 2 | 6 | 18 | 0.19433 | 0 | 0 | 0 | 0 | 0 | 0 | 0 | 0.19433 | 0
2031 | 2 | 6 | 19 | 0.19433 | 0 | 0 | 0 | 0 | 0 | 0 | 0 | 0.19433 | 0
2031 | 2 | 6 | 20 | 0.19433 | 0 | 0 | 0 | 0 | 0 | 0 | 0 | 0.19433 | 0
2031 | 2 | 6 | 21 | 0.19433 | 0 | 0 | 0 | 0 | 0 | 0 | 0 | 0.19433 | 0
2031 | 2 | 6 | 22 | 0.19433 | 0 | 0 | 0 | 0 | 0 | 0 | 0 | 0.19433 | 0
2031 | 2 | 6 | 23 | 0.19433 | 0 | 0 | 0 | 0 | 0 | 0 | 0 | 0.19433 | 0
2031 | 2 | 6 | 24 | 0.19433 | 0 | 0 | 0 | 0 | 0 | 0 | 0 | 0.19433 | 0
2031 | 2 | 7 | 1 | 0.19433 | 0 | 0 | 0 | 0 | 0 | 0 | 0 | 0.19433 | 0
2031 | 2 | 7 | 2 | 0.19433 | 0 | 0 | 0 | 0 | 0 | 0 | 0 | 0.19433 | 0
2031 | 2 | 7 | 3 | 0.19433 | 0 | 0 | 0 | 0 | 0 | 0 | 0 | 0.19433 | 0
2031 | 2 | 7 | 4 | 0.19433 | 0 | 0 | 0 | 0 | 0 | 0 | 0 | 0.19433 | 0
2031 | 2 | 7 | 5 | 0.19433 | 0 | 0 | 0 | 0 | 0 | 0 | 0 | 0.19433 | 0
2031 | 2 | 7 | 6 | 0.19433 | 0 | 0 | 0 | 0 | 0 | 0 | 0 | 0.19433 | 0
2031 | 2 | 7 | 7 | 0.19433 | 0 | 0 | 0 | 0 | 0 | 0 | 0 | 0.19433 | 0
2031 | 2 | 7 | 8 | 0.19433 | 0 | 0 | 0 | 0 | 0 | 0 | 0 | 0.19433 | 0
2031 | 2 | 7 | 9 | 0.19433 | 0 | 0 | 0 | 0 | 0 | 0 | 0 | 0.19433 | 0
2031 | 2 | 7 | 10 | 0.19433 | 0 | 0 | 0 | 0 | 0 | 0 | 0 | 0.19433 | 0
2031 | 2 | 7 | 11 | 0.19433 | 0 | 0 | 0 | 0 | 0 | 0 | 0 | 0.19433 | 0
2031 | 2 | 7 | 12 | 0.19433 | 0 | 0 | 0 | 0 | 0 | 0 | 0 | 0.19433 | 0
2031 | 2 | 7 | 13 | 0.19433 | 0 | 0 | 0 | 0 | 0 | 0 | 0 | 0.19433 | 0
2031 | 2 | 7 | 14 | 0.19433 | 0 | 0 | 0 | 0 | 0 | 0 | 0 | 0.19433 | 0
2031 | 2 | 7 | 15 | 0.19433 | 0 | 0 | 0 | 0 | 0 | 0 | 0 | 0.19433 | 0
2031 | 2 | 7 | 16 | 0.19433 | 0 | 0 | 0 | 0 | 0 | 0 | 0 | 0.19433 | 0
2031 | 2 | 7 | 17 | 0.19433 | 0 | 0 | 0 | 0 | 0 | 0 | 0 | 0.19433 | 0
2031 | 2 | 7 | 18 | 0.19433 | 0 | 0 | 0 | 0 | 0 | 0 | 0 | 0.19433 | 0
2031 | 2 | 7 | 19 | 0.19433 | 0 | 0 | 0 | 0 | 0 | 0 | 0 | 0.19433 | 0
2031 | 2 | 7 | 20 | 0.19433 | 0 | 0 | 0 | 0 | 0 | 0 | 0 | 0.19433 | 0
2031 | 2 | 7 | 21 | 0.19433 | 0 | 0 | 0 | 0 | 0 | 0 | 0 | 0.19433 | 0
2031 | 2 | 7 | 22 | 0.19433 | 0 | 0 | 0 | 0 | 0 | 0 | 0 | 0.19433 | 0
2031 | 2 | 7 | 23 | 0.19433 | 0 | 0 | 0 | 0 | 0 | 0 | 0 | 0.19433 | 0
2031 | 2 | 7 | 24 | 0.19433 | 0 | 0 | 0 | 0 | 0 | 0 | 0 | 0.19433 | 0
2031 | 2 | 8 | 1 | 0.19433 | 0 | 0 | 0 | 0 | 0 | 0 | 0 | 0.19433 | 0
2031 | 2 | 8 | 2 | 0.19433 | 0 | 0 | 0 | 0 | 0 | 0 | 0 | 0.19433 | 0
2031 | 2 | 8 | 3 | 0.19433 | 0 | 0 | 0 | 0 | 0 | 0 | 0 | 0.19433 | 0
2031 | 2 | 8 | 4 | 0.19433 | 0 | 0 | 0 | 0 | 0 | 0 | 0 | 0.19433 | 0
2031 | 2 | 8 | 5 | 0.19433 | 0 | 0 | 0 | 0 | 0 | 0 | 0 | 0.19433 | 0
2031 | 2 | 8 | 6 | 0.19433 | 0 | 0 | 0 | 0 | 0 | 0 | 0 | 0.19433 | 0
2031 | 2 | 8 | 7 | 0.19433 | 0 | 0 | 0 | 0 | 0 | 0 | 0 | 0.19433 | 0
2031 | 2 | 8 | 8 | 0.19433 | 0 | 0 | 0 | 0 | 0 | 0 | 0 | 0.19433 | 0
2031 | 2 | 8 | 9 | 0.19433 | 0 | 0 | 0 | 0 | 0 | 0 | 0 | 0.19433 | 0
2031 | 2 | 8 | 10 | 0.19433 | 0 | 0 | 0 | 0 | 0 | 0 | 0 | 0.19433 | 0
2031 | 2 | 8 | 11 | 0.19433 | 0 | 0 | 0 | 0 | 0 | 0 | 0 | 0.19433 | 0
2031 | 2 | 8 | 12 | 0.19433 | 0 | 0 | 0 | 0 | 0 | 0 | 0 | 0.19433 | 0
2031 | 2 | 8 | 13 | 0.19433 | 0 | 0 | 0 | 0 | 0 | 0 | 0 | 0.19433 | 0
2031 | 2 | 8 | 14 | 0.19433 | 0 | 0 | 0 | 0 | 0 | 0 | 0 | 0.19433 | 0
2031 | 2 | 8 | 15 | 0.19433 | 0 | 0 | 0 | 0 | 0 | 0 | 0 | 0.19433 | 0
2031 | 2 | 8 | 16 | 0.19433 | 0 | 0 | 0 | 0 | 0 | 0 | 0 | 0.19433 | 0
2031 | 2 | 8 | 17 | 0.19433 | 0 | 0 | 0 | 0 | 0 | 0 | 0 | 0.19433 | 0
2031 | 2 | 8 | 18 | 0.19433 | 0 | 0 | 0 | 0 | 0 | 0 | 0 | 0.19433 | 0
2031 | 2 | 8 | 19 | 0.19433 | 0 | 0 | 0 | 0 | 0 | 0 | 0 | 0.19433 | 0
2031 | 2 | 8 | 20 | 0.19433 | 0 | 0 | 0 | 0 | 0 | 0 | 0 | 0.19433 | 0
2031 | 2 | 8 | 21 | 0.19433 | 0 | 0 | 0 | 0 | 0 | 0 | 0 | 0.19433 | 0
2031 | 2 | 8 | 22 | 0.19433 | 0 | 0 | 0 | 0 | 0 | 0 | 0 | 0.19433 | 0
2031 | 2 | 8 | 23 | 0.19433 | 0 | 0 | 0 | 0 | 0 | 0 | 0 | 0.19433 | 0
2031 | 2 | 8 | 24 | 0.19433 | 0 | 0 | 0 | 0 | 0 | 0 | 0 | 0.19433 | 0
2031 | 2 | 9 | 1 | 0.19433 | 0 | 0 | 0 | 0 | 0 | 0 | 0 | 0.19433 | 0
2031 | 2 | 9 | 2 | 0.19433 | 0 | 0 | 0 | 0 | 0 | 0 | 0 | 0.19433 | 0
2031 | 2 | 9 | 3 | 0.19433 | 0 | 0 | 0 | 0 | 0 | 0 | 0 | 0.19433 | 0
2031 | 2 | 9 | 4 | 0.19433 | 0 | 0 | 0 | 0 | 0 | 0 | 0 | 0.19433 | 0
2031 | 2 | 9 | 5 | 0.19433 | 0 | 0 | 0 | 0 | 0 | 0 | 0 | 0.19433 | 0
2031 | 2 | 9 | 6 | 0.19433 | 0 | 0 | 0 | 0 | 0 | 0 | 0 | 0.19433 | 0
2031 | 2 | 9 | 7 | 0.19433 | 0 | 0 | 0 | 0 | 0 | 0 | 0 | 0.19433 | 0
2031 | 2 | 9 | 8 | 0.19433 | 0 | 0 | 0 | 0 | 0 | 0 | 0 | 0.19433 | 0
2031 | 2 | 9 | 9 | 0.19433 | 0 | 0 | 0 | 0 | 0 | 0 | 0 | 0.19433 | 0
2031 | 2 | 9 | 10 | 0.19433 | 0 | 0 | 0 | 0 | 0 | 0 | 0 | 0.19433 | 0
2031 | 2 | 9 | 11 | 0.19433 | 0 | 0 | 0 | 0 | 0 | 0 | 0 | 0.19433 | 0
2031 | 2 | 9 | 12 | 0.19433 | 0 | 0 | 0 | 0 | 0 | 0 | 0 | 0.19433 | 0
2031 | 2 | 9 | 13 | 0.19433 | 0 | 0 | 0 | 0 | 0 | 0 | 0 | 0.19433 | 0
2031 | 2 | 9 | 14 | 0.19433 | 0 | 0 | 0 | 0 | 0 | 0 | 0 | 0.19433 | 0
2031 | 2 | 9 | 15 | 0.19433 | 0 | 0 | 0 | 0 | 0 | 0 | 0 | 0.19433 | 0
2031 | 2 | 9 | 16 | 0.19433 | 0 | 0 | 0 | 0 | 0 | 0 | 0 | 0.19433 | 0
2031 | 2 | 9 | 17 | 0.19433 | 0 | 0 | 0 | 0 | 0 | 0 | 0 | 0.19433 | 0
2031 | 2 | 9 | 18 | 0.19433 | 0 | 0 | 0 | 0 | 0 | 0 | 0 | 0.19433 | 0
2031 | 2 | 9 | 19 | 0.19433 | 0 | 0 | 0 | 0 | 0 | 0 | 0 | 0.19433 | 0
2031 | 2 | 9 | 20 | 0.19433 | 0 | 0 | 0 | 0 | 0 | 0 | 0 | 0.19433 | 0
2031 | 2 | 9 | 21 | 0.19433 | 0 | 0 | 0 | 0 | 0 | 0 | 0 | 0.19433 | 0
2031 | 2 | 9 | 22 | 0.19433 | 0 | 0 | 0 | 0 | 0 | 0 | 0 | 0.19433 | 0
2031 | 2 | 9 | 23 | 0.19433 | 0 | 0 | 0 | 0 | 0 | 0 | 0 | 0.19433 | 0
2031 | 2 | 9 | 24 | 0.19433 | 0 | 0 | 0 | 0 | 0 | 0 | 0 | 0.19433 | 0
2031 | 2 | 10 | 1 | 0.19433 | 0 | 0 | 0 | 0 | 0 | 0 | 0 | 0.19433 | 0
2031 | 2 | 10 | 2 | 0.19433 | 0 | 0 | 0 | 0 | 0 | 0 | 0 | 0.19433 | 0
2031 | 2 | 10 | 3 | 0.19433 | 0 | 0 | 0 | 0 | 0 | 0 | 0 | 0.19433 | 0
2031 | 2 | 10 | 4 | 0.19433 | 0 | 0 | 0 | 0 | 0 | 0 | 0 | 0.19433 | 0
2031 | 2 | 10 | 5 | 0.19433 | 0 | 0 | 0 | 0 | 0 | 0 | 0 | 0.19433 | 0
2031 | 2 | 10 | 6 | 0.19433 | 0 | 0 | 0 | 0 | 0 | 0 | 0 | 0.19433 | 0
2031 | 2 | 10 | 7 | 0.19433 | 0 | 0 | 0 | 0 | 0 | 0 | 0 | 0.19433 | 0
2031 | 2 | 10 | 8 | 0.19433 | 0 | 0 | 0 | 0 | 0 | 0 | 0 | 0.19433 | 0
2031 | 2 | 10 | 9 | 0.19433 | 0 | 0 | 0 | 0 | 0 | 0 | 0 | 0.19433 | 0
2031 | 2 | 10 | 10 | 0.19433 | 0 | 0 | 0 | 0 | 0 | 0 | 0 | 0.19433 | 0
2031 | 2 | 10 | 11 | 0.19433 | 0 | 0 | 0 | 0 | 0 | 0 | 0 | 0.19433 | 0
2031 | 2 | 10 | 12 | 0.19433 | 0 | 0 | 0 | 0 | 0 | 0 | 0 | 0.19433 | 0
2031 | 2 | 10 | 13 | 0.19433 | 0 | 0 | 0 | 0 | 0 | 0 | 0 | 0.19433 | 0
2031 | 2 | 10 | 14 | 0.19433 | 0 | 0 | 0 | 0 | 0 | 0 | 0 | 0.19433 | 0
2031 | 2 | 10 | 15 | 0.19433 | 0 | 0 | 0 | 0 | 0 | 0 | 0 | 0.19433 | 0
2031 | 2 | 10 | 16 | 0.19433 | 0 | 0 | 0 | 0 | 0 | 0 | 0 | 0.19433 | 0
2031 | 2 | 10 | 17 | 0.19433 | 0 | 0 | 0 | 0 | 0 | 0 | 0 | 0.19433 | 0
2031 | 2 | 10 | 18 | 0.19433 | 0 | 0 | 0 | 0 | 0 | 0 | 0 | 0.19433 | 0
2031 | 2 | 10 | 19 | 0.19433 | 0 | 0 | 0 | 0 | 0 | 0 | 0 | 0.19433 | 0
2031 | 2 | 10 | 20 | 0.19433 | 0 | 0 | 0 | 0 | 0 | 0 | 0 | 0.19433 | 0
2031 | 2 | 10 | 21 | 0.19433 | 0 | 0 | 0 | 0 | 0 | 0 | 0 | 0.19433 | 0
2031 | 2 | 10 | 22 | 0.19433 | 0 | 0 | 0 | 0 | 0 | 0 | 0 | 0.19433 | 0
2031 | 2 | 10 | 23 | 0.19433 | 0 | 0 | 0 | 0 | 0 | 0 | 0 | 0.19433 | 0
2031 | 2 | 10 | 24 | 0.19433 | 0 | 0 | 0 | 0 | 0 | 0 | 0 | 0.19433 | 0
2031 | 2 | 11 | 1 | 0.19433 | 0 | 0 | 0 | 0 | 0 | 0 | 0 | 0.19433 | 0
2031 | 2 | 11 | 2 | 0.19433 | 0 | 0 | 0 | 0 | 0 | 0 | 0 | 0.19433 | 0
2031 | 2 | 11 | 3 | 0.19433 | 0 | 0 | 0 | 0 | 0 | 0 | 0 | 0.19433 | 0
2031 | 2 | 11 | 4 | 0.19433 | 0 | 0 | 0 | 0 | 0 | 0 | 0 | 0.19433 | 0
2031 | 2 | 11 | 5 | 0.19433 | 0 | 0 | 0 | 0 | 0 | 0 | 0 | 0.19433 | 0
2031 | 2 | 11 | 6 | 0.19433 | 0 | 0 | 0 | 0 | 0 | 0 | 0 | 0.19433 | 0
2031 | 2 | 11 | 7 | 0.19433 | 0 | 0 | 0 | 0 | 0 | 0 | 0 | 0.19433 | 0
2031 | 2 | 11 | 8 | 0.19433 | 0 | 0 | 0 | 0 | 0 | 0 | 0 | 0.19433 | 0
2031 | 2 | 11 | 9 | 0.19433 | 0 | 0 | 0 | 0 | 0 | 0 | 0 | 0.19433 | 0
2031 | 2 | 11 | 10 | 0.19433 | 0 | 0 | 0 | 0 | 0 | 0 | 0 | 0.19433 | 0
2031 | 2 | 11 | 11 | 0.19433 | 0 | 0 | 0 | 0 | 0 | 0 | 0 | 0.19433 | 0
2031 | 2 | 11 | 12 | 0.19433 | 0 | 0 | 0 | 0 | 0 | 0 | 0 | 0.19433 | 0
2031 | 2 | 11 | 13 | 0.19433 | 0 | 0 | 0 | 0 | 0 | 0 | 0 | 0.19433 | 0
2031 | 2 | 11 | 14 | 0.19433 | 0 | 0 | 0 | 0 | 0 | 0 | 0 | 0.19433 | 0
2031 | 2 | 11 | 15 | 0.19433 | 0 | 0 | 0 | 0 | 0 | 0 | 0 | 0.19433 | 0
2031 | 2 | 11 | 16 | 0.19433 | 0 | 0 | 0 | 0 | 0 | 0 | 0 | 0.19433 | 0
2031 | 2 | 11 | 17 | 0.19433 | 0 | 0 | 0 | 0 | 0 | 0 | 0 | 0.19433 | 0
2031 | 2 | 11 | 18 | 0.19433 | 0 | 0 | 0 | 0 | 0 | 0 | 0 | 0.19433 | 0
2031 | 2 | 11 | 19 | 0.19433 | 0 | 0 | 0 | 0 | 0 | 0 | 0 | 0.19433 | 0
2031 | 2 | 11 | 20 | 0.19433 | 0 | 0 | 0 | 0 | 0 | 0 | 0 | 0.19433 | 0
2031 | 2 | 11 | 21 | 0.19433 | 0 | 0 | 0 | 0 | 0 | 0 | 0 | 0.19433 | 0
2031 | 2 | 11 | 22 | 0.19433 | 0 | 0 | 0 | 0 | 0 | 0 | 0 | 0.19433 | 0
2031 | 2 | 11 | 23 | 0.19433 | 0 | 0 | 0 | 0 | 0 | 0 | 0 | 0.19433 | 0
2031 | 2 | 11 | 24 | 0.19433 | 0 | 0 | 0 | 0 | 0 | 0 | 0 | 0.19433 | 0
2031 | 2 | 12 | 1 | 0.19433 | 0 | 0 | 0 | 0 | 0 | 0 | 0 | 0.19433 | 0
2031 | 2 | 12 | 2 | 0.19433 | 0 | 0 | 0 | 0 | 0 | 0 | 0 | 0.19433 | 0
2031 | 2 | 12 | 3 | 0.19433 | 0 | 0 | 0 | 0 | 0 | 0 | 0 | 0.19433 | 0
2031 | 2 | 12 | 4 | 0.19433 | 0 | 0 | 0 | 0 | 0 | 0 | 0 | 0.19433 | 0
2031 | 2 | 12 | 5 | 0.19433 | 0 | 0 | 0 | 0 | 0 | 0 | 0 | 0.19433 | 0
2031 | 2 | 12 | 6 | 0.19433 | 0 | 0 | 0 | 0 | 0 | 0 | 0 | 0.19433 | 0
2031 | 2 | 12 | 7 | 0.19433 | 0 | 0 | 0 | 0 | 0 | 0 | 0 | 0.19433 | 0
2031 | 2 | 12 | 8 | 0.19433 | 0 | 0 | 0 | 0 | 0 | 0 | 0 | 0.19433 | 0
2031 | 2 | 12 | 9 | 0.19433 | 0 | 0 | 0 | 0 | 0 | 0 | 0 | 0.19433 | 0
2031 | 2 | 12 | 10 | 0.19433 | 0 | 0 | 0 | 0 | 0 | 0 | 0 | 0.19433 | 0
2031 | 2 | 12 | 11 | 0.19433 | 0 | 0 | 0 | 0 | 0 | 0 | 0 | 0.19433 | 0
2031 | 2 | 12 | 12 | 0.19433 | 0 | 0 | 0 | 0 | 0 | 0 | 0 | 0.19433 | 0
2031 | 2 | 12 | 13 | 0.19433 | 0 | 0 | 0 | 0 | 0 | 0 | 0 | 0.19433 | 0
2031 | 2 | 12 | 14 | 0.19433 | 0 | 0 | 0 | 0 | 0 | 0 | 0 | 0.19433 | 0
2031 | 2 | 12 | 15 | 0.19433 | 0 | 0 | 0 | 0 | 0 | 0 | 0 | 0.19433 | 0
2031 | 2 | 12 | 16 | 0.19433 | 0 | 0 | 0 | 0 | 0 | 0 | 0 | 0.19433 | 0
2031 | 2 | 12 | 17 | 0.19433 | 0 | 0 | 0 | 0 | 0 | 0 | 0 | 0.19433 | 0
2031 | 2 | 12 | 18 | 0.19433 | 0 | 0 | 0 | 0 | 0 | 0 | 0 | 0.19433 | 0
2031 | 2 | 12 | 19 | 0.19433 | 0 | 0 | 0 | 0 | 0 | 0 | 0 | 0.19433 | 0
2031 | 2 | 12 | 20 | 0.19433 | 0 | 0 | 0 | 0 | 0 | 0 | 0 | 0.19433 | 0
2031 | 2 | 12 | 21 | 0.19433 | 0 | 0 | 0 | 0 | 0 | 0 | 0 | 0.19433 | 0
2031 | 2 | 12 | 22 | 0.19433 | 0 | 0 | 0 | 0 | 0 | 0 | 0 | 0.19433 | 0
2031 | 2 | 12 | 23 | 0.19433 | 0 | 0 | 0 | 0 | 0 | 0 | 0 | 0.19433 | 0
2031 | 2 | 12 | 24 | 0.19433 | 0 | 0 | 0 | 0 | 0 | 0 | 0 | 0.19433 | 0
2031 | 2 | 13 | 1 | 0.19433 | 0 | 0 | 0 | 0 | 0 | 0 | 0 | 0.19433 | 0
2031 | 2 | 13 | 2 | 0.19433 | 0 | 0 | 0 | 0 | 0 | 0 | 0 | 0.19433 | 0
2031 | 2 | 13 | 3 | 0.19433 | 0 | 0 | 0 | 0 | 0 | 0 | 0 | 0.19433 | 0
2031 | 2 | 13 | 4 | 0.19433 | 0 | 0 | 0 | 0 | 0 | 0 | 0 | 0.19433 | 0
2031 | 2 | 13 | 5 | 0.19433 | 0 | 0 | 0 | 0 | 0 | 0 | 0 | 0.19433 | 0
2031 | 2 | 13 | 6 | 0.19433 | 0 | 0 | 0 | 0 | 0 | 0 | 0 | 0.19433 | 0
2031 | 2 | 13 | 7 | 0.19433 | 0 | 0 | 0 | 0 | 0 | 0 | 0 | 0.19433 | 0
2031 | 2 | 13 | 8 | 0.19433 | 0 | 0 | 0 | 0 | 0 | 0 | 0 | 0.19433 | 0
2031 | 2 | 13 | 9 | 0.19433 | 0 | 0 | 0 | 0 | 0 | 0 | 0 | 0.19433 | 0
2031 | 2 | 13 | 10 | 0.19433 | 0 | 0 | 0 | 0 | 0 | 0 | 0 | 0.19433 | 0
2031 | 2 | 13 | 11 | 0.19433 | 0 | 0 | 0 | 0 | 0 | 0 | 0 | 0.19433 | 0
2031 | 2 | 13 | 12 | 0.19433 | 0 | 0 | 0 | 0 | 0 | 0 | 0 | 0.19433 | 0
2031 | 2 | 13 | 13 | 0.19433 | 0 | 0 | 0 | 0 | 0 | 0 | 0 | 0.19433 | 0
2031 | 2 | 13 | 14 | 0.19433 | 0 | 0 | 0 | 0 | 0 | 0 | 0 | 0.19433 | 0
2031 | 2 | 13 | 15 | 0.19433 | 0 | 0 | 0 | 0 | 0 | 0 | 0 | 0.19433 | 0
2031 | 2 | 13 | 16 | 0.19433 | 0 | 0 | 0 | 0 | 0 | 0 | 0 | 0.19433 | 0
2031 | 2 | 13 | 17 | 0.19433 | 0 | 0 | 0 | 0 | 0 | 0 | 0 | 0.19433 | 0
2031 | 2 | 13 | 18 | 0.19433 | 0 | 0 | 0 | 0 | 0 | 0 | 0 | 0.19433 | 0
2031 | 2 | 13 | 19 | 0.19433 | 0 | 0 | 0 | 0 | 0 | 0 | 0 | 0.19433 | 0
2031 | 2 | 13 | 20 | 0.19433 | 0 | 0 | 0 | 0 | 0 | 0 | 0 | 0.19433 | 0
2031 | 2 | 13 | 21 | 0.19433 | 0 | 0 | 0 | 0 | 0 | 0 | 0 | 0.19433 | 0
2031 | 2 | 13 | 22 | 0.19433 | 0 | 0 | 0 | 0 | 0 | 0 | 0 | 0.19433 | 0
2031 | 2 | 13 | 23 | 0.19433 | 0 | 0 | 0 | 0 | 0 | 0 | 0 | 0.19433 | 0
2031 | 2 | 13 | 24 | 0.19433 | 0 | 0 | 0 | 0 | 0 | 0 | 0 | 0.19433 | 0
2031 | 2 | 14 | 1 | 0.19433 | 0 | 0 | 0 | 0 | 0 | 0 | 0 | 0.19433 | 0
2031 | 2 | 14 | 2 | 0.19433 | 0 | 0 | 0 | 0 | 0 | 0 | 0 | 0.19433 | 0
2031 | 2 | 14 | 3 | 0.19433 | 0 | 0 | 0 | 0 | 0 | 0 | 0 | 0.19433 | 0
2031 | 2 | 14 | 4 | 0.19433 | 0 | 0 | 0 | 0 | 0 | 0 | 0 | 0.19433 | 0
2031 | 2 | 14 | 5 | 0.19433 | 0 | 0 | 0 | 0 | 0 | 0 | 0 | 0.19433 | 0
2031 | 2 | 14 | 6 | 0.19433 | 0 | 0 | 0 | 0 | 0 | 0 | 0 | 0.19433 | 0
2031 | 2 | 14 | 7 | 0.19433 | 0 | 0 | 0 | 0 | 0 | 0 | 0 | 0.19433 | 0
2031 | 2 | 14 | 8 | 0.19433 | 0 | 0 | 0 | 0 | 0 | 0 | 0 | 0.19433 | 0
2031 | 2 | 14 | 9 | 0.19433 | 0 | 0 | 0 | 0 | 0 | 0 | 0 | 0.19433 | 0
2031 | 2 | 14 | 10 | 0.19433 | 0 | 0 | 0 | 0 | 0 | 0 | 0 | 0.19433 | 0
2031 | 2 | 14 | 11 | 0.19433 | 0 | 0 | 0 | 0 | 0 | 0 | 0 | 0.19433 | 0
2031 | 2 | 14 | 12 | 0.19433 | 0 | 0 | 0 | 0 | 0 | 0 | 0 | 0.19433 | 0
2031 | 2 | 14 | 13 | 0.19433 | 0 | 0 | 0 | 0 | 0 | 0 | 0 | 0.19433 | 0
2031 | 2 | 14 | 14 | 0.19433 | 0 | 0 | 0 | 0 | 0 | 0 | 0 | 0.19433 | 0
2031 | 2 | 14 | 15 | 0.19433 | 0 | 0 | 0 | 0 | 0 | 0 | 0 | 0.19433 | 0
2031 | 2 | 14 | 16 | 0.19433 | 0 | 0 | 0 | 0 | 0 | 0 | 0 | 0.19433 | 0
2031 | 2 | 14 | 17 | 0.19433 | 0 | 0 | 0 | 0 | 0 | 0 | 0 | 0.19433 | 0
2031 | 2 | 14 | 18 | 0.19433 | 0 | 0 | 0 | 0 | 0 | 0 | 0 | 0.19433 | 0
2031 | 2 | 14 | 19 | 0.19433 | 0 | 0 | 0 | 0 | 0 | 0 | 0 | 0.19433 | 0
2031 | 2 | 14 | 20 | 0.19433 | 0 | 0 | 0 | 0 | 0 | 0 | 0 | 0.19433 | 0
2031 | 2 | 14 | 21 | 0.19433 | 0 | 0 | 0 | 0 | 0 | 0 | 0 | 0.19433 | 0
2031 | 2 | 14 | 22 | 0.19433 | 0 | 0 | 0 | 0 | 0 | 0 | 0 | 0.19433 | 0
2031 | 2 | 14 | 23 | 0.19433 | 0 | 0 | 0 | 0 | 0 | 0 | 0 | 0.19433 | 0
2031 | 2 | 14 | 24 | 0.19433 | 0 | 0 | 0 | 0 | 0 | 0 | 0 | 0.19433 | 0
2031 | 2 | 15 | 1 | 0.19433 | 0 | 0 | 0 | 0 | 0 | 0 | 0 | 0.19433 | 0
2031 | 2 | 15 | 2 | 0.19433 | 0 | 0 | 0 | 0 | 0 | 0 | 0 | 0.19433 | 0
2031 | 2 | 15 | 3 | 0.19433 | 0 | 0 | 0 | 0 | 0 | 0 | 0 | 0.19433 | 0
2031 | 2 | 15 | 4 | 0.19433 | 0 | 0 | 0 | 0 | 0 | 0 | 0 | 0.19433 | 0
2031 | 2 | 15 | 5 | 0.19433 | 0 | 0 | 0 | 0 | 0 | 0 | 0 | 0.19433 | 0
2031 | 2 | 15 | 6 | 0.19433 | 0 | 0 | 0 | 0 | 0 | 0 | 0 | 0.19433 | 0
2031 | 2 | 15 | 7 | 0.19433 | 0 | 0 | 0 | 0 | 0 | 0 | 0 | 0.19433 | 0
2031 | 2 | 15 | 8 | 0.19433 | 0 | 0 | 0 | 0 | 0 | 0 | 0 | 0.19433 | 0
2031 | 2 | 15 | 9 | 0.19433 | 0 | 0 | 0 | 0 | 0 | 0 | 0 | 0.19433 | 0
2031 | 2 | 15 | 10 | 0.19433 | 0 | 0 | 0 | 0 | 0 | 0 | 0 | 0.19433 | 0
2031 | 2 | 15 | 11 | 0.19433 | 0 | 0 | 0 | 0 | 0 | 0 | 0 | 0.19433 | 0
2031 | 2 | 15 | 12 | 0.19433 | 0 | 0 | 0 | 0 | 0 | 0 | 0 | 0.19433 | 0
2031 | 2 | 15 | 13 | 0.19433 | 0 | 0 | 0 | 0 | 0 | 0 | 0 | 0.19433 | 0
2031 | 2 | 15 | 14 | 0.19433 | 0 | 0 | 0 | 0 | 0 | 0 | 0 | 0.19433 | 0
2031 | 2 | 15 | 15 | 0.19433 | 0 | 0 | 0 | 0 | 0 | 0 | 0 | 0.19433 | 0
2031 | 2 | 15 | 16 | 0.19433 | 0 | 0 | 0 | 0 | 0 | 0 | 0 | 0.19433 | 0
2031 | 2 | 15 | 17 | 0.19433 | 0 | 0 | 0 | 0 | 0 | 0 | 0 | 0.19433 | 0
2031 | 2 | 15 | 18 | 0.19433 | 0 | 0 | 0 | 0 | 0 | 0 | 0 | 0.19433 | 0
2031 | 2 | 15 | 19 | 0.19433 | 0 | 0 | 0 | 0 | 0 | 0 | 0 | 0.19433 | 0
2031 | 2 | 15 | 20 | 0.19433 | 0 | 0 | 0 | 0 | 0 | 0 | 0 | 0.19433 | 0
2031 | 2 | 15 | 21 | 0.19433 | 0 | 0 | 0 | 0 | 0 | 0 | 0 | 0.19433 | 0
2031 | 2 | 15 | 22 | 0.19433 | 0 | 0 | 0 | 0 | 0 | 0 | 0 | 0.19433 | 0
2031 | 2 | 15 | 23 | 0.19433 | 0 | 0 | 0 | 0 | 0 | 0 | 0 | 0.19433 | 0
2031 | 2 | 15 | 24 | 0.19433 | 0 | 0 | 0 | 0 | 0 | 0 | 0 | 0.19433 | 0
2031 | 2 | 16 | 1 | 0.19433 | 0 | 0 | 0 | 0 | 0 | 0 | 0 | 0.19433 | 0
2031 | 2 | 16 | 2 | 0.19433 | 0 | 0 | 0 | 0 | 0 | 0 | 0 | 0.19433 | 0
2031 | 2 | 16 | 3 | 0.19433 | 0 | 0 | 0 | 0 | 0 | 0 | 0 | 0.19433 | 0
2031 | 2 | 16 | 4 | 0.19433 | 0 | 0 | 0 | 0 | 0 | 0 | 0 | 0.19433 | 0
2031 | 2 | 16 | 5 | 0.19433 | 0 | 0 | 0 | 0 | 0 | 0 | 0 | 0.19433 | 0
2031 | 2 | 16 | 6 | 0.19433 | 0 | 0 | 0 | 0 | 0 | 0 | 0 | 0.19433 | 0
2031 | 2 | 16 | 7 | 0.19433 | 0 | 0 | 0 | 0 | 0 | 0 | 0 | 0.19433 | 0
2031 | 2 | 16 | 8 | 0.19433 | 0 | 0 | 0 | 0 | 0 | 0 | 0 | 0.19433 | 0
2031 | 2 | 16 | 9 | 0.19433 | 0 | 0 | 0 | 0 | 0 | 0 | 0 | 0.19433 | 0
2031 | 2 | 16 | 10 | 0.19433 | 0 | 0 | 0 | 0 | 0 | 0 | 0 | 0.19433 | 0
2031 | 2 | 16 | 11 | 0.19433 | 0 | 0 | 0 | 0 | 0 | 0 | 0 | 0.19433 | 0
2031 | 2 | 16 | 12 | 0.19433 | 0 | 0 | 0 | 0 | 0 | 0 | 0 | 0.19433 | 0
2031 | 2 | 16 | 13 | 0.19433 | 0 | 0 | 0 | 0 | 0 | 0 | 0 | 0.19433 | 0
2031 | 2 | 16 | 14 | 0.19433 | 0 | 0 | 0 | 0 | 0 | 0 | 0 | 0.19433 | 0
2031 | 2 | 16 | 15 | 0.19433 | 0 | 0 | 0 | 0 | 0 | 0 | 0 | 0.19433 | 0
2031 | 2 | 16 | 16 | 0.19433 | 0 | 0 | 0 | 0 | 0 | 0 | 0 | 0.19433 | 0
2031 | 2 | 16 | 17 | 0.19433 | 0 | 0 | 0 | 0 | 0 | 0 | 0 | 0.19433 | 0
2031 | 2 | 16 | 18 | 0.19433 | 0 | 0 | 0 | 0 | 0 | 0 | 0 | 0.19433 | 0
2031 | 2 | 16 | 19 | 0.19433 | 0 | 0 | 0 | 0 | 0 | 0 | 0 | 0.19433 | 0
2031 | 2 | 16 | 20 | 0.19433 | 0 | 0 | 0 | 0 | 0 | 0 | 0 | 0.19433 | 0
2031 | 2 | 16 | 21 | 0.19433 | 0 | 0 | 0 | 0 | 0 | 0 | 0 | 0.19433 | 0
2031 | 2 | 16 | 22 | 0.19433 | 0 | 0 | 0 | 0 | 0 | 0 | 0 | 0.19433 | 0
2031 | 2 | 16 | 23 | 0.19433 | 0 | 0 | 0 | 0 | 0 | 0 | 0 | 0.19433 | 0
2031 | 2 | 16 | 24 | 0.19433 | 0 | 0 | 0 | 0 | 0 | 0 | 0 | 0.19433 | 0
2031 | 2 | 17 | 1 | 0.19433 | 0 | 0 | 0 | 0 | 0 | 0 | 0 | 0.19433 | 0
2031 | 2 | 17 | 2 | 0.19433 | 0 | 0 | 0 | 0 | 0 | 0 | 0 | 0.19433 | 0
2031 | 2 | 17 | 3 | 0.19433 | 0 | 0 | 0 | 0 | 0 | 0 | 0 | 0.19433 | 0
2031 | 2 | 17 | 4 | 0.19433 | 0 | 0 | 0 | 0 | 0 | 0 | 0 | 0.19433 | 0
2031 | 2 | 17 | 5 | 0.19433 | 0 | 0 | 0 | 0 | 0 | 0 | 0 | 0.19433 | 0
2031 | 2 | 17 | 6 | 0.19433 | 0 | 0 | 0 | 0 | 0 | 0 | 0 | 0.19433 | 0
2031 | 2 | 17 | 7 | 0.19433 | 0 | 0 | 0 | 0 | 0 | 0 | 0 | 0.19433 | 0
2031 | 2 | 17 | 8 | 0.19433 | 0 | 0 | 0 | 0 | 0 | 0 | 0 | 0.19433 | 0
2031 | 2 | 17 | 9 | 0.19433 | 0 | 0 | 0 | 0 | 0 | 0 | 0 | 0.19433 | 0
2031 | 2 | 17 | 10 | 0.19433 | 0 | 0 | 0 | 0 | 0 | 0 | 0 | 0.19433 | 0
2031 | 2 | 17 | 11 | 0.19433 | 0 | 0 | 0 | 0 | 0 | 0 | 0 | 0.19433 | 0
2031 | 2 | 17 | 12 | 0.19433 | 0 | 0 | 0 | 0 | 0 | 0 | 0 | 0.19433 | 0
2031 | 2 | 17 | 13 | 0.19433 | 0 | 0 | 0 | 0 | 0 | 0 | 0 | 0.19433 | 0
2031 | 2 | 17 | 14 | 0.19433 | 0 | 0 | 0 | 0 | 0 | 0 | 0 | 0.19433 | 0
2031 | 2 | 17 | 15 | 0.19433 | 0 | 0 | 0 | 0 | 0 | 0 | 0 | 0.19433 | 0
2031 | 2 | 17 | 16 | 0.19433 | 0 | 0 | 0 | 0 | 0 | 0 | 0 | 0.19433 | 0
2031 | 2 | 17 | 17 | 0.19433 | 0 | 0 | 0 | 0 | 0 | 0 | 0 | 0.19433 | 0
2031 | 2 | 17 | 18 | 0.19433 | 0 | 0 | 0 | 0 | 0 | 0 | 0 | 0.19433 | 0
2031 | 2 | 17 | 19 | 0.19433 | 0 | 0 | 0 | 0 | 0 | 0 | 0 | 0.19433 | 0
2031 | 2 | 17 | 20 | 0.19433 | 0 | 0 | 0 | 0 | 0 | 0 | 0 | 0.19433 | 0
2031 | 2 | 17 | 21 | 0.19433 | 0 | 0 | 0 | 0 | 0 | 0 | 0 | 0.19433 | 0
2031 | 2 | 17 | 22 | 0.19433 | 0 | 0 | 0 | 0 | 0 | 0 | 0 | 0.19433 | 0
2031 | 2 | 17 | 23 | 0.19433 | 0 | 0 | 0 | 0 | 0 | 0 | 0 | 0.19433 | 0
2031 | 2 | 17 | 24 | 0.19433 | 0 | 0 | 0 | 0 | 0 | 0 | 0 | 0.19433 | 0
2031 | 2 | 18 | 1 | 0.19433 | 0 | 0 | 0 | 0 | 0 | 0 | 0 | 0.19433 | 0
2031 | 2 | 18 | 2 | 0.19433 | 0 | 0 | 0 | 0 | 0 | 0 | 0 | 0.19433 | 0
2031 | 2 | 18 | 3 | 0.19433 | 0 | 0 | 0 | 0 | 0 | 0 | 0 | 0.19433 | 0
2031 | 2 | 18 | 4 | 0.19433 | 0 | 0 | 0 | 0 | 0 | 0 | 0 | 0.19433 | 0
2031 | 2 | 18 | 5 | 0.19433 | 0 | 0 | 0 | 0 | 0 | 0 | 0 | 0.19433 | 0
2031 | 2 | 18 | 6 | 0.19433 | 0 | 0 | 0 | 0 | 0 | 0 | 0 | 0.19433 | 0
2031 | 2 | 18 | 7 | 0.19433 | 0 | 0 | 0 | 0 | 0 | 0 | 0 | 0.19433 | 0
2031 | 2 | 18 | 8 | 0.19433 | 0 | 0 | 0 | 0 | 0 | 0 | 0 | 0.19433 | 0
2031 | 2 | 18 | 9 | 0.19433 | 0 | 0 | 0 | 0 | 0 | 0 | 0 | 0.19433 | 0
2031 | 2 | 18 | 10 | 0.19433 | 0 | 0 | 0 | 0 | 0 | 0 | 0 | 0.19433 | 0
2031 | 2 | 18 | 11 | 0.19433 | 0 | 0 | 0 | 0 | 0 | 0 | 0 | 0.19433 | 0
2031 | 2 | 18 | 12 | 0.19433 | 0 | 0 | 0 | 0 | 0 | 0 | 0 | 0.19433 | 0
2031 | 2 | 18 | 13 | 0.19433 | 0 | 0 | 0 | 0 | 0 | 0 | 0 | 0.19433 | 0
2031 | 2 | 18 | 14 | 0.19433 | 0 | 0 | 0 | 0 | 0 | 0 | 0 | 0.19433 | 0
2031 | 2 | 18 | 15 | 0.19433 | 0 | 0 | 0 | 0 | 0 | 0 | 0 | 0.19433 | 0
2031 | 2 | 18 | 16 | 0.19433 | 0 | 0 | 0 | 0 | 0 | 0 | 0 | 0.19433 | 0
2031 | 2 | 18 | 17 | 0.19433 | 0 | 0 | 0 | 0 | 0 | 0 | 0 | 0.19433 | 0
2031 | 2 | 18 | 18 | 0.19433 | 0 | 0 | 0 | 0 | 0 | 0 | 0 | 0.19433 | 0
2031 | 2 | 18 | 19 | 0.19433 | 0 | 0 | 0 | 0 | 0 | 0 | 0 | 0.19433 | 0
2031 | 2 | 18 | 20 | 0.19433 | 0 | 0 | 0 | 0 | 0 | 0 | 0 | 0.19433 | 0
2031 | 2 | 18 | 21 | 0.19433 | 0 | 0 | 0 | 0 | 0 | 0 | 0 | 0.19433 | 0
2031 | 2 | 18 | 22 | 0.19433 | 0 | 0 | 0 | 0 | 0 | 0 | 0 | 0.19433 | 0
2031 | 2 | 18 | 23 | 0.19433 | 0 | 0 | 0 | 0 | 0 | 0 | 0 | 0.19433 | 0
2031 | 2 | 18 | 24 | 0.19433 | 0 | 0 | 0 | 0 | 0 | 0 | 0 | 0.19433 | 0
2031 | 2 | 19 | 1 | 0.19433 | 0 | 0 | 0 | 0 | 0 | 0 | 0 | 0.19433 | 0
2031 | 2 | 19 | 2 | 0.19433 | 0 | 0 | 0 | 0 | 0 | 0 | 0 | 0.19433 | 0
2031 | 2 | 19 | 3 | 0.19433 | 0 | 0 | 0 | 0 | 0 | 0 | 0 | 0.19433 | 0
2031 | 2 | 19 | 4 | 0.19433 | 0 | 0 | 0 | 0 | 0 | 0 | 0 | 0.19433 | 0
2031 | 2 | 19 | 5 | 0.19433 | 0 | 0 | 0 | 0 | 0 | 0 | 0 | 0.19433 | 0
2031 | 2 | 19 | 6 | 0.19433 | 0 | 0 | 0 | 0 | 0 | 0 | 0 | 0.19433 | 0
2031 | 2 | 19 | 7 | 0.19433 | 0 | 0 | 0 | 0 | 0 | 0 | 0 | 0.19433 | 0
2031 | 2 | 19 | 8 | 0.19433 | 0 | 0 | 0 | 0 | 0 | 0 | 0 | 0.19433 | 0
2031 | 2 | 19 | 9 | 0.19433 | 0 | 0 | 0 | 0 | 0 | 0 | 0 | 0.19433 | 0
2031 | 2 | 19 | 10 | 0.19433 | 0 | 0 | 0 | 0 | 0 | 0 | 0 | 0.19433 | 0
2031 | 2 | 19 | 11 | 0.19433 | 0 | 0 | 0 | 0 | 0 | 0 | 0 | 0.19433 | 0
2031 | 2 | 19 | 12 | 0.19433 | 0 | 0 | 0 | 0 | 0 | 0 | 0 | 0.19433 | 0
2031 | 2 | 19 | 13 | 0.19433 | 0 | 0 | 0 | 0 | 0 | 0 | 0 | 0.19433 | 0
2031 | 2 | 19 | 14 | 0.19433 | 0 | 0 | 0 | 0 | 0 | 0 | 0 | 0.19433 | 0
2031 | 2 | 19 | 15 | 0.19433 | 0 | 0 | 0 | 0 | 0 | 0 | 0 | 0.19433 | 0
2031 | 2 | 19 | 16 | 0.19433 | 0 | 0 | 0 | 0 | 0 | 0 | 0 | 0.19433 | 0
2031 | 2 | 19 | 17 | 0.19433 | 0 | 0 | 0 | 0 | 0 | 0 | 0 | 0.19433 | 0
2031 | 2 | 19 | 18 | 0.19433 | 0 | 0 | 0 | 0 | 0 | 0 | 0 | 0.19433 | 0
2031 | 2 | 19 | 19 | 0.19433 | 0 | 0 | 0 | 0 | 0 | 0 | 0 | 0.19433 | 0
2031 | 2 | 19 | 20 | 0.19433 | 0 | 0 | 0 | 0 | 0 | 0 | 0 | 0.19433 | 0
2031 | 2 | 19 | 21 | 0.19433 | 0 | 0 | 0 | 0 | 0 | 0 | 0 | 0.19433 | 0
2031 | 2 | 19 | 22 | 0.19433 | 0 | 0 | 0 | 0 | 0 | 0 | 0 | 0.19433 | 0
2031 | 2 | 19 | 23 | 0.19433 | 0 | 0 | 0 | 0 | 0 | 0 | 0 | 0.19433 | 0
2031 | 2 | 19 | 24 | 0.19433 | 0 | 0 | 0 | 0 | 0 | 0 | 0 | 0.19433 | 0
2031 | 2 | 20 | 1 | 0.19433 | 0 | 0 | 0 | 0 | 0 | 0 | 0 | 0.19433 | 0
2031 | 2 | 20 | 2 | 0.19433 | 0 | 0 | 0 | 0 | 0 | 0 | 0 | 0.19433 | 0
2031 | 2 | 20 | 3 | 0.19433 | 0 | 0 | 0 | 0 | 0 | 0 | 0 | 0.19433 | 0
2031 | 2 | 20 | 4 | 0.19433 | 0 | 0 | 0 | 0 | 0 | 0 | 0 | 0.19433 | 0
2031 | 2 | 20 | 5 | 0.19433 | 0 | 0 | 0 | 0 | 0 | 0 | 0 | 0.19433 | 0
2031 | 2 | 20 | 6 | 0.19433 | 0 | 0 | 0 | 0 | 0 | 0 | 0 | 0.19433 | 0
2031 | 2 | 20 | 7 | 0.19433 | 0 | 0 | 0 | 0 | 0 | 0 | 0 | 0.19433 | 0
2031 | 2 | 20 | 8 | 0.19433 | 0 | 0 | 0 | 0 | 0 | 0 | 0 | 0.19433 | 0
2031 | 2 | 20 | 9 | 0.19433 | 0 | 0 | 0 | 0 | 0 | 0 | 0 | 0.19433 | 0
2031 | 2 | 20 | 10 | 0.19433 | 0 | 0 | 0 | 0 | 0 | 0 | 0 | 0.19433 | 0
2031 | 2 | 20 | 11 | 0.19433 | 0 | 0 | 0 | 0 | 0 | 0 | 0 | 0.19433 | 0
2031 | 2 | 20 | 12 | 0.19433 | 0 | 0 | 0 | 0 | 0 | 0 | 0 | 0.19433 | 0
2031 | 2 | 20 | 13 | 0.19433 | 0 | 0 | 0 | 0 | 0 | 0 | 0 | 0.19433 | 0
2031 | 2 | 20 | 14 | 0.19433 | 0 | 0 | 0 | 0 | 0 | 0 | 0 | 0.19433 | 0
2031 | 2 | 20 | 15 | 0.19433 | 0 | 0 | 0 | 0 | 0 | 0 | 0 | 0.19433 | 0
2031 | 2 | 20 | 16 | 0.19433 | 0 | 0 | 0 | 0 | 0 | 0 | 0 | 0.19433 | 0
2031 | 2 | 20 | 17 | 0.19433 | 0 | 0 | 0 | 0 | 0 | 0 | 0 | 0.19433 | 0
2031 | 2 | 20 | 18 | 0.19433 | 0 | 0 | 0 | 0 | 0 | 0 | 0 | 0.19433 | 0
2031 | 2 | 20 | 19 | 0.19433 | 0 | 0 | 0 | 0 | 0 | 0 | 0 | 0.19433 | 0
2031 | 2 | 20 | 20 | 0.19433 | 0 | 0 | 0 | 0 | 0 | 0 | 0 | 0.19433 | 0
2031 | 2 | 20 | 21 | 0.19433 | 0 | 0 | 0 | 0 | 0 | 0 | 0 | 0.19433 | 0
2031 | 2 | 20 | 22 | 0.19433 | 0 | 0 | 0 | 0 | 0 | 0 | 0 | 0.19433 | 0
2031 | 2 | 20 | 23 | 0.19433 | 0 | 0 | 0 | 0 | 0 | 0 | 0 | 0.19433 | 0
2031 | 2 | 20 | 24 | 0.19433 | 0 | 0 | 0 | 0 | 0 | 0 | 0 | 0.19433 | 0
2031 | 2 | 21 | 1 | 0.19433 | 0 | 0 | 0 | 0 | 0 | 0 | 0 | 0.19433 | 0
2031 | 2 | 21 | 2 | 0.19433 | 0 | 0 | 0 | 0 | 0 | 0 | 0 | 0.19433 | 0
2031 | 2 | 21 | 3 | 0.19433 | 0 | 0 | 0 | 0 | 0 | 0 | 0 | 0.19433 | 0
2031 | 2 | 21 | 4 | 0.19433 | 0 | 0 | 0 | 0 | 0 | 0 | 0 | 0.19433 | 0
2031 | 2 | 21 | 5 | 0.19433 | 0 | 0 | 0 | 0 | 0 | 0 | 0 | 0.19433 | 0
2031 | 2 | 21 | 6 | 0.19433 | 0 | 0 | 0 | 0 | 0 | 0 | 0 | 0.19433 | 0
2031 | 2 | 21 | 7 | 0.19433 | 0 | 0 | 0 | 0 | 0 | 0 | 0 | 0.19433 | 0
2031 | 2 | 21 | 8 | 0.19433 | 0 | 0 | 0 | 0 | 0 | 0 | 0 | 0.19433 | 0
2031 | 2 | 21 | 9 | 0.19433 | 0 | 0 | 0 | 0 | 0 | 0 | 0 | 0.19433 | 0
2031 | 2 | 21 | 10 | 0.19433 | 0 | 0 | 0 | 0 | 0 | 0 | 0 | 0.19433 | 0
2031 | 2 | 21 | 11 | 0.19433 | 0 | 0 | 0 | 0 | 0 | 0 | 0 | 0.19433 | 0
2031 | 2 | 21 | 12 | 0.19433 | 0 | 0 | 0 | 0 | 0 | 0 | 0 | 0.19433 | 0
2031 | 2 | 21 | 13 | 0.19433 | 0 | 0 | 0 | 0 | 0 | 0 | 0 | 0.19433 | 0
2031 | 2 | 21 | 14 | 0.19433 | 0 | 0 | 0 | 0 | 0 | 0 | 0 | 0.19433 | 0
2031 | 2 | 21 | 15 | 0.19433 | 0 | 0 | 0 | 0 | 0 | 0 | 0 | 0.19433 | 0
2031 | 2 | 21 | 16 | 0.19433 | 0 | 0 | 0 | 0 | 0 | 0 | 0 | 0.19433 | 0
2031 | 2 | 21 | 17 | 0.19433 | 0 | 0 | 0 | 0 | 0 | 0 | 0 | 0.19433 | 0
2031 | 2 | 21 | 18 | 0.19433 | 0 | 0 | 0 | 0 | 0 | 0 | 0 | 0.19433 | 0
2031 | 2 | 21 | 19 | 0.19433 | 0 | 0 | 0 | 0 | 0 | 0 | 0 | 0.19433 | 0
2031 | 2 | 21 | 20 | 0.19433 | 0 | 0 | 0 | 0 | 0 | 0 | 0 | 0.19433 | 0
2031 | 2 | 21 | 21 | 0.19433 | 0 | 0 | 0 | 0 | 0 | 0 | 0 | 0.19433 | 0
2031 | 2 | 21 | 22 | 0.19433 | 0 | 0 | 0 | 0 | 0 | 0 | 0 | 0.19433 | 0
2031 | 2 | 21 | 23 | 0.19433 | 0 | 0 | 0 | 0 | 0 | 0 | 0 | 0.19433 | 0
2031 | 2 | 21 | 24 | 0.19433 | 0 | 0 | 0 | 0 | 0 | 0 | 0 | 0.19433 | 0
2031 | 2 | 22 | 1 | 0.19433 | 0 | 0 | 0 | 0 | 0 | 0 | 0 | 0.19433 | 0
2031 | 2 | 22 | 2 | 0.19433 | 0 | 0 | 0 | 0 | 0 | 0 | 0 | 0.19433 | 0
2031 | 2 | 22 | 3 | 0.19433 | 0 | 0 | 0 | 0 | 0 | 0 | 0 | 0.19433 | 0
2031 | 2 | 22 | 4 | 0.19433 | 0 | 0 | 0 | 0 | 0 | 0 | 0 | 0.19433 | 0
2031 | 2 | 22 | 5 | 0.19433 | 0 | 0 | 0 | 0 | 0 | 0 | 0 | 0.19433 | 0
2031 | 2 | 22 | 6 | 0.19433 | 0 | 0 | 0 | 0 | 0 | 0 | 0 | 0.19433 | 0
2031 | 2 | 22 | 7 | 0.19433 | 0 | 0 | 0 | 0 | 0 | 0 | 0 | 0.19433 | 0
2031 | 2 | 22 | 8 | 0.19433 | 0 | 0 | 0 | 0 | 0 | 0 | 0 | 0.19433 | 0
2031 | 2 | 22 | 9 | 0.19433 | 0 | 0 | 0 | 0 | 0 | 0 | 0 | 0.19433 | 0
2031 | 2 | 22 | 10 | 0.19433 | 0 | 0 | 0 | 0 | 0 | 0 | 0 | 0.19433 | 0
2031 | 2 | 22 | 11 | 0.19433 | 0 | 0 | 0 | 0 | 0 | 0 | 0 | 0.19433 | 0
2031 | 2 | 22 | 12 | 0.19433 | 0 | 0 | 0 | 0 | 0 | 0 | 0 | 0.19433 | 0
2031 | 2 | 22 | 13 | 0.19433 | 0 | 0 | 0 | 0 | 0 | 0 | 0 | 0.19433 | 0
2031 | 2 | 22 | 14 | 0.19433 | 0 | 0 | 0 | 0 | 0 | 0 | 0 | 0.19433 | 0
2031 | 2 | 22 | 15 | 0.19433 | 0 | 0 | 0 | 0 | 0 | 0 | 0 | 0.19433 | 0
2031 | 2 | 22 | 16 | 0.19433 | 0 | 0 | 0 | 0 | 0 | 0 | 0 | 0.19433 | 0
2031 | 2 | 22 | 17 | 0.19433 | 0 | 0 | 0 | 0 | 0 | 0 | 0 | 0.19433 | 0
2031 | 2 | 22 | 18 | 0.19433 | 0 | 0 | 0 | 0 | 0 | 0 | 0 | 0.19433 | 0
2031 | 2 | 22 | 19 | 0.19433 | 0 | 0 | 0 | 0 | 0 | 0 | 0 | 0.19433 | 0
2031 | 2 | 22 | 20 | 0.19433 | 0 | 0 | 0 | 0 | 0 | 0 | 0 | 0.19433 | 0
2031 | 2 | 22 | 21 | 0.19433 | 0 | 0 | 0 | 0 | 0 | 0 | 0 | 0.19433 | 0
2031 | 2 | 22 | 22 | 0.19433 | 0 | 0 | 0 | 0 | 0 | 0 | 0 | 0.19433 | 0
2031 | 2 | 22 | 23 | 0.19433 | 0 | 0 | 0 | 0 | 0 | 0 | 0 | 0.19433 | 0
2031 | 2 | 22 | 24 | 0.19433 | 0 | 0 | 0 | 0 | 0 | 0 | 0 | 0.19433 | 0
2031 | 2 | 23 | 1 | 0.19433 | 0 | 0 | 0 | 0 | 0 | 0 | 0 | 0.19433 | 0
2031 | 2 | 23 | 2 | 0.19433 | 0 | 0 | 0 | 0 | 0 | 0 | 0 | 0.19433 | 0
2031 | 2 | 23 | 3 | 0.19433 | 0 | 0 | 0 | 0 | 0 | 0 | 0 | 0.19433 | 0
2031 | 2 | 23 | 4 | 0.19433 | 0 | 0 | 0 | 0 | 0 | 0 | 0 | 0.19433 | 0
2031 | 2 | 23 | 5 | 0.19433 | 0 | 0 | 0 | 0 | 0 | 0 | 0 | 0.19433 | 0
2031 | 2 | 23 | 6 | 0.19433 | 0 | 0 | 0 | 0 | 0 | 0 | 0 | 0.19433 | 0
2031 | 2 | 23 | 7 | 0.19433 | 0 | 0 | 0 | 0 | 0 | 0 | 0 | 0.19433 | 0
2031 | 2 | 23 | 8 | 0.19433 | 0 | 0 | 0 | 0 | 0 | 0 | 0 | 0.19433 | 0
2031 | 2 | 23 | 9 | 0.19433 | 0 | 0 | 0 | 0 | 0 | 0 | 0 | 0.19433 | 0
2031 | 2 | 23 | 10 | 0.19433 | 0 | 0 | 0 | 0 | 0 | 0 | 0 | 0.19433 | 0
2031 | 2 | 23 | 11 | 0.19433 | 0 | 0 | 0 | 0 | 0 | 0 | 0 | 0.19433 | 0
2031 | 2 | 23 | 12 | 0.19433 | 0 | 0 | 0 | 0 | 0 | 0 | 0 | 0.19433 | 0
2031 | 2 | 23 | 13 | 0.19433 | 0 | 0 | 0 | 0 | 0 | 0 | 0 | 0.19433 | 0
2031 | 2 | 23 | 14 | 0.19433 | 0 | 0 | 0 | 0 | 0 | 0 | 0 | 0.19433 | 0
2031 | 2 | 23 | 15 | 0.19433 | 0 | 0 | 0 | 0 | 0 | 0 | 0 | 0.19433 | 0
2031 | 2 | 23 | 16 | 0.19433 | 0 | 0 | 0 | 0 | 0 | 0 | 0 | 0.19433 | 0
2031 | 2 | 23 | 17 | 0.19433 | 0 | 0 | 0 | 0 | 0 | 0 | 0 | 0.19433 | 0
2031 | 2 | 23 | 18 | 0.19433 | 0 | 0 | 0 | 0 | 0 | 0 | 0 | 0.19433 | 0
2031 | 2 | 23 | 19 | 0.19433 | 0 | 0 | 0 | 0 | 0 | 0 | 0 | 0.19433 | 0
2031 | 2 | 23 | 20 | 0.19433 | 0 | 0 | 0 | 0 | 0 | 0 | 0 | 0.19433 | 0
2031 | 2 | 23 | 21 | 0.19433 | 0 | 0 | 0 | 0 | 0 | 0 | 0 | 0.19433 | 0
2031 | 2 | 23 | 22 | 0.19433 | 0 | 0 | 0 | 0 | 0 | 0 | 0 | 0.19433 | 0
2031 | 2 | 23 | 23 | 0.19433 | 0 | 0 | 0 | 0 | 0 | 0 | 0 | 0.19433 | 0
2031 | 2 | 23 | 24 | 0.19433 | 0 | 0 | 0 | 0 | 0 | 0 | 0 | 0.19433 | 0
2031 | 2 | 24 | 1 | 0.19433 | 0 | 0 | 0 | 0 | 0 | 0 | 0 | 0.19433 | 0
2031 | 2 | 24 | 2 | 0.19433 | 0 | 0 | 0 | 0 | 0 | 0 | 0 | 0.19433 | 0
2031 | 2 | 24 | 3 | 0.19433 | 0 | 0 | 0 | 0 | 0 | 0 | 0 | 0.19433 | 0
2031 | 2 | 24 | 4 | 0.19433 | 0 | 0 | 0 | 0 | 0 | 0 | 0 | 0.19433 | 0
2031 | 2 | 24 | 5 | 0.19433 | 0 | 0 | 0 | 0 | 0 | 0 | 0 | 0.19433 | 0
2031 | 2 | 24 | 6 | 0.19433 | 0 | 0 | 0 | 0 | 0 | 0 | 0 | 0.19433 | 0
2031 | 2 | 24 | 7 | 0.19433 | 0 | 0 | 0 | 0 | 0 | 0 | 0 | 0.19433 | 0
2031 | 2 | 24 | 8 | 0.19433 | 0 | 0 | 0 | 0 | 0 | 0 | 0 | 0.19433 | 0
2031 | 2 | 24 | 9 | 0.19433 | 0 | 0 | 0 | 0 | 0 | 0 | 0 | 0.19433 | 0
2031 | 2 | 24 | 10 | 0.19433 | 0 | 0 | 0 | 0 | 0 | 0 | 0 | 0.19433 | 0
2031 | 2 | 24 | 11 | 0.19433 | 0 | 0 | 0 | 0 | 0 | 0 | 0 | 0.19433 | 0
2031 | 2 | 24 | 12 | 0.19433 | 0 | 0 | 0 | 0 | 0 | 0 | 0 | 0.19433 | 0
2031 | 2 | 24 | 13 | 0.19433 | 0 | 0 | 0 | 0 | 0 | 0 | 0 | 0.19433 | 0
2031 | 2 | 24 | 14 | 0.19433 | 0 | 0 | 0 | 0 | 0 | 0 | 0 | 0.19433 | 0
2031 | 2 | 24 | 15 | 0.19433 | 0 | 0 | 0 | 0 | 0 | 0 | 0 | 0.19433 | 0
2031 | 2 | 24 | 16 | 0.19433 | 0 | 0 | 0 | 0 | 0 | 0 | 0 | 0.19433 | 0
2031 | 2 | 24 | 17 | 0.19433 | 0 | 0 | 0 | 0 | 0 | 0 | 0 | 0.19433 | 0
2031 | 2 | 24 | 18 | 0.19433 | 0 | 0 | 0 | 0 | 0 | 0 | 0 | 0.19433 | 0
2031 | 2 | 24 | 19 | 0.19433 | 0 | 0 | 0 | 0 | 0 | 0 | 0 | 0.19433 | 0
2031 | 2 | 24 | 20 | 0.19433 | 0 | 0 | 0 | 0 | 0 | 0 | 0 | 0.19433 | 0
2031 | 2 | 24 | 21 | 0.19433 | 0 | 0 | 0 | 0 | 0 | 0 | 0 | 0.19433 | 0
2031 | 2 | 24 | 22 | 0.19433 | 0 | 0 | 0 | 0 | 0 | 0 | 0 | 0.19433 | 0
2031 | 2 | 24 | 23 | 0.19433 | 0 | 0 | 0 | 0 | 0 | 0 | 0 | 0.19433 | 0
2031 | 2 | 24 | 24 | 0.19433 | 0 | 0 | 0 | 0 | 0 | 0 | 0 | 0.19433 | 0
2031 | 2 | 25 | 1 | 0.19433 | 0 | 0 | 0 | 0 | 0 | 0 | 0 | 0.19433 | 0
2031 | 2 | 25 | 2 | 0.19433 | 0 | 0 | 0 | 0 | 0 | 0 | 0 | 0.19433 | 0
2031 | 2 | 25 | 3 | 0.19433 | 0 | 0 | 0 | 0 | 0 | 0 | 0 | 0.19433 | 0
2031 | 2 | 25 | 4 | 0.19433 | 0 | 0 | 0 | 0 | 0 | 0 | 0 | 0.19433 | 0
2031 | 2 | 25 | 5 | 0.19433 | 0 | 0 | 0 | 0 | 0 | 0 | 0 | 0.19433 | 0
2031 | 2 | 25 | 6 | 0.19433 | 0 | 0 | 0 | 0 | 0 | 0 | 0 | 0.19433 | 0
2031 | 2 | 25 | 7 | 0.19433 | 0 | 0 | 0 | 0 | 0 | 0 | 0 | 0.19433 | 0
2031 | 2 | 25 | 8 | 0.19433 | 0 | 0 | 0 | 0 | 0 | 0 | 0 | 0.19433 | 0
2031 | 2 | 25 | 9 | 0.19433 | 0 | 0 | 0 | 0 | 0 | 0 | 0 | 0.19433 | 0
2031 | 2 | 25 | 10 | 0.19433 | 0 | 0 | 0 | 0 | 0 | 0 | 0 | 0.19433 | 0
2031 | 2 | 25 | 11 | 0.19433 | 0 | 0 | 0 | 0 | 0 | 0 | 0 | 0.19433 | 0
2031 | 2 | 25 | 12 | 0.19433 | 0 | 0 | 0 | 0 | 0 | 0 | 0 | 0.19433 | 0
2031 | 2 | 25 | 13 | 0.19433 | 0 | 0 | 0 | 0 | 0 | 0 | 0 | 0.19433 | 0
2031 | 2 | 25 | 14 | 0.19433 | 0 | 0 | 0 | 0 | 0 | 0 | 0 | 0.19433 | 0
2031 | 2 | 25 | 15 | 0.19433 | 0 | 0 | 0 | 0 | 0 | 0 | 0 | 0.19433 | 0
2031 | 2 | 25 | 16 | 0.19433 | 0 | 0 | 0 | 0 | 0 | 0 | 0 | 0.19433 | 0
2031 | 2 | 25 | 17 | 0.19433 | 0 | 0 | 0 | 0 | 0 | 0 | 0 | 0.19433 | 0
2031 | 2 | 25 | 18 | 0.19433 | 0 | 0 | 0 | 0 | 0 | 0 | 0 | 0.19433 | 0
2031 | 2 | 25 | 19 | 0.19433 | 0 | 0 | 0 | 0 | 0 | 0 | 0 | 0.19433 | 0
2031 | 2 | 25 | 20 | 0.19433 | 0 | 0 | 0 | 0 | 0 | 0 | 0 | 0.19433 | 0
2031 | 2 | 25 | 21 | 0.19433 | 0 | 0 | 0 | 0 | 0 | 0 | 0 | 0.19433 | 0
2031 | 2 | 25 | 22 | 0.19433 | 0 | 0 | 0 | 0 | 0 | 0 | 0 | 0.19433 | 0
2031 | 2 | 25 | 23 | 0.19433 | 0 | 0 | 0 | 0 | 0 | 0 | 0 | 0.19433 | 0
2031 | 2 | 25 | 24 | 0.19433 | 0 | 0 | 0 | 0 | 0 | 0 | 0 | 0.19433 | 0
2031 | 2 | 26 | 1 | 0.19433 | 0 | 0 | 0 | 0 | 0 | 0 | 0 | 0.19433 | 0
2031 | 2 | 26 | 2 | 0.19433 | 0 | 0 | 0 | 0 | 0 | 0 | 0 | 0.19433 | 0
2031 | 2 | 26 | 3 | 0.19433 | 0 | 0 | 0 | 0 | 0 | 0 | 0 | 0.19433 | 0
2031 | 2 | 26 | 4 | 0.19433 | 0 | 0 | 0 | 0 | 0 | 0 | 0 | 0.19433 | 0
2031 | 2 | 26 | 5 | 0.19433 | 0 | 0 | 0 | 0 | 0 | 0 | 0 | 0.19433 | 0
2031 | 2 | 26 | 6 | 0.19433 | 0 | 0 | 0 | 0 | 0 | 0 | 0 | 0.19433 | 0
2031 | 2 | 26 | 7 | 0.19433 | 0 | 0 | 0 | 0 | 0 | 0 | 0 | 0.19433 | 0
2031 | 2 | 26 | 8 | 0.19433 | 0 | 0 | 0 | 0 | 0 | 0 | 0 | 0.19433 | 0
2031 | 2 | 26 | 9 | 0.19433 | 0 | 0 | 0 | 0 | 0 | 0 | 0 | 0.19433 | 0
2031 | 2 | 26 | 10 | 0.19433 | 0 | 0 | 0 | 0 | 0 | 0 | 0 | 0.19433 | 0
2031 | 2 | 26 | 11 | 0.19433 | 0 | 0 | 0 | 0 | 0 | 0 | 0 | 0.19433 | 0
2031 | 2 | 26 | 12 | 0.19433 | 0 | 0 | 0 | 0 | 0 | 0 | 0 | 0.19433 | 0
2031 | 2 | 26 | 13 | 0.19433 | 0 | 0 | 0 | 0 | 0 | 0 | 0 | 0.19433 | 0
2031 | 2 | 26 | 14 | 0.19433 | 0 | 0 | 0 | 0 | 0 | 0 | 0 | 0.19433 | 0
2031 | 2 | 26 | 15 | 0.19433 | 0 | 0 | 0 | 0 | 0 | 0 | 0 | 0.19433 | 0
2031 | 2 | 26 | 16 | 0.19433 | 0 | 0 | 0 | 0 | 0 | 0 | 0 | 0.19433 | 0
2031 | 2 | 26 | 17 | 0.19433 | 0 | 0 | 0 | 0 | 0 | 0 | 0 | 0.19433 | 0
2031 | 2 | 26 | 18 | 0.19433 | 0 | 0 | 0 | 0 | 0 | 0 | 0 | 0.19433 | 0
2031 | 2 | 26 | 19 | 0.19433 | 0 | 0 | 0 | 0 | 0 | 0 | 0 | 0.19433 | 0
2031 | 2 | 26 | 20 | 0.19433 | 0 | 0 | 0 | 0 | 0 | 0 | 0 | 0.19433 | 0
2031 | 2 | 26 | 21 | 0.19433 | 0 | 0 | 0 | 0 | 0 | 0 | 0 | 0.19433 | 0
2031 | 2 | 26 | 22 | 0.19433 | 0 | 0 | 0 | 0 | 0 | 0 | 0 | 0.19433 | 0
2031 | 2 | 26 | 23 | 0.19433 | 0 | 0 | 0 | 0 | 0 | 0 | 0 | 0.19433 | 0
2031 | 2 | 26 | 24 | 0.19433 | 0 | 0 | 0 | 0 | 0 | 0 | 0 | 0.19433 | 0
2031 | 2 | 27 | 1 | 0.19433 | 0 | 0 | 0 | 0 | 0 | 0 | 0 | 0.19433 | 0
2031 | 2 | 27 | 2 | 0.19433 | 0 | 0 | 0 | 0 | 0 | 0 | 0 | 0.19433 | 0
2031 | 2 | 27 | 3 | 0.19433 | 0 | 0 | 0 | 0 | 0 | 0 | 0 | 0.19433 | 0
2031 | 2 | 27 | 4 | 0.19433 | 0 | 0 | 0 | 0 | 0 | 0 | 0 | 0.19433 | 0
2031 | 2 | 27 | 5 | 0.19433 | 0 | 0 | 0 | 0 | 0 | 0 | 0 | 0.19433 | 0
2031 | 2 | 27 | 6 | 0.19433 | 0 | 0 | 0 | 0 | 0 | 0 | 0 | 0.19433 | 0
2031 | 2 | 27 | 7 | 0.19433 | 0 | 0 | 0 | 0 | 0 | 0 | 0 | 0.19433 | 0
2031 | 2 | 27 | 8 | 0.19433 | 0 | 0 | 0 | 0 | 0 | 0 | 0 | 0.19433 | 0
2031 | 2 | 27 | 9 | 0.19433 | 0 | 0 | 0 | 0 | 0 | 0 | 0 | 0.19433 | 0
2031 | 2 | 27 | 10 | 0.19433 | 0 | 0 | 0 | 0 | 0 | 0 | 0 | 0.19433 | 0
2031 | 2 | 27 | 11 | 0.19433 | 0 | 0 | 0 | 0 | 0 | 0 | 0 | 0.19433 | 0
2031 | 2 | 27 | 12 | 0.19433 | 0 | 0 | 0 | 0 | 0 | 0 | 0 | 0.19433 | 0
2031 | 2 | 27 | 13 | 0.19433 | 0 | 0 | 0 | 0 | 0 | 0 | 0 | 0.19433 | 0
2031 | 2 | 27 | 14 | 0.19433 | 0 | 0 | 0 | 0 | 0 | 0 | 0 | 0.19433 | 0
2031 | 2 | 27 | 15 | 0.19433 | 0 | 0 | 0 | 0 | 0 | 0 | 0 | 0.19433 | 0
2031 | 2 | 27 | 16 | 0.19433 | 0 | 0 | 0 | 0 | 0 | 0 | 0 | 0.19433 | 0
2031 | 2 | 27 | 17 | 0.19433 | 0 | 0 | 0 | 0 | 0 | 0 | 0 | 0.19433 | 0
2031 | 2 | 27 | 18 | 0.19433 | 0 | 0 | 0 | 0 | 0 | 0 | 0 | 0.19433 | 0
2031 | 2 | 27 | 19 | 0.19433 | 0 | 0 | 0 | 0 | 0 | 0 | 0 | 0.19433 | 0
2031 | 2 | 27 | 20 | 0.19433 | 0 | 0 | 0 | 0 | 0 | 0 | 0 | 0.19433 | 0
2031 | 2 | 27 | 21 | 0.19433 | 0 | 0 | 0 | 0 | 0 | 0 | 0 | 0.19433 | 0
2031 | 2 | 27 | 22 | 0.19433 | 0 | 0 | 0 | 0 | 0 | 0 | 0 | 0.19433 | 0
2031 | 2 | 27 | 23 | 0.19433 | 0 | 0 | 0 | 0 | 0 | 0 | 0 | 0.19433 | 0
2031 | 2 | 27 | 24 | 0.19433 | 0 | 0 | 0 | 0 | 0 | 0 | 0 | 0.19433 | 0
2031 | 2 | 28 | 1 | 0.19433 | 0 | 0 | 0 | 0 | 0 | 0 | 0 | 0.19433 | 0
2031 | 2 | 28 | 2 | 0.19433 | 0 | 0 | 0 | 0 | 0 | 0 | 0 | 0.19433 | 0
2031 | 2 | 28 | 3 | 0.19433 | 0 | 0 | 0 | 0 | 0 | 0 | 0 | 0.19433 | 0
2031 | 2 | 28 | 4 | 0.19433 | 0 | 0 | 0 | 0 | 0 | 0 | 0 | 0.19433 | 0
2031 | 2 | 28 | 5 | 0.19433 | 0 | 0 | 0 | 0 | 0 | 0 | 0 | 0.19433 | 0
2031 | 2 | 28 | 6 | 0.19433 | 0 | 0 | 0 | 0 | 0 | 0 | 0 | 0.19433 | 0
2031 | 2 | 28 | 7 | 0.19433 | 0 | 0 | 0 | 0 | 0 | 0 | 0 | 0.19433 | 0
2031 | 2 | 28 | 8 | 0.19433 | 0 | 0 | 0 | 0 | 0 | 0 | 0 | 0.19433 | 0
2031 | 2 | 28 | 9 | 0.19433 | 0 | 0 | 0 | 0 | 0 | 0 | 0 | 0.19433 | 0
2031 | 2 | 28 | 10 | 0.19433 | 0 | 0 | 0 | 0 | 0 | 0 | 0 | 0.19433 | 0
2031 | 2 | 28 | 11 | 0.19433 | 0 | 0 | 0 | 0 | 0 | 0 | 0 | 0.19433 | 0
2031 | 2 | 28 | 12 | 0.19433 | 0 | 0 | 0 | 0 | 0 | 0 | 0 | 0.19433 | 0
2031 | 2 | 28 | 13 | 0.19433 | 0 | 0 | 0 | 0 | 0 | 0 | 0 | 0.19433 | 0
2031 | 2 | 28 | 14 | 0.19433 | 0 | 0 | 0 | 0 | 0 | 0 | 0 | 0.19433 | 0
2031 | 2 | 28 | 15 | 0.19433 | 0 | 0 | 0 | 0 | 0 | 0 | 0 | 0.19433 | 0
2031 | 2 | 28 | 16 | 0.19433 | 0 | 0 | 0 | 0 | 0 | 0 | 0 | 0.19433 | 0
2031 | 2 | 28 | 17 | 0.19433 | 0 | 0 | 0 | 0 | 0 | 0 | 0 | 0.19433 | 0
2031 | 2 | 28 | 18 | 0.19433 | 0 | 0 | 0 | 0 | 0 | 0 | 0 | 0.19433 | 0
2031 | 2 | 28 | 19 | 0.19433 | 0 | 0 | 0 | 0 | 0 | 0 | 0 | 0.19433 | 0
2031 | 2 | 28 | 20 | 0.19433 | 0 | 0 | 0 | 0 | 0 | 0 | 0 | 0.19433 | 0
2031 | 2 | 28 | 21 | 0.19433 | 0 | 0 | 0 | 0 | 0 | 0 | 0 | 0.19433 | 0
2031 | 2 | 28 | 22 | 0.19433 | 0 | 0 | 0 | 0 | 0 | 0 | 0 | 0.19433 | 0
2031 | 2 | 28 | 23 | 0.19433 | 0 | 0 | 0 | 0 | 0 | 0 | 0 | 0.19433 | 0
2031 | 2 | 28 | 24 | 0.19433 | 0 | 0 | 0 | 0 | 0 | 0 | 0 | 0.19433 | 0
2031 | 3 | 1 | 1 | 0.42669 | 0 | 0 | 0 | 0 | 0 | 0 | 0 | 0.42669 | 0
2031 | 3 | 1 | 2 | 0.42669 | 0 | 0 | 0 | 0 | 0 | 0 | 0 | 0.42669 | 0
2031 | 3 | 1 | 3 | 0.42669 | 0 | 0 | 0 | 0 | 0 | 0 | 0 | 0.42669 | 0
2031 | 3 | 1 | 4 | 0.42669 | 0 | 0 | 0 | 0 | 0 | 0 | 0 | 0.42669 | 0
2031 | 3 | 1 | 5 | 0.42669 | 0 | 0 | 0 | 0 | 0 | 0 | 0 | 0.42669 | 0
2031 | 3 | 1 | 6 | 0.42669 | 0 | 0 | 0 | 0 | 0 | 0 | 0 | 0.42669 | 0
2031 | 3 | 1 | 7 | 0.42669 | 0 | 0 | 0 | 0 | 0 | 0 | 0 | 0.42669 | 0
2031 | 3 | 1 | 8 | 0.42669 | 0 | 0 | 0 | 0 | 0 | 0 | 0 | 0.42669 | 0
2031 | 3 | 1 | 9 | 0.42669 | 0 | 0 | 0 | 0 | 0 | 0 | 0 | 0.42669 | 0
2031 | 3 | 1 | 10 | 0.42669 | 0 | 0 | 0 | 0 | 0 | 0 | 0 | 0.42669 | 0
2031 | 3 | 1 | 11 | 0.42669 | 0 | 0 | 0 | 0 | 0 | 0 | 0 | 0.42669 | 0
2031 | 3 | 1 | 12 | 0.42669 | 0 | 0 | 0 | 0 | 0 | 0 | 0 | 0.42669 | 0
2031 | 3 | 1 | 13 | 0.42669 | 0 | 0 | 0 | 0 | 0 | 0 | 0 | 0.42669 | 0
2031 | 3 | 1 | 14 | 0.42669 | 0 | 0 | 0 | 0 | 0 | 0 | 0 | 0.42669 | 0
2031 | 3 | 1 | 15 | 0.42669 | 0 | 0 | 0 | 0 | 0 | 0 | 0 | 0.42669 | 0
2031 | 3 | 1 | 16 | 0.42669 | 0 | 0 | 0 | 0 | 0 | 0 | 0 | 0.42669 | 0
2031 | 3 | 1 | 17 | 0.42669 | 0 | 0 | 0 | 0 | 0 | 0 | 0 | 0.42669 | 0
2031 | 3 | 1 | 18 | 0.42669 | 0 | 0 | 0 | 0 | 0 | 0 | 0 | 0.42669 | 0
2031 | 3 | 1 | 19 | 0.42669 | 0 | 0 | 0 | 0 | 0 | 0 | 0 | 0.42669 | 0
2031 | 3 | 1 | 20 | 0.42669 | 0 | 0 | 0 | 0 | 0 | 0 | 0 | 0.42669 | 0
2031 | 3 | 1 | 21 | 0.42669 | 0 | 0 | 0 | 0 | 0 | 0 | 0 | 0.42669 | 0
2031 | 3 | 1 | 22 | 0.42669 | 0 | 0 | 0 | 0 | 0 | 0 | 0 | 0.42669 | 0
2031 | 3 | 1 | 23 | 0.42669 | 0 | 0 | 0 | 0 | 0 | 0 | 0 | 0.42669 | 0
2031 | 3 | 1 | 24 | 0.42669 | 0 | 0 | 0 | 0 | 0 | 0 | 0 | 0.42669 | 0
2031 | 3 | 2 | 1 | 0.42669 | 0 | 0 | 0 | 0 | 0 | 0 | 0 | 0.42669 | 0
2031 | 3 | 2 | 2 | 0.42669 | 0 | 0 | 0 | 0 | 0 | 0 | 0 | 0.42669 | 0
2031 | 3 | 2 | 3 | 0.42669 | 0 | 0 | 0 | 0 | 0 | 0 | 0 | 0.42669 | 0
2031 | 3 | 2 | 4 | 0.42669 | 0 | 0 | 0 | 0 | 0 | 0 | 0 | 0.42669 | 0
2031 | 3 | 2 | 5 | 0.42669 | 0 | 0 | 0 | 0 | 0 | 0 | 0 | 0.42669 | 0
2031 | 3 | 2 | 6 | 0.42669 | 0 | 0 | 0 | 0 | 0 | 0 | 0 | 0.42669 | 0
2031 | 3 | 2 | 7 | 0.42669 | 0 | 0 | 0 | 0 | 0 | 0 | 0 | 0.42669 | 0
2031 | 3 | 2 | 8 | 0.42669 | 0 | 0 | 0 | 0 | 0 | 0 | 0 | 0.42669 | 0
2031 | 3 | 2 | 9 | 0.42669 | 0 | 0 | 0 | 0 | 0 | 0 | 0 | 0.42669 | 0
2031 | 3 | 2 | 10 | 0.42669 | 0 | 0 | 0 | 0 | 0 | 0 | 0 | 0.42669 | 0
2031 | 3 | 2 | 11 | 0.42669 | 0 | 0 | 0 | 0 | 0 | 0 | 0 | 0.42669 | 0
2031 | 3 | 2 | 12 | 0.42669 | 0 | 0 | 0 | 0 | 0 | 0 | 0 | 0.42669 | 0
2031 | 3 | 2 | 13 | 0.42669 | 0 | 0 | 0 | 0 | 0 | 0 | 0 | 0.42669 | 0
2031 | 3 | 2 | 14 | 0.42669 | 0 | 0 | 0 | 0 | 0 | 0 | 0 | 0.42669 | 0
2031 | 3 | 2 | 15 | 0.42669 | 0 | 0 | 0 | 0 | 0 | 0 | 0 | 0.42669 | 0
2031 | 3 | 2 | 16 | 0.42669 | 0 | 0 | 0 | 0 | 0 | 0 | 0 | 0.42669 | 0
2031 | 3 | 2 | 17 | 0.42669 | 0 | 0 | 0 | 0 | 0 | 0 | 0 | 0.42669 | 0
2031 | 3 | 2 | 18 | 0.42669 | 0 | 0 | 0 | 0 | 0 | 0 | 0 | 0.42669 | 0
2031 | 3 | 2 | 19 | 0.42669 | 0 | 0 | 0 | 0 | 0 | 0 | 0 | 0.42669 | 0
2031 | 3 | 2 | 20 | 0.42669 | 0 | 0 | 0 | 0 | 0 | 0 | 0 | 0.42669 | 0
2031 | 3 | 2 | 21 | 0.42669 | 0 | 0 | 0 | 0 | 0 | 0 | 0 | 0.42669 | 0
2031 | 3 | 2 | 22 | 0.42669 | 0 | 0 | 0 | 0 | 0 | 0 | 0 | 0.42669 | 0
2031 | 3 | 2 | 23 | 0.42669 | 0 | 0 | 0 | 0 | 0 | 0 | 0 | 0.42669 | 0
2031 | 3 | 2 | 24 | 0.42669 | 0 | 0 | 0 | 0 | 0 | 0 | 0 | 0.42669 | 0
2031 | 3 | 3 | 1 | 0.42669 | 0 | 0 | 0 | 0 | 0 | 0 | 0 | 0.42669 | 0
2031 | 3 | 3 | 2 | 0.42669 | 0 | 0 | 0 | 0 | 0 | 0 | 0 | 0.42669 | 0
2031 | 3 | 3 | 3 | 0.42669 | 0 | 0 | 0 | 0 | 0 | 0 | 0 | 0.42669 | 0
2031 | 3 | 3 | 4 | 0.42669 | 0 | 0 | 0 | 0 | 0 | 0 | 0 | 0.42669 | 0
2031 | 3 | 3 | 5 | 0.42669 | 0 | 0 | 0 | 0 | 0 | 0 | 0 | 0.42669 | 0
2031 | 3 | 3 | 6 | 0.42669 | 0 | 0 | 0 | 0 | 0 | 0 | 0 | 0.42669 | 0
2031 | 3 | 3 | 7 | 0.42669 | 0 | 0 | 0 | 0 | 0 | 0 | 0 | 0.42669 | 0
2031 | 3 | 3 | 8 | 0.42669 | 0 | 0 | 0 | 0 | 0 | 0 | 0 | 0.42669 | 0
2031 | 3 | 3 | 9 | 0.42669 | 0 | 0 | 0 | 0 | 0 | 0 | 0 | 0.42669 | 0
2031 | 3 | 3 | 10 | 0.42669 | 0 | 0 | 0 | 0 | 0 | 0 | 0 | 0.42669 | 0
2031 | 3 | 3 | 11 | 0.42669 | 0 | 0 | 0 | 0 | 0 | 0 | 0 | 0.42669 | 0
2031 | 3 | 3 | 12 | 0.42669 | 0 | 0 | 0 | 0 | 0 | 0 | 0 | 0.42669 | 0
2031 | 3 | 3 | 13 | 0.42669 | 0 | 0 | 0 | 0 | 0 | 0 | 0 | 0.42669 | 0
2031 | 3 | 3 | 14 | 0.42669 | 0 | 0 | 0 | 0 | 0 | 0 | 0 | 0.42669 | 0
2031 | 3 | 3 | 15 | 0.42669 | 0 | 0 | 0 | 0 | 0 | 0 | 0 | 0.42669 | 0
2031 | 3 | 3 | 16 | 0.42669 | 0 | 0 | 0 | 0 | 0 | 0 | 0 | 0.42669 | 0
2031 | 3 | 3 | 17 | 0.42669 | 0 | 0 | 0 | 0 | 0 | 0 | 0 | 0.42669 | 0
2031 | 3 | 3 | 18 | 0.42669 | 0 | 0 | 0 | 0 | 0 | 0 | 0 | 0.42669 | 0
2031 | 3 | 3 | 19 | 0.42669 | 0 | 0 | 0 | 0 | 0 | 0 | 0 | 0.42669 | 0
2031 | 3 | 3 | 20 | 0.42669 | 0 | 0 | 0 | 0 | 0 | 0 | 0 | 0.42669 | 0
2031 | 3 | 3 | 21 | 0.42669 | 0 | 0 | 0 | 0 | 0 | 0 | 0 | 0.42669 | 0
2031 | 3 | 3 | 22 | 0.42669 | 0 | 0 | 0 | 0 | 0 | 0 | 0 | 0.42669 | 0
2031 | 3 | 3 | 23 | 0.42669 | 0 | 0 | 0 | 0 | 0 | 0 | 0 | 0.42669 | 0
2031 | 3 | 3 | 24 | 0.42669 | 0 | 0 | 0 | 0 | 0 | 0 | 0 | 0.42669 | 0
2031 | 3 | 4 | 1 | 0.42669 | 0 | 0 | 0 | 0 | 0 | 0 | 0 | 0.42669 | 0
2031 | 3 | 4 | 2 | 0.42669 | 0 | 0 | 0 | 0 | 0 | 0 | 0 | 0.42669 | 0
2031 | 3 | 4 | 3 | 0.42669 | 0 | 0 | 0 | 0 | 0 | 0 | 0 | 0.42669 | 0
2031 | 3 | 4 | 4 | 0.42669 | 0 | 0 | 0 | 0 | 0 | 0 | 0 | 0.42669 | 0
2031 | 3 | 4 | 5 | 0.42669 | 0 | 0 | 0 | 0 | 0 | 0 | 0 | 0.42669 | 0
2031 | 3 | 4 | 6 | 0.42669 | 0 | 0 | 0 | 0 | 0 | 0 | 0 | 0.42669 | 0
2031 | 3 | 4 | 7 | 0.42669 | 0 | 0 | 0 | 0 | 0 | 0 | 0 | 0.42669 | 0
2031 | 3 | 4 | 8 | 0.42669 | 0 | 0 | 0 | 0 | 0 | 0 | 0 | 0.42669 | 0
2031 | 3 | 4 | 9 | 0.42669 | 0 | 0 | 0 | 0 | 0 | 0 | 0 | 0.42669 | 0
2031 | 3 | 4 | 10 | 0.42669 | 0 | 0 | 0 | 0 | 0 | 0 | 0 | 0.42669 | 0
2031 | 3 | 4 | 11 | 0.42669 | 0 | 0 | 0 | 0 | 0 | 0 | 0 | 0.42669 | 0
2031 | 3 | 4 | 12 | 0.42669 | 0 | 0 | 0 | 0 | 0 | 0 | 0 | 0.42669 | 0
2031 | 3 | 4 | 13 | 0.42669 | 0 | 0 | 0 | 0 | 0 | 0 | 0 | 0.42669 | 0
2031 | 3 | 4 | 14 | 0.42669 | 0 | 0 | 0 | 0 | 0 | 0 | 0 | 0.42669 | 0
2031 | 3 | 4 | 15 | 0.42669 | 0 | 0 | 0 | 0 | 0 | 0 | 0 | 0.42669 | 0
2031 | 3 | 4 | 16 | 0.42669 | 0 | 0 | 0 | 0 | 0 | 0 | 0 | 0.42669 | 0
2031 | 3 | 4 | 17 | 0.42669 | 0 | 0 | 0 | 0 | 0 | 0 | 0 | 0.42669 | 0
2031 | 3 | 4 | 18 | 0.42669 | 0 | 0 | 0 | 0 | 0 | 0 | 0 | 0.42669 | 0
2031 | 3 | 4 | 19 | 0.42669 | 0 | 0 | 0 | 0 | 0 | 0 | 0 | 0.42669 | 0
2031 | 3 | 4 | 20 | 0.42669 | 0 | 0 | 0 | 0 | 0 | 0 | 0 | 0.42669 | 0
2031 | 3 | 4 | 21 | 0.42669 | 0 | 0 | 0 | 0 | 0 | 0 | 0 | 0.42669 | 0
2031 | 3 | 4 | 22 | 0.42669 | 0 | 0 | 0 | 0 | 0 | 0 | 0 | 0.42669 | 0
2031 | 3 | 4 | 23 | 0.42669 | 0 | 0 | 0 | 0 | 0 | 0 | 0 | 0.42669 | 0
2031 | 3 | 4 | 24 | 0.42669 | 0 | 0 | 0 | 0 | 0 | 0 | 0 | 0.42669 | 0
2031 | 3 | 5 | 1 | 0.42669 | 0 | 0 | 0 | 0 | 0 | 0 | 0 | 0.42669 | 0
2031 | 3 | 5 | 2 | 0.42669 | 0 | 0 | 0 | 0 | 0 | 0 | 0 | 0.42669 | 0
2031 | 3 | 5 | 3 | 0.42669 | 0 | 0 | 0 | 0 | 0 | 0 | 0 | 0.42669 | 0
2031 | 3 | 5 | 4 | 0.42669 | 0 | 0 | 0 | 0 | 0 | 0 | 0 | 0.42669 | 0
2031 | 3 | 5 | 5 | 0.42669 | 0 | 0 | 0 | 0 | 0 | 0 | 0 | 0.42669 | 0
2031 | 3 | 5 | 6 | 0.42669 | 0 | 0 | 0 | 0 | 0 | 0 | 0 | 0.42669 | 0
2031 | 3 | 5 | 7 | 0.42669 | 0 | 0 | 0 | 0 | 0 | 0 | 0 | 0.42669 | 0
2031 | 3 | 5 | 8 | 0.42669 | 0 | 0 | 0 | 0 | 0 | 0 | 0 | 0.42669 | 0
2031 | 3 | 5 | 9 | 0.42669 | 0 | 0 | 0 | 0 | 0 | 0 | 0 | 0.42669 | 0
2031 | 3 | 5 | 10 | 0.42669 | 0 | 0 | 0 | 0 | 0 | 0 | 0 | 0.42669 | 0
2031 | 3 | 5 | 11 | 0.42669 | 0 | 0 | 0 | 0 | 0 | 0 | 0 | 0.42669 | 0
2031 | 3 | 5 | 12 | 0.42669 | 0 | 0 | 0 | 0 | 0 | 0 | 0 | 0.42669 | 0
2031 | 3 | 5 | 13 | 0.42669 | 0 | 0 | 0 | 0 | 0 | 0 | 0 | 0.42669 | 0
2031 | 3 | 5 | 14 | 0.42669 | 0 | 0 | 0 | 0 | 0 | 0 | 0 | 0.42669 | 0
2031 | 3 | 5 | 15 | 0.42669 | 0 | 0 | 0 | 0 | 0 | 0 | 0 | 0.42669 | 0
2031 | 3 | 5 | 16 | 0.42669 | 0 | 0 | 0 | 0 | 0 | 0 | 0 | 0.42669 | 0
2031 | 3 | 5 | 17 | 0.42669 | 0 | 0 | 0 | 0 | 0 | 0 | 0 | 0.42669 | 0
2031 | 3 | 5 | 18 | 0.42669 | 0 | 0 | 0 | 0 | 0 | 0 | 0 | 0.42669 | 0
2031 | 3 | 5 | 19 | 0.42669 | 0 | 0 | 0 | 0 | 0 | 0 | 0 | 0.42669 | 0
2031 | 3 | 5 | 20 | 0.42669 | 0 | 0 | 0 | 0 | 0 | 0 | 0 | 0.42669 | 0
2031 | 3 | 5 | 21 | 0.42669 | 0 | 0 | 0 | 0 | 0 | 0 | 0 | 0.42669 | 0
2031 | 3 | 5 | 22 | 0.42669 | 0 | 0 | 0 | 0 | 0 | 0 | 0 | 0.42669 | 0
2031 | 3 | 5 | 23 | 0.42669 | 0 | 0 | 0 | 0 | 0 | 0 | 0 | 0.42669 | 0
2031 | 3 | 5 | 24 | 0.42669 | 0 | 0 | 0 | 0 | 0 | 0 | 0 | 0.42669 | 0
2031 | 3 | 6 | 1 | 0.42669 | 0 | 0 | 0 | 0 | 0 | 0 | 0 | 0.42669 | 0
2031 | 3 | 6 | 2 | 0.42669 | 0 | 0 | 0 | 0 | 0 | 0 | 0 | 0.42669 | 0
2031 | 3 | 6 | 3 | 0.42669 | 0 | 0 | 0 | 0 | 0 | 0 | 0 | 0.42669 | 0
2031 | 3 | 6 | 4 | 0.42669 | 0 | 0 | 0 | 0 | 0 | 0 | 0 | 0.42669 | 0
2031 | 3 | 6 | 5 | 0.42669 | 0 | 0 | 0 | 0 | 0 | 0 | 0 | 0.42669 | 0
2031 | 3 | 6 | 6 | 0.42669 | 0 | 0 | 0 | 0 | 0 | 0 | 0 | 0.42669 | 0
2031 | 3 | 6 | 7 | 0.42669 | 0 | 0 | 0 | 0 | 0 | 0 | 0 | 0.42669 | 0
2031 | 3 | 6 | 8 | 0.42669 | 0 | 0 | 0 | 0 | 0 | 0 | 0 | 0.42669 | 0
2031 | 3 | 6 | 9 | 0.42669 | 0 | 0 | 0 | 0 | 0 | 0 | 0 | 0.42669 | 0
2031 | 3 | 6 | 10 | 0.42669 | 0 | 0 | 0 | 0 | 0 | 0 | 0 | 0.42669 | 0
2031 | 3 | 6 | 11 | 0.42669 | 0 | 0 | 0 | 0 | 0 | 0 | 0 | 0.42669 | 0
2031 | 3 | 6 | 12 | 0.42669 | 0 | 0 | 0 | 0 | 0 | 0 | 0 | 0.42669 | 0
2031 | 3 | 6 | 13 | 0.42669 | 0 | 0 | 0 | 0 | 0 | 0 | 0 | 0.42669 | 0
2031 | 3 | 6 | 14 | 0.42669 | 0 | 0 | 0 | 0 | 0 | 0 | 0 | 0.42669 | 0
2031 | 3 | 6 | 15 | 0.42669 | 0 | 0 | 0 | 0 | 0 | 0 | 0 | 0.42669 | 0
2031 | 3 | 6 | 16 | 0.42669 | 0 | 0 | 0 | 0 | 0 | 0 | 0 | 0.42669 | 0
2031 | 3 | 6 | 17 | 0.42669 | 0 | 0 | 0 | 0 | 0 | 0 | 0 | 0.42669 | 0
2031 | 3 | 6 | 18 | 0.42669 | 0 | 0 | 0 | 0 | 0 | 0 | 0 | 0.42669 | 0
2031 | 3 | 6 | 19 | 0.42669 | 0 | 0 | 0 | 0 | 0 | 0 | 0 | 0.42669 | 0
2031 | 3 | 6 | 20 | 0.42669 | 0 | 0 | 0 | 0 | 0 | 0 | 0 | 0.42669 | 0
2031 | 3 | 6 | 21 | 0.42669 | 0 | 0 | 0 | 0 | 0 | 0 | 0 | 0.42669 | 0
2031 | 3 | 6 | 22 | 0.42669 | 0 | 0 | 0 | 0 | 0 | 0 | 0 | 0.42669 | 0
2031 | 3 | 6 | 23 | 0.42669 | 0 | 0 | 0 | 0 | 0 | 0 | 0 | 0.42669 | 0
2031 | 3 | 6 | 24 | 0.42669 | 0 | 0 | 0 | 0 | 0 | 0 | 0 | 0.42669 | 0
2031 | 3 | 7 | 1 | 0.42669 | 0 | 0 | 0 | 0 | 0 | 0 | 0 | 0.42669 | 0
2031 | 3 | 7 | 2 | 0.42669 | 0 | 0 | 0 | 0 | 0 | 0 | 0 | 0.42669 | 0
2031 | 3 | 7 | 3 | 0.42669 | 0 | 0 | 0 | 0 | 0 | 0 | 0 | 0.42669 | 0
2031 | 3 | 7 | 4 | 0.42669 | 0 | 0 | 0 | 0 | 0 | 0 | 0 | 0.42669 | 0
2031 | 3 | 7 | 5 | 0.42669 | 0 | 0 | 0 | 0 | 0 | 0 | 0 | 0.42669 | 0
2031 | 3 | 7 | 6 | 0.42669 | 0 | 0 | 0 | 0 | 0 | 0 | 0 | 0.42669 | 0
2031 | 3 | 7 | 7 | 0.42669 | 0 | 0 | 0 | 0 | 0 | 0 | 0 | 0.42669 | 0
2031 | 3 | 7 | 8 | 0.42669 | 0 | 0 | 0 | 0 | 0 | 0 | 0 | 0.42669 | 0
2031 | 3 | 7 | 9 | 0.42669 | 0 | 0 | 0 | 0 | 0 | 0 | 0 | 0.42669 | 0
2031 | 3 | 7 | 10 | 0.42669 | 0 | 0 | 0 | 0 | 0 | 0 | 0 | 0.42669 | 0
2031 | 3 | 7 | 11 | 0.42669 | 0 | 0 | 0 | 0 | 0 | 0 | 0 | 0.42669 | 0
2031 | 3 | 7 | 12 | 0.42669 | 0 | 0 | 0 | 0 | 0 | 0 | 0 | 0.42669 | 0
2031 | 3 | 7 | 13 | 0.42669 | 0 | 0 | 0 | 0 | 0 | 0 | 0 | 0.42669 | 0
2031 | 3 | 7 | 14 | 0.42669 | 0 | 0 | 0 | 0 | 0 | 0 | 0 | 0.42669 | 0
2031 | 3 | 7 | 15 | 0.42669 | 0 | 0 | 0 | 0 | 0 | 0 | 0 | 0.42669 | 0
2031 | 3 | 7 | 16 | 0.42669 | 0 | 0 | 0 | 0 | 0 | 0 | 0 | 0.42669 | 0
2031 | 3 | 7 | 17 | 0.42669 | 0 | 0 | 0 | 0 | 0 | 0 | 0 | 0.42669 | 0
2031 | 3 | 7 | 18 | 0.42669 | 0 | 0 | 0 | 0 | 0 | 0 | 0 | 0.42669 | 0
2031 | 3 | 7 | 19 | 0.42669 | 0 | 0 | 0 | 0 | 0 | 0 | 0 | 0.42669 | 0
2031 | 3 | 7 | 20 | 0.42669 | 0 | 0 | 0 | 0 | 0 | 0 | 0 | 0.42669 | 0
2031 | 3 | 7 | 21 | 0.42669 | 0 | 0 | 0 | 0 | 0 | 0 | 0 | 0.42669 | 0
2031 | 3 | 7 | 22 | 0.42669 | 0 | 0 | 0 | 0 | 0 | 0 | 0 | 0.42669 | 0
2031 | 3 | 7 | 23 | 0.42669 | 0 | 0 | 0 | 0 | 0 | 0 | 0 | 0.42669 | 0
2031 | 3 | 7 | 24 | 0.42669 | 0 | 0 | 0 | 0 | 0 | 0 | 0 | 0.42669 | 0
2031 | 3 | 8 | 1 | 0.42669 | 0 | 0 | 0 | 0 | 0 | 0 | 0 | 0.42669 | 0
2031 | 3 | 8 | 2 | 0.42669 | 0 | 0 | 0 | 0 | 0 | 0 | 0 | 0.42669 | 0
2031 | 3 | 8 | 3 | 0.42669 | 0 | 0 | 0 | 0 | 0 | 0 | 0 | 0.42669 | 0
2031 | 3 | 8 | 4 | 0.42669 | 0 | 0 | 0 | 0 | 0 | 0 | 0 | 0.42669 | 0
2031 | 3 | 8 | 5 | 0.42669 | 0 | 0 | 0 | 0 | 0 | 0 | 0 | 0.42669 | 0
2031 | 3 | 8 | 6 | 0.42669 | 0 | 0 | 0 | 0 | 0 | 0 | 0 | 0.42669 | 0
2031 | 3 | 8 | 7 | 0.42669 | 0 | 0 | 0 | 0 | 0 | 0 | 0 | 0.42669 | 0
2031 | 3 | 8 | 8 | 0.42669 | 0 | 0 | 0 | 0 | 0 | 0 | 0 | 0.42669 | 0
2031 | 3 | 8 | 9 | 0.42669 | 0 | 0 | 0 | 0 | 0 | 0 | 0 | 0.42669 | 0
2031 | 3 | 8 | 10 | 0.42669 | 0 | 0 | 0 | 0 | 0 | 0 | 0 | 0.42669 | 0
2031 | 3 | 8 | 11 | 0.42669 | 0 | 0 | 0 | 0 | 0 | 0 | 0 | 0.42669 | 0
2031 | 3 | 8 | 12 | 0.42669 | 0 | 0 | 0 | 0 | 0 | 0 | 0 | 0.42669 | 0
2031 | 3 | 8 | 13 | 0.42669 | 0 | 0 | 0 | 0 | 0 | 0 | 0 | 0.42669 | 0
2031 | 3 | 8 | 14 | 0.42669 | 0 | 0 | 0 | 0 | 0 | 0 | 0 | 0.42669 | 0
2031 | 3 | 8 | 15 | 0.42669 | 0 | 0 | 0 | 0 | 0 | 0 | 0 | 0.42669 | 0
2031 | 3 | 8 | 16 | 0.42669 | 0 | 0 | 0 | 0 | 0 | 0 | 0 | 0.42669 | 0
2031 | 3 | 8 | 17 | 0.42669 | 0 | 0 | 0 | 0 | 0 | 0 | 0 | 0.42669 | 0
2031 | 3 | 8 | 18 | 0.42669 | 0 | 0 | 0 | 0 | 0 | 0 | 0 | 0.42669 | 0
2031 | 3 | 8 | 19 | 0.42669 | 0 | 0 | 0 | 0 | 0 | 0 | 0 | 0.42669 | 0
2031 | 3 | 8 | 20 | 0.42669 | 0 | 0 | 0 | 0 | 0 | 0 | 0 | 0.42669 | 0
2031 | 3 | 8 | 21 | 0.42669 | 0 | 0 | 0 | 0 | 0 | 0 | 0 | 0.42669 | 0
2031 | 3 | 8 | 22 | 0.42669 | 0 | 0 | 0 | 0 | 0 | 0 | 0 | 0.42669 | 0
2031 | 3 | 8 | 23 | 0.42669 | 0 | 0 | 0 | 0 | 0 | 0 | 0 | 0.42669 | 0
2031 | 3 | 8 | 24 | 0.42669 | 0 | 0 | 0 | 0 | 0 | 0 | 0 | 0.42669 | 0
2031 | 3 | 9 | 1 | 0.42669 | 0 | 0 | 0 | 0 | 0 | 0 | 0 | 0.42669 | 0
2031 | 3 | 9 | 2 | 0.42669 | 0 | 0 | 0 | 0 | 0 | 0 | 0 | 0.42669 | 0
2031 | 3 | 9 | 3 | 0.42669 | 0 | 0 | 0 | 0 | 0 | 0 | 0 | 0.42669 | 0
2031 | 3 | 9 | 4 | 0.42669 | 0 | 0 | 0 | 0 | 0 | 0 | 0 | 0.42669 | 0
2031 | 3 | 9 | 5 | 0.42669 | 0 | 0 | 0 | 0 | 0 | 0 | 0 | 0.42669 | 0
2031 | 3 | 9 | 6 | 0.42669 | 0 | 0 | 0 | 0 | 0 | 0 | 0 | 0.42669 | 0
2031 | 3 | 9 | 7 | 0.42669 | 0 | 0 | 0 | 0 | 0 | 0 | 0 | 0.42669 | 0
2031 | 3 | 9 | 8 | 0.42669 | 0 | 0 | 0 | 0 | 0 | 0 | 0 | 0.42669 | 0
2031 | 3 | 9 | 9 | 0.42669 | 0 | 0 | 0 | 0 | 0 | 0 | 0 | 0.42669 | 0
2031 | 3 | 9 | 10 | 0.42669 | 0 | 0 | 0 | 0 | 0 | 0 | 0 | 0.42669 | 0
2031 | 3 | 9 | 11 | 0.42669 | 0 | 0 | 0 | 0 | 0 | 0 | 0 | 0.42669 | 0
2031 | 3 | 9 | 12 | 0.42669 | 0 | 0 | 0 | 0 | 0 | 0 | 0 | 0.42669 | 0
2031 | 3 | 9 | 13 | 0.42669 | 0 | 0 | 0 | 0 | 0 | 0 | 0 | 0.42669 | 0
2031 | 3 | 9 | 14 | 0.42669 | 0 | 0 | 0 | 0 | 0 | 0 | 0 | 0.42669 | 0
2031 | 3 | 9 | 15 | 0.42669 | 0 | 0 | 0 | 0 | 0 | 0 | 0 | 0.42669 | 0
2031 | 3 | 9 | 16 | 0.42669 | 0 | 0 | 0 | 0 | 0 | 0 | 0 | 0.42669 | 0
2031 | 3 | 9 | 17 | 0.42669 | 0 | 0 | 0 | 0 | 0 | 0 | 0 | 0.42669 | 0
2031 | 3 | 9 | 18 | 0.42669 | 0 | 0 | 0 | 0 | 0 | 0 | 0 | 0.42669 | 0
2031 | 3 | 9 | 19 | 0.42669 | 0 | 0 | 0 | 0 | 0 | 0 | 0 | 0.42669 | 0
2031 | 3 | 9 | 20 | 0.42669 | 0 | 0 | 0 | 0 | 0 | 0 | 0 | 0.42669 | 0
2031 | 3 | 9 | 21 | 0.42669 | 0 | 0 | 0 | 0 | 0 | 0 | 0 | 0.42669 | 0
2031 | 3 | 9 | 22 | 0.42669 | 0 | 0 | 0 | 0 | 0 | 0 | 0 | 0.42669 | 0
2031 | 3 | 9 | 23 | 0.42669 | 0 | 0 | 0 | 0 | 0 | 0 | 0 | 0.42669 | 0
2031 | 3 | 9 | 24 | 0.42669 | 0 | 0 | 0 | 0 | 0 | 0 | 0 | 0.42669 | 0
2031 | 3 | 10 | 1 | 0.42669 | 0 | 0 | 0 | 0 | 0 | 0 | 0 | 0.42669 | 0
2031 | 3 | 10 | 2 | 0.42669 | 0 | 0 | 0 | 0 | 0 | 0 | 0 | 0.42669 | 0
2031 | 3 | 10 | 3 | 0.42669 | 0 | 0 | 0 | 0 | 0 | 0 | 0 | 0.42669 | 0
2031 | 3 | 10 | 4 | 0.42669 | 0 | 0 | 0 | 0 | 0 | 0 | 0 | 0.42669 | 0
2031 | 3 | 10 | 5 | 0.42669 | 0 | 0 | 0 | 0 | 0 | 0 | 0 | 0.42669 | 0
2031 | 3 | 10 | 6 | 0.42669 | 0 | 0 | 0 | 0 | 0 | 0 | 0 | 0.42669 | 0
2031 | 3 | 10 | 7 | 0.42669 | 0 | 0 | 0 | 0 | 0 | 0 | 0 | 0.42669 | 0
2031 | 3 | 10 | 8 | 0.42669 | 0 | 0 | 0 | 0 | 0 | 0 | 0 | 0.42669 | 0
2031 | 3 | 10 | 9 | 0.42669 | 0 | 0 | 0 | 0 | 0 | 0 | 0 | 0.42669 | 0
2031 | 3 | 10 | 10 | 0.42669 | 0 | 0 | 0 | 0 | 0 | 0 | 0 | 0.42669 | 0
2031 | 3 | 10 | 11 | 0.42669 | 0 | 0 | 0 | 0 | 0 | 0 | 0 | 0.42669 | 0
2031 | 3 | 10 | 12 | 0.42669 | 0 | 0 | 0 | 0 | 0 | 0 | 0 | 0.42669 | 0
2031 | 3 | 10 | 13 | 0.42669 | 0 | 0 | 0 | 0 | 0 | 0 | 0 | 0.42669 | 0
2031 | 3 | 10 | 14 | 0.42669 | 0 | 0 | 0 | 0 | 0 | 0 | 0 | 0.42669 | 0
2031 | 3 | 10 | 15 | 0.42669 | 0 | 0 | 0 | 0 | 0 | 0 | 0 | 0.42669 | 0
2031 | 3 | 10 | 16 | 0.42669 | 0 | 0 | 0 | 0 | 0 | 0 | 0 | 0.42669 | 0
2031 | 3 | 10 | 17 | 0.42669 | 0 | 0 | 0 | 0 | 0 | 0 | 0 | 0.42669 | 0
2031 | 3 | 10 | 18 | 0.42669 | 0 | 0 | 0 | 0 | 0 | 0 | 0 | 0.42669 | 0
2031 | 3 | 10 | 19 | 0.42669 | 0 | 0 | 0 | 0 | 0 | 0 | 0 | 0.42669 | 0
2031 | 3 | 10 | 20 | 0.42669 | 0 | 0 | 0 | 0 | 0 | 0 | 0 | 0.42669 | 0
2031 | 3 | 10 | 21 | 0.42669 | 0 | 0 | 0 | 0 | 0 | 0 | 0 | 0.42669 | 0
2031 | 3 | 10 | 22 | 0.42669 | 0 | 0 | 0 | 0 | 0 | 0 | 0 | 0.42669 | 0
2031 | 3 | 10 | 23 | 0.42669 | 0 | 0 | 0 | 0 | 0 | 0 | 0 | 0.42669 | 0
2031 | 3 | 10 | 24 | 0.42669 | 0 | 0 | 0 | 0 | 0 | 0 | 0 | 0.42669 | 0
2031 | 3 | 11 | 1 | 0.42669 | 0 | 0 | 0 | 0 | 0 | 0 | 0 | 0.42669 | 0
2031 | 3 | 11 | 2 | 0.42669 | 0 | 0 | 0 | 0 | 0 | 0 | 0 | 0.42669 | 0
2031 | 3 | 11 | 3 | 0.42669 | 0 | 0 | 0 | 0 | 0 | 0 | 0 | 0.42669 | 0
2031 | 3 | 11 | 4 | 0.42669 | 0 | 0 | 0 | 0 | 0 | 0 | 0 | 0.42669 | 0
2031 | 3 | 11 | 5 | 0.42669 | 0 | 0 | 0 | 0 | 0 | 0 | 0 | 0.42669 | 0
2031 | 3 | 11 | 6 | 0.42669 | 0 | 0 | 0 | 0 | 0 | 0 | 0 | 0.42669 | 0
2031 | 3 | 11 | 7 | 0.42669 | 0 | 0 | 0 | 0 | 0 | 0 | 0 | 0.42669 | 0
2031 | 3 | 11 | 8 | 0.42669 | 0 | 0 | 0 | 0 | 0 | 0 | 0 | 0.42669 | 0
2031 | 3 | 11 | 9 | 0.42669 | 0 | 0 | 0 | 0 | 0 | 0 | 0 | 0.42669 | 0
2031 | 3 | 11 | 10 | 0.42669 | 0 | 0 | 0 | 0 | 0 | 0 | 0 | 0.42669 | 0
2031 | 3 | 11 | 11 | 0.42669 | 0 | 0 | 0 | 0 | 0 | 0 | 0 | 0.42669 | 0
2031 | 3 | 11 | 12 | 0.42669 | 0 | 0 | 0 | 0 | 0 | 0 | 0 | 0.42669 | 0
2031 | 3 | 11 | 13 | 0.42669 | 0 | 0 | 0 | 0 | 0 | 0 | 0 | 0.42669 | 0
2031 | 3 | 11 | 14 | 0.42669 | 0 | 0 | 0 | 0 | 0 | 0 | 0 | 0.42669 | 0
2031 | 3 | 11 | 15 | 0.42669 | 0 | 0 | 0 | 0 | 0 | 0 | 0 | 0.42669 | 0
2031 | 3 | 11 | 16 | 0.42669 | 0 | 0 | 0 | 0 | 0 | 0 | 0 | 0.42669 | 0
2031 | 3 | 11 | 17 | 0.42669 | 0 | 0 | 0 | 0 | 0 | 0 | 0 | 0.42669 | 0
2031 | 3 | 11 | 18 | 0.42669 | 0 | 0 | 0 | 0 | 0 | 0 | 0 | 0.42669 | 0
2031 | 3 | 11 | 19 | 0.42669 | 0 | 0 | 0 | 0 | 0 | 0 | 0 | 0.42669 | 0
2031 | 3 | 11 | 20 | 0.42669 | 0 | 0 | 0 | 0 | 0 | 0 | 0 | 0.42669 | 0
2031 | 3 | 11 | 21 | 0.42669 | 0 | 0 | 0 | 0 | 0 | 0 | 0 | 0.42669 | 0
2031 | 3 | 11 | 22 | 0.42669 | 0 | 0 | 0 | 0 | 0 | 0 | 0 | 0.42669 | 0
2031 | 3 | 11 | 23 | 0.42669 | 0 | 0 | 0 | 0 | 0 | 0 | 0 | 0.42669 | 0
2031 | 3 | 11 | 24 | 0.42669 | 0 | 0 | 0 | 0 | 0 | 0 | 0 | 0.42669 | 0
2031 | 3 | 12 | 1 | 0.42669 | 0 | 0 | 0 | 0 | 0 | 0 | 0 | 0.42669 | 0
2031 | 3 | 12 | 2 | 0.42669 | 0 | 0 | 0 | 0 | 0 | 0 | 0 | 0.42669 | 0
2031 | 3 | 12 | 3 | 0.42669 | 0 | 0 | 0 | 0 | 0 | 0 | 0 | 0.42669 | 0
2031 | 3 | 12 | 4 | 0.42669 | 0 | 0 | 0 | 0 | 0 | 0 | 0 | 0.42669 | 0
2031 | 3 | 12 | 5 | 0.42669 | 0 | 0 | 0 | 0 | 0 | 0 | 0 | 0.42669 | 0
2031 | 3 | 12 | 6 | 0.42669 | 0 | 0 | 0 | 0 | 0 | 0 | 0 | 0.42669 | 0
2031 | 3 | 12 | 7 | 0.42669 | 0 | 0 | 0 | 0 | 0 | 0 | 0 | 0.42669 | 0
2031 | 3 | 12 | 8 | 0.42669 | 0 | 0 | 0 | 0 | 0 | 0 | 0 | 0.42669 | 0
2031 | 3 | 12 | 9 | 0.42669 | 0 | 0 | 0 | 0 | 0 | 0 | 0 | 0.42669 | 0
2031 | 3 | 12 | 10 | 0.42669 | 0 | 0 | 0 | 0 | 0 | 0 | 0 | 0.42669 | 0
2031 | 3 | 12 | 11 | 0.42669 | 0 | 0 | 0 | 0 | 0 | 0 | 0 | 0.42669 | 0
2031 | 3 | 12 | 12 | 0.42669 | 0 | 0 | 0 | 0 | 0 | 0 | 0 | 0.42669 | 0
2031 | 3 | 12 | 13 | 0.42669 | 0 | 0 | 0 | 0 | 0 | 0 | 0 | 0.42669 | 0
2031 | 3 | 12 | 14 | 0.42669 | 0 | 0 | 0 | 0 | 0 | 0 | 0 | 0.42669 | 0
2031 | 3 | 12 | 15 | 0.42669 | 0 | 0 | 0 | 0 | 0 | 0 | 0 | 0.42669 | 0
2031 | 3 | 12 | 16 | 0.42669 | 0 | 0 | 0 | 0 | 0 | 0 | 0 | 0.42669 | 0
2031 | 3 | 12 | 17 | 0.42669 | 0 | 0 | 0 | 0 | 0 | 0 | 0 | 0.42669 | 0
2031 | 3 | 12 | 18 | 0.42669 | 0 | 0 | 0 | 0 | 0 | 0 | 0 | 0.42669 | 0
2031 | 3 | 12 | 19 | 0.42669 | 0 | 0 | 0 | 0 | 0 | 0 | 0 | 0.42669 | 0
2031 | 3 | 12 | 20 | 0.42669 | 0 | 0 | 0 | 0 | 0 | 0 | 0 | 0.42669 | 0
2031 | 3 | 12 | 21 | 0.42669 | 0 | 0 | 0 | 0 | 0 | 0 | 0 | 0.42669 | 0
2031 | 3 | 12 | 22 | 0.42669 | 0 | 0 | 0 | 0 | 0 | 0 | 0 | 0.42669 | 0
2031 | 3 | 12 | 23 | 0.42669 | 0 | 0 | 0 | 0 | 0 | 0 | 0 | 0.42669 | 0
2031 | 3 | 12 | 24 | 0.42669 | 0 | 0 | 0 | 0 | 0 | 0 | 0 | 0.42669 | 0
2031 | 3 | 13 | 1 | 0.42669 | 0 | 0 | 0 | 0 | 0 | 0 | 0 | 0.42669 | 0
2031 | 3 | 13 | 2 | 0.42669 | 0 | 0 | 0 | 0 | 0 | 0 | 0 | 0.42669 | 0
2031 | 3 | 13 | 3 | 0.42669 | 0 | 0 | 0 | 0 | 0 | 0 | 0 | 0.42669 | 0
2031 | 3 | 13 | 4 | 0.42669 | 0 | 0 | 0 | 0 | 0 | 0 | 0 | 0.42669 | 0
2031 | 3 | 13 | 5 | 0.42669 | 0 | 0 | 0 | 0 | 0 | 0 | 0 | 0.42669 | 0
2031 | 3 | 13 | 6 | 0.42669 | 0 | 0 | 0 | 0 | 0 | 0 | 0 | 0.42669 | 0
2031 | 3 | 13 | 7 | 0.42669 | 0 | 0 | 0 | 0 | 0 | 0 | 0 | 0.42669 | 0
2031 | 3 | 13 | 8 | 0.42669 | 0 | 0 | 0 | 0 | 0 | 0 | 0 | 0.42669 | 0
2031 | 3 | 13 | 9 | 0.42669 | 0 | 0 | 0 | 0 | 0 | 0 | 0 | 0.42669 | 0
2031 | 3 | 13 | 10 | 0.42669 | 0 | 0 | 0 | 0 | 0 | 0 | 0 | 0.42669 | 0
2031 | 3 | 13 | 11 | 0.42669 | 0 | 0 | 0 | 0 | 0 | 0 | 0 | 0.42669 | 0
2031 | 3 | 13 | 12 | 0.42669 | 0 | 0 | 0 | 0 | 0 | 0 | 0 | 0.42669 | 0
2031 | 3 | 13 | 13 | 0.42669 | 0 | 0 | 0 | 0 | 0 | 0 | 0 | 0.42669 | 0
2031 | 3 | 13 | 14 | 0.42669 | 0 | 0 | 0 | 0 | 0 | 0 | 0 | 0.42669 | 0
2031 | 3 | 13 | 15 | 0.42669 | 0 | 0 | 0 | 0 | 0 | 0 | 0 | 0.42669 | 0
2031 | 3 | 13 | 16 | 0.42669 | 0 | 0 | 0 | 0 | 0 | 0 | 0 | 0.42669 | 0
2031 | 3 | 13 | 17 | 0.42669 | 0 | 0 | 0 | 0 | 0 | 0 | 0 | 0.42669 | 0
2031 | 3 | 13 | 18 | 0.42669 | 0 | 0 | 0 | 0 | 0 | 0 | 0 | 0.42669 | 0
2031 | 3 | 13 | 19 | 0.42669 | 0 | 0 | 0 | 0 | 0 | 0 | 0 | 0.42669 | 0
2031 | 3 | 13 | 20 | 0.42669 | 0 | 0 | 0 | 0 | 0 | 0 | 0 | 0.42669 | 0
2031 | 3 | 13 | 21 | 0.42669 | 0 | 0 | 0 | 0 | 0 | 0 | 0 | 0.42669 | 0
2031 | 3 | 13 | 22 | 0.42669 | 0 | 0 | 0 | 0 | 0 | 0 | 0 | 0.42669 | 0
2031 | 3 | 13 | 23 | 0.42669 | 0 | 0 | 0 | 0 | 0 | 0 | 0 | 0.42669 | 0
2031 | 3 | 13 | 24 | 0.42669 | 0 | 0 | 0 | 0 | 0 | 0 | 0 | 0.42669 | 0
2031 | 3 | 14 | 1 | 0.42669 | 0 | 0 | 0 | 0 | 0 | 0 | 0 | 0.42669 | 0
2031 | 3 | 14 | 2 | 0.42669 | 0 | 0 | 0 | 0 | 0 | 0 | 0 | 0.42669 | 0
2031 | 3 | 14 | 3 | 0.42669 | 0 | 0 | 0 | 0 | 0 | 0 | 0 | 0.42669 | 0
2031 | 3 | 14 | 4 | 0.42669 | 0 | 0 | 0 | 0 | 0 | 0 | 0 | 0.42669 | 0
2031 | 3 | 14 | 5 | 0.42669 | 0 | 0 | 0 | 0 | 0 | 0 | 0 | 0.42669 | 0
2031 | 3 | 14 | 6 | 0.42669 | 0 | 0 | 0 | 0 | 0 | 0 | 0 | 0.42669 | 0
2031 | 3 | 14 | 7 | 0.42669 | 0 | 0 | 0 | 0 | 0 | 0 | 0 | 0.42669 | 0
2031 | 3 | 14 | 8 | 0.42669 | 0 | 0 | 0 | 0 | 0 | 0 | 0 | 0.42669 | 0
2031 | 3 | 14 | 9 | 0.42669 | 0 | 0 | 0 | 0 | 0 | 0 | 0 | 0.42669 | 0
2031 | 3 | 14 | 10 | 0.42669 | 0 | 0 | 0 | 0 | 0 | 0 | 0 | 0.42669 | 0
2031 | 3 | 14 | 11 | 0.42669 | 0 | 0 | 0 | 0 | 0 | 0 | 0 | 0.42669 | 0
2031 | 3 | 14 | 12 | 0.42669 | 0 | 0 | 0 | 0 | 0 | 0 | 0 | 0.42669 | 0
2031 | 3 | 14 | 13 | 0.42669 | 0 | 0 | 0 | 0 | 0 | 0 | 0 | 0.42669 | 0
2031 | 3 | 14 | 14 | 0.42669 | 0 | 0 | 0 | 0 | 0 | 0 | 0 | 0.42669 | 0
2031 | 3 | 14 | 15 | 0.42669 | 0 | 0 | 0 | 0 | 0 | 0 | 0 | 0.42669 | 0
2031 | 3 | 14 | 16 | 0.42669 | 0 | 0 | 0 | 0 | 0 | 0 | 0 | 0.42669 | 0
2031 | 3 | 14 | 17 | 0.42669 | 0 | 0 | 0 | 0 | 0 | 0 | 0 | 0.42669 | 0
2031 | 3 | 14 | 18 | 0.42669 | 0 | 0 | 0 | 0 | 0 | 0 | 0 | 0.42669 | 0
2031 | 3 | 14 | 19 | 0.42669 | 0 | 0 | 0 | 0 | 0 | 0 | 0 | 0.42669 | 0
2031 | 3 | 14 | 20 | 0.42669 | 0 | 0 | 0 | 0 | 0 | 0 | 0 | 0.42669 | 0
2031 | 3 | 14 | 21 | 0.42669 | 0 | 0 | 0 | 0 | 0 | 0 | 0 | 0.42669 | 0
2031 | 3 | 14 | 22 | 0.42669 | 0 | 0 | 0 | 0 | 0 | 0 | 0 | 0.42669 | 0
2031 | 3 | 14 | 23 | 0.42669 | 0 | 0 | 0 | 0 | 0 | 0 | 0 | 0.42669 | 0
2031 | 3 | 14 | 24 | 0.42669 | 0 | 0 | 0 | 0 | 0 | 0 | 0 | 0.42669 | 0
2031 | 3 | 15 | 1 | 0.42669 | 0 | 0 | 0 | 0 | 0 | 0 | 0 | 0.42669 | 0
2031 | 3 | 15 | 2 | 0.42669 | 0 | 0 | 0 | 0 | 0 | 0 | 0 | 0.42669 | 0
2031 | 3 | 15 | 3 | 0.42669 | 0 | 0 | 0 | 0 | 0 | 0 | 0 | 0.42669 | 0
2031 | 3 | 15 | 4 | 0.42669 | 0 | 0 | 0 | 0 | 0 | 0 | 0 | 0.42669 | 0
2031 | 3 | 15 | 5 | 0.42669 | 0 | 0 | 0 | 0 | 0 | 0 | 0 | 0.42669 | 0
2031 | 3 | 15 | 6 | 0.42669 | 0 | 0 | 0 | 0 | 0 | 0 | 0 | 0.42669 | 0
2031 | 3 | 15 | 7 | 0.42669 | 0 | 0 | 0 | 0 | 0 | 0 | 0 | 0.42669 | 0
2031 | 3 | 15 | 8 | 0.42669 | 0 | 0 | 0 | 0 | 0 | 0 | 0 | 0.42669 | 0
2031 | 3 | 15 | 9 | 0.42669 | 0 | 0 | 0 | 0 | 0 | 0 | 0 | 0.42669 | 0
2031 | 3 | 15 | 10 | 0.42669 | 0 | 0 | 0 | 0 | 0 | 0 | 0 | 0.42669 | 0
2031 | 3 | 15 | 11 | 0.42669 | 0 | 0 | 0 | 0 | 0 | 0 | 0 | 0.42669 | 0
2031 | 3 | 15 | 12 | 0.42669 | 0 | 0 | 0 | 0 | 0 | 0 | 0 | 0.42669 | 0
2031 | 3 | 15 | 13 | 0.42669 | 0 | 0 | 0 | 0 | 0 | 0 | 0 | 0.42669 | 0
2031 | 3 | 15 | 14 | 0.42669 | 0 | 0 | 0 | 0 | 0 | 0 | 0 | 0.42669 | 0
2031 | 3 | 15 | 15 | 0.42669 | 0 | 0 | 0 | 0 | 0 | 0 | 0 | 0.42669 | 0
2031 | 3 | 15 | 16 | 0.42669 | 0 | 0 | 0 | 0 | 0 | 0 | 0 | 0.42669 | 0
2031 | 3 | 15 | 17 | 0.42669 | 0 | 0 | 0 | 0 | 0 | 0 | 0 | 0.42669 | 0
2031 | 3 | 15 | 18 | 0.42669 | 0 | 0 | 0 | 0 | 0 | 0 | 0 | 0.42669 | 0
2031 | 3 | 15 | 19 | 0.42669 | 0 | 0 | 0 | 0 | 0 | 0 | 0 | 0.42669 | 0
2031 | 3 | 15 | 20 | 0.42669 | 0 | 0 | 0 | 0 | 0 | 0 | 0 | 0.42669 | 0
2031 | 3 | 15 | 21 | 0.42669 | 0 | 0 | 0 | 0 | 0 | 0 | 0 | 0.42669 | 0
2031 | 3 | 15 | 22 | 0.42669 | 0 | 0 | 0 | 0 | 0 | 0 | 0 | 0.42669 | 0
2031 | 3 | 15 | 23 | 0.42669 | 0 | 0 | 0 | 0 | 0 | 0 | 0 | 0.42669 | 0
2031 | 3 | 15 | 24 | 0.42669 | 0 | 0 | 0 | 0 | 0 | 0 | 0 | 0.42669 | 0
2031 | 3 | 16 | 1 | 0.42669 | 0 | 0 | 0 | 0 | 0 | 0 | 0 | 0.42669 | 0
2031 | 3 | 16 | 2 | 0.42669 | 0 | 0 | 0 | 0 | 0 | 0 | 0 | 0.42669 | 0
2031 | 3 | 16 | 3 | 0.42669 | 0 | 0 | 0 | 0 | 0 | 0 | 0 | 0.42669 | 0
2031 | 3 | 16 | 4 | 0.42669 | 0 | 0 | 0 | 0 | 0 | 0 | 0 | 0.42669 | 0
2031 | 3 | 16 | 5 | 0.42669 | 0 | 0 | 0 | 0 | 0 | 0 | 0 | 0.42669 | 0
2031 | 3 | 16 | 6 | 0.42669 | 0 | 0 | 0 | 0 | 0 | 0 | 0 | 0.42669 | 0
2031 | 3 | 16 | 7 | 0.42669 | 0 | 0 | 0 | 0 | 0 | 0 | 0 | 0.42669 | 0
2031 | 3 | 16 | 8 | 0.42669 | 0 | 0 | 0 | 0 | 0 | 0 | 0 | 0.42669 | 0
2031 | 3 | 16 | 9 | 0.42669 | 0 | 0 | 0 | 0 | 0 | 0 | 0 | 0.42669 | 0
2031 | 3 | 16 | 10 | 0.42669 | 0 | 0 | 0 | 0 | 0 | 0 | 0 | 0.42669 | 0
2031 | 3 | 16 | 11 | 0.42669 | 0 | 0 | 0 | 0 | 0 | 0 | 0 | 0.42669 | 0
2031 | 3 | 16 | 12 | 0.42669 | 0 | 0 | 0 | 0 | 0 | 0 | 0 | 0.42669 | 0
2031 | 3 | 16 | 13 | 0.42669 | 0 | 0 | 0 | 0 | 0 | 0 | 0 | 0.42669 | 0
2031 | 3 | 16 | 14 | 0.42669 | 0 | 0 | 0 | 0 | 0 | 0 | 0 | 0.42669 | 0
2031 | 3 | 16 | 15 | 0.42669 | 0 | 0 | 0 | 0 | 0 | 0 | 0 | 0.42669 | 0
2031 | 3 | 16 | 16 | 0.42669 | 0 | 0 | 0 | 0 | 0 | 0 | 0 | 0.42669 | 0
2031 | 3 | 16 | 17 | 0.42669 | 0 | 0 | 0 | 0 | 0 | 0 | 0 | 0.42669 | 0
2031 | 3 | 16 | 18 | 0.42669 | 0 | 0 | 0 | 0 | 0 | 0 | 0 | 0.42669 | 0
2031 | 3 | 16 | 19 | 0.42669 | 0 | 0 | 0 | 0 | 0 | 0 | 0 | 0.42669 | 0
2031 | 3 | 16 | 20 | 0.42669 | 0 | 0 | 0 | 0 | 0 | 0 | 0 | 0.42669 | 0
2031 | 3 | 16 | 21 | 0.42669 | 0 | 0 | 0 | 0 | 0 | 0 | 0 | 0.42669 | 0
2031 | 3 | 16 | 22 | 0.42669 | 0 | 0 | 0 | 0 | 0 | 0 | 0 | 0.42669 | 0
2031 | 3 | 16 | 23 | 0.42669 | 0 | 0 | 0 | 0 | 0 | 0 | 0 | 0.42669 | 0
2031 | 3 | 16 | 24 | 0.42669 | 0 | 0 | 0 | 0 | 0 | 0 | 0 | 0.42669 | 0
2031 | 3 | 17 | 1 | 0.42669 | 0 | 0 | 0 | 0 | 0 | 0 | 0 | 0.42669 | 0
2031 | 3 | 17 | 2 | 0.42669 | 0 | 0 | 0 | 0 | 0 | 0 | 0 | 0.42669 | 0
2031 | 3 | 17 | 3 | 0.42669 | 0 | 0 | 0 | 0 | 0 | 0 | 0 | 0.42669 | 0
2031 | 3 | 17 | 4 | 0.42669 | 0 | 0 | 0 | 0 | 0 | 0 | 0 | 0.42669 | 0
2031 | 3 | 17 | 5 | 0.42669 | 0 | 0 | 0 | 0 | 0 | 0 | 0 | 0.42669 | 0
2031 | 3 | 17 | 6 | 0.42669 | 0 | 0 | 0 | 0 | 0 | 0 | 0 | 0.42669 | 0
2031 | 3 | 17 | 7 | 0.42669 | 0 | 0 | 0 | 0 | 0 | 0 | 0 | 0.42669 | 0
2031 | 3 | 17 | 8 | 0.42669 | 0 | 0 | 0 | 0 | 0 | 0 | 0 | 0.42669 | 0
2031 | 3 | 17 | 9 | 0.42669 | 0 | 0 | 0 | 0 | 0 | 0 | 0 | 0.42669 | 0
2031 | 3 | 17 | 10 | 0.42669 | 0 | 0 | 0 | 0 | 0 | 0 | 0 | 0.42669 | 0
2031 | 3 | 17 | 11 | 0.42669 | 0 | 0 | 0 | 0 | 0 | 0 | 0 | 0.42669 | 0
2031 | 3 | 17 | 12 | 0.42669 | 0 | 0 | 0 | 0 | 0 | 0 | 0 | 0.42669 | 0
2031 | 3 | 17 | 13 | 0.42669 | 0 | 0 | 0 | 0 | 0 | 0 | 0 | 0.42669 | 0
2031 | 3 | 17 | 14 | 0.42669 | 0 | 0 | 0 | 0 | 0 | 0 | 0 | 0.42669 | 0
2031 | 3 | 17 | 15 | 0.42669 | 0 | 0 | 0 | 0 | 0 | 0 | 0 | 0.42669 | 0
2031 | 3 | 17 | 16 | 0.42669 | 0 | 0 | 0 | 0 | 0 | 0 | 0 | 0.42669 | 0
2031 | 3 | 17 | 17 | 0.42669 | 0 | 0 | 0 | 0 | 0 | 0 | 0 | 0.42669 | 0
2031 | 3 | 17 | 18 | 0.42669 | 0 | 0 | 0 | 0 | 0 | 0 | 0 | 0.42669 | 0
2031 | 3 | 17 | 19 | 0.42669 | 0 | 0 | 0 | 0 | 0 | 0 | 0 | 0.42669 | 0
2031 | 3 | 17 | 20 | 0.42669 | 0 | 0 | 0 | 0 | 0 | 0 | 0 | 0.42669 | 0
2031 | 3 | 17 | 21 | 0.42669 | 0 | 0 | 0 | 0 | 0 | 0 | 0 | 0.42669 | 0
2031 | 3 | 17 | 22 | 0.42669 | 0 | 0 | 0 | 0 | 0 | 0 | 0 | 0.42669 | 0
2031 | 3 | 17 | 23 | 0.42669 | 0 | 0 | 0 | 0 | 0 | 0 | 0 | 0.42669 | 0
2031 | 3 | 17 | 24 | 0.42669 | 0 | 0 | 0 | 0 | 0 | 0 | 0 | 0.42669 | 0
2031 | 3 | 18 | 1 | 0.42669 | 0 | 0 | 0 | 0 | 0 | 0 | 0 | 0.42669 | 0
2031 | 3 | 18 | 2 | 0.42669 | 0 | 0 | 0 | 0 | 0 | 0 | 0 | 0.42669 | 0
2031 | 3 | 18 | 3 | 0.42669 | 0 | 0 | 0 | 0 | 0 | 0 | 0 | 0.42669 | 0
2031 | 3 | 18 | 4 | 0.42669 | 0 | 0 | 0 | 0 | 0 | 0 | 0 | 0.42669 | 0
2031 | 3 | 18 | 5 | 0.42669 | 0 | 0 | 0 | 0 | 0 | 0 | 0 | 0.42669 | 0
2031 | 3 | 18 | 6 | 0.42669 | 0 | 0 | 0 | 0 | 0 | 0 | 0 | 0.42669 | 0
2031 | 3 | 18 | 7 | 0.42669 | 0 | 0 | 0 | 0 | 0 | 0 | 0 | 0.42669 | 0
2031 | 3 | 18 | 8 | 0.42669 | 0 | 0 | 0 | 0 | 0 | 0 | 0 | 0.42669 | 0
2031 | 3 | 18 | 9 | 0.42669 | 0 | 0 | 0 | 0 | 0 | 0 | 0 | 0.42669 | 0
2031 | 3 | 18 | 10 | 0.42669 | 0 | 0 | 0 | 0 | 0 | 0 | 0 | 0.42669 | 0
2031 | 3 | 18 | 11 | 0.42669 | 0 | 0 | 0 | 0 | 0 | 0 | 0 | 0.42669 | 0
2031 | 3 | 18 | 12 | 0.42669 | 0 | 0 | 0 | 0 | 0 | 0 | 0 | 0.42669 | 0
2031 | 3 | 18 | 13 | 0.42669 | 0 | 0 | 0 | 0 | 0 | 0 | 0 | 0.42669 | 0
2031 | 3 | 18 | 14 | 0.42669 | 0 | 0 | 0 | 0 | 0 | 0 | 0 | 0.42669 | 0
2031 | 3 | 18 | 15 | 0.42669 | 0 | 0 | 0 | 0 | 0 | 0 | 0 | 0.42669 | 0
2031 | 3 | 18 | 16 | 0.42669 | 0 | 0 | 0 | 0 | 0 | 0 | 0 | 0.42669 | 0
2031 | 3 | 18 | 17 | 0.42669 | 0 | 0 | 0 | 0 | 0 | 0 | 0 | 0.42669 | 0
2031 | 3 | 18 | 18 | 0.42669 | 0 | 0 | 0 | 0 | 0 | 0 | 0 | 0.42669 | 0
2031 | 3 | 18 | 19 | 0.42669 | 0 | 0 | 0 | 0 | 0 | 0 | 0 | 0.42669 | 0
2031 | 3 | 18 | 20 | 0.42669 | 0 | 0 | 0 | 0 | 0 | 0 | 0 | 0.42669 | 0
2031 | 3 | 18 | 21 | 0.42669 | 0 | 0 | 0 | 0 | 0 | 0 | 0 | 0.42669 | 0
2031 | 3 | 18 | 22 | 0.42669 | 0 | 0 | 0 | 0 | 0 | 0 | 0 | 0.42669 | 0
2031 | 3 | 18 | 23 | 0.42669 | 0 | 0 | 0 | 0 | 0 | 0 | 0 | 0.42669 | 0
2031 | 3 | 18 | 24 | 0.42669 | 0 | 0 | 0 | 0 | 0 | 0 | 0 | 0.42669 | 0
2031 | 3 | 19 | 1 | 0.42669 | 0 | 0 | 0 | 0 | 0 | 0 | 0 | 0.42669 | 0
2031 | 3 | 19 | 2 | 0.42669 | 0 | 0 | 0 | 0 | 0 | 0 | 0 | 0.42669 | 0
2031 | 3 | 19 | 3 | 0.42669 | 0 | 0 | 0 | 0 | 0 | 0 | 0 | 0.42669 | 0
2031 | 3 | 19 | 4 | 0.42669 | 0 | 0 | 0 | 0 | 0 | 0 | 0 | 0.42669 | 0
2031 | 3 | 19 | 5 | 0.42669 | 0 | 0 | 0 | 0 | 0 | 0 | 0 | 0.42669 | 0
2031 | 3 | 19 | 6 | 0.42669 | 0 | 0 | 0 | 0 | 0 | 0 | 0 | 0.42669 | 0
2031 | 3 | 19 | 7 | 0.42669 | 0 | 0 | 0 | 0 | 0 | 0 | 0 | 0.42669 | 0
2031 | 3 | 19 | 8 | 0.42669 | 0 | 0 | 0 | 0 | 0 | 0 | 0 | 0.42669 | 0
2031 | 3 | 19 | 9 | 0.42669 | 0 | 0 | 0 | 0 | 0 | 0 | 0 | 0.42669 | 0
2031 | 3 | 19 | 10 | 0.42669 | 0 | 0 | 0 | 0 | 0 | 0 | 0 | 0.42669 | 0
2031 | 3 | 19 | 11 | 0.42669 | 0 | 0 | 0 | 0 | 0 | 0 | 0 | 0.42669 | 0
2031 | 3 | 19 | 12 | 0.42669 | 0 | 0 | 0 | 0 | 0 | 0 | 0 | 0.42669 | 0
2031 | 3 | 19 | 13 | 0.42669 | 0 | 0 | 0 | 0 | 0 | 0 | 0 | 0.42669 | 0
2031 | 3 | 19 | 14 | 0.42669 | 0 | 0 | 0 | 0 | 0 | 0 | 0 | 0.42669 | 0
2031 | 3 | 19 | 15 | 0.42669 | 0 | 0 | 0 | 0 | 0 | 0 | 0 | 0.42669 | 0
2031 | 3 | 19 | 16 | 0.42669 | 0 | 0 | 0 | 0 | 0 | 0 | 0 | 0.42669 | 0
2031 | 3 | 19 | 17 | 0.42669 | 0 | 0 | 0 | 0 | 0 | 0 | 0 | 0.42669 | 0
2031 | 3 | 19 | 18 | 0.42669 | 0 | 0 | 0 | 0 | 0 | 0 | 0 | 0.42669 | 0
2031 | 3 | 19 | 19 | 0.42669 | 0 | 0 | 0 | 0 | 0 | 0 | 0 | 0.42669 | 0
2031 | 3 | 19 | 20 | 0.42669 | 0 | 0 | 0 | 0 | 0 | 0 | 0 | 0.42669 | 0
2031 | 3 | 19 | 21 | 0.42669 | 0 | 0 | 0 | 0 | 0 | 0 | 0 | 0.42669 | 0
2031 | 3 | 19 | 22 | 0.42669 | 0 | 0 | 0 | 0 | 0 | 0 | 0 | 0.42669 | 0
2031 | 3 | 19 | 23 | 0.42669 | 0 | 0 | 0 | 0 | 0 | 0 | 0 | 0.42669 | 0
2031 | 3 | 19 | 24 | 0.42669 | 0 | 0 | 0 | 0 | 0 | 0 | 0 | 0.42669 | 0
2031 | 3 | 20 | 1 | 0.42669 | 0 | 0 | 0 | 0 | 0 | 0 | 0 | 0.42669 | 0
2031 | 3 | 20 | 2 | 0.42669 | 0 | 0 | 0 | 0 | 0 | 0 | 0 | 0.42669 | 0
2031 | 3 | 20 | 3 | 0.42669 | 0 | 0 | 0 | 0 | 0 | 0 | 0 | 0.42669 | 0
2031 | 3 | 20 | 4 | 0.42669 | 0 | 0 | 0 | 0 | 0 | 0 | 0 | 0.42669 | 0
2031 | 3 | 20 | 5 | 0.42669 | 0 | 0 | 0 | 0 | 0 | 0 | 0 | 0.42669 | 0
2031 | 3 | 20 | 6 | 0.42669 | 0 | 0 | 0 | 0 | 0 | 0 | 0 | 0.42669 | 0
2031 | 3 | 20 | 7 | 0.42669 | 0 | 0 | 0 | 0 | 0 | 0 | 0 | 0.42669 | 0
2031 | 3 | 20 | 8 | 0.42669 | 0 | 0 | 0 | 0 | 0 | 0 | 0 | 0.42669 | 0
2031 | 3 | 20 | 9 | 0.42669 | 0 | 0 | 0 | 0 | 0 | 0 | 0 | 0.42669 | 0
2031 | 3 | 20 | 10 | 0.42669 | 0 | 0 | 0 | 0 | 0 | 0 | 0 | 0.42669 | 0
2031 | 3 | 20 | 11 | 0.42669 | 0 | 0 | 0 | 0 | 0 | 0 | 0 | 0.42669 | 0
2031 | 3 | 20 | 12 | 0.42669 | 0 | 0 | 0 | 0 | 0 | 0 | 0 | 0.42669 | 0
2031 | 3 | 20 | 13 | 0.42669 | 0 | 0 | 0 | 0 | 0 | 0 | 0 | 0.42669 | 0
2031 | 3 | 20 | 14 | 0.42669 | 0 | 0 | 0 | 0 | 0 | 0 | 0 | 0.42669 | 0
2031 | 3 | 20 | 15 | 0.42669 | 0 | 0 | 0 | 0 | 0 | 0 | 0 | 0.42669 | 0
2031 | 3 | 20 | 16 | 0.42669 | 0 | 0 | 0 | 0 | 0 | 0 | 0 | 0.42669 | 0
2031 | 3 | 20 | 17 | 0.42669 | 0 | 0 | 0 | 0 | 0 | 0 | 0 | 0.42669 | 0
2031 | 3 | 20 | 18 | 0.42669 | 0 | 0 | 0 | 0 | 0 | 0 | 0 | 0.42669 | 0
2031 | 3 | 20 | 19 | 0.42669 | 0 | 0 | 0 | 0 | 0 | 0 | 0 | 0.42669 | 0
2031 | 3 | 20 | 20 | 0.42669 | 0 | 0 | 0 | 0 | 0 | 0 | 0 | 0.42669 | 0
2031 | 3 | 20 | 21 | 0.42669 | 0 | 0 | 0 | 0 | 0 | 0 | 0 | 0.42669 | 0
2031 | 3 | 20 | 22 | 0.42669 | 0 | 0 | 0 | 0 | 0 | 0 | 0 | 0.42669 | 0
2031 | 3 | 20 | 23 | 0.42669 | 0 | 0 | 0 | 0 | 0 | 0 | 0 | 0.42669 | 0
2031 | 3 | 20 | 24 | 0.42669 | 0 | 0 | 0 | 0 | 0 | 0 | 0 | 0.42669 | 0
2031 | 3 | 21 | 1 | 0.42669 | 0 | 0 | 0 | 0 | 0 | 0 | 0 | 0.42669 | 0
2031 | 3 | 21 | 2 | 0.42669 | 0 | 0 | 0 | 0 | 0 | 0 | 0 | 0.42669 | 0
2031 | 3 | 21 | 3 | 0.42669 | 0 | 0 | 0 | 0 | 0 | 0 | 0 | 0.42669 | 0
2031 | 3 | 21 | 4 | 0.42669 | 0 | 0 | 0 | 0 | 0 | 0 | 0 | 0.42669 | 0
2031 | 3 | 21 | 5 | 0.42669 | 0 | 0 | 0 | 0 | 0 | 0 | 0 | 0.42669 | 0
2031 | 3 | 21 | 6 | 0.42669 | 0 | 0 | 0 | 0 | 0 | 0 | 0 | 0.42669 | 0
2031 | 3 | 21 | 7 | 0.42669 | 0 | 0 | 0 | 0 | 0 | 0 | 0 | 0.42669 | 0
2031 | 3 | 21 | 8 | 0.42669 | 0 | 0 | 0 | 0 | 0 | 0 | 0 | 0.42669 | 0
2031 | 3 | 21 | 9 | 0.42669 | 0 | 0 | 0 | 0 | 0 | 0 | 0 | 0.42669 | 0
2031 | 3 | 21 | 10 | 0.42669 | 0 | 0 | 0 | 0 | 0 | 0 | 0 | 0.42669 | 0
2031 | 3 | 21 | 11 | 0.42669 | 0 | 0 | 0 | 0 | 0 | 0 | 0 | 0.42669 | 0
2031 | 3 | 21 | 12 | 0.42669 | 0 | 0 | 0 | 0 | 0 | 0 | 0 | 0.42669 | 0
2031 | 3 | 21 | 13 | 0.42669 | 0 | 0 | 0 | 0 | 0 | 0 | 0 | 0.42669 | 0
2031 | 3 | 21 | 14 | 0.42669 | 0 | 0 | 0 | 0 | 0 | 0 | 0 | 0.42669 | 0
2031 | 3 | 21 | 15 | 0.42669 | 0 | 0 | 0 | 0 | 0 | 0 | 0 | 0.42669 | 0
2031 | 3 | 21 | 16 | 0.42669 | 0 | 0 | 0 | 0 | 0 | 0 | 0 | 0.42669 | 0
2031 | 3 | 21 | 17 | 0.42669 | 0 | 0 | 0 | 0 | 0 | 0 | 0 | 0.42669 | 0
2031 | 3 | 21 | 18 | 0.42669 | 0 | 0 | 0 | 0 | 0 | 0 | 0 | 0.42669 | 0
2031 | 3 | 21 | 19 | 0.42669 | 0 | 0 | 0 | 0 | 0 | 0 | 0 | 0.42669 | 0
2031 | 3 | 21 | 20 | 0.42669 | 0 | 0 | 0 | 0 | 0 | 0 | 0 | 0.42669 | 0
2031 | 3 | 21 | 21 | 0.42669 | 0 | 0 | 0 | 0 | 0 | 0 | 0 | 0.42669 | 0
2031 | 3 | 21 | 22 | 0.42669 | 0 | 0 | 0 | 0 | 0 | 0 | 0 | 0.42669 | 0
2031 | 3 | 21 | 23 | 0.42669 | 0 | 0 | 0 | 0 | 0 | 0 | 0 | 0.42669 | 0
2031 | 3 | 21 | 24 | 0.42669 | 0 | 0 | 0 | 0 | 0 | 0 | 0 | 0.42669 | 0
2031 | 3 | 22 | 1 | 0.42669 | 0 | 0 | 0 | 0 | 0 | 0 | 0 | 0.42669 | 0
2031 | 3 | 22 | 2 | 0.42669 | 0 | 0 | 0 | 0 | 0 | 0 | 0 | 0.42669 | 0
2031 | 3 | 22 | 3 | 0.42669 | 0 | 0 | 0 | 0 | 0 | 0 | 0 | 0.42669 | 0
2031 | 3 | 22 | 4 | 0.42669 | 0 | 0 | 0 | 0 | 0 | 0 | 0 | 0.42669 | 0
2031 | 3 | 22 | 5 | 0.42669 | 0 | 0 | 0 | 0 | 0 | 0 | 0 | 0.42669 | 0
2031 | 3 | 22 | 6 | 0.42669 | 0 | 0 | 0 | 0 | 0 | 0 | 0 | 0.42669 | 0
2031 | 3 | 22 | 7 | 0.42669 | 0 | 0 | 0 | 0 | 0 | 0 | 0 | 0.42669 | 0
2031 | 3 | 22 | 8 | 0.42669 | 0 | 0 | 0 | 0 | 0 | 0 | 0 | 0.42669 | 0
2031 | 3 | 22 | 9 | 0.42669 | 0 | 0 | 0 | 0 | 0 | 0 | 0 | 0.42669 | 0
2031 | 3 | 22 | 10 | 0.42669 | 0 | 0 | 0 | 0 | 0 | 0 | 0 | 0.42669 | 0
2031 | 3 | 22 | 11 | 0.42669 | 0 | 0 | 0 | 0 | 0 | 0 | 0 | 0.42669 | 0
2031 | 3 | 22 | 12 | 0.42669 | 0 | 0 | 0 | 0 | 0 | 0 | 0 | 0.42669 | 0
2031 | 3 | 22 | 13 | 0.42669 | 0 | 0 | 0 | 0 | 0 | 0 | 0 | 0.42669 | 0
2031 | 3 | 22 | 14 | 0.42669 | 0 | 0 | 0 | 0 | 0 | 0 | 0 | 0.42669 | 0
2031 | 3 | 22 | 15 | 0.42669 | 0 | 0 | 0 | 0 | 0 | 0 | 0 | 0.42669 | 0
2031 | 3 | 22 | 16 | 0.42669 | 0 | 0 | 0 | 0 | 0 | 0 | 0 | 0.42669 | 0
2031 | 3 | 22 | 17 | 0.42669 | 0 | 0 | 0 | 0 | 0 | 0 | 0 | 0.42669 | 0
2031 | 3 | 22 | 18 | 0.42669 | 0 | 0 | 0 | 0 | 0 | 0 | 0 | 0.42669 | 0
2031 | 3 | 22 | 19 | 0.42669 | 0 | 0 | 0 | 0 | 0 | 0 | 0 | 0.42669 | 0
2031 | 3 | 22 | 20 | 0.42669 | 0 | 0 | 0 | 0 | 0 | 0 | 0 | 0.42669 | 0
2031 | 3 | 22 | 21 | 0.42669 | 0 | 0 | 0 | 0 | 0 | 0 | 0 | 0.42669 | 0
2031 | 3 | 22 | 22 | 0.42669 | 0 | 0 | 0 | 0 | 0 | 0 | 0 | 0.42669 | 0
2031 | 3 | 22 | 23 | 0.42669 | 0 | 0 | 0 | 0 | 0 | 0 | 0 | 0.42669 | 0
2031 | 3 | 22 | 24 | 0.42669 | 0 | 0 | 0 | 0 | 0 | 0 | 0 | 0.42669 | 0
2031 | 3 | 23 | 1 | 0.42669 | 0 | 0 | 0 | 0 | 0 | 0 | 0 | 0.42669 | 0
2031 | 3 | 23 | 2 | 0.42669 | 0 | 0 | 0 | 0 | 0 | 0 | 0 | 0.42669 | 0
2031 | 3 | 23 | 3 | 0.42669 | 0 | 0 | 0 | 0 | 0 | 0 | 0 | 0.42669 | 0
2031 | 3 | 23 | 4 | 0.42669 | 0 | 0 | 0 | 0 | 0 | 0 | 0 | 0.42669 | 0
2031 | 3 | 23 | 5 | 0.42669 | 0 | 0 | 0 | 0 | 0 | 0 | 0 | 0.42669 | 0
2031 | 3 | 23 | 6 | 0.42669 | 0 | 0 | 0 | 0 | 0 | 0 | 0 | 0.42669 | 0
2031 | 3 | 23 | 7 | 0.42669 | 0 | 0 | 0 | 0 | 0 | 0 | 0 | 0.42669 | 0
2031 | 3 | 23 | 8 | 0.42669 | 0 | 0 | 0 | 0 | 0 | 0 | 0 | 0.42669 | 0
2031 | 3 | 23 | 9 | 0.42669 | 0 | 0 | 0 | 0 | 0 | 0 | 0 | 0.42669 | 0
2031 | 3 | 23 | 10 | 0.42669 | 0 | 0 | 0 | 0 | 0 | 0 | 0 | 0.42669 | 0
2031 | 3 | 23 | 11 | 0.42669 | 0 | 0 | 0 | 0 | 0 | 0 | 0 | 0.42669 | 0
2031 | 3 | 23 | 12 | 0.42669 | 0 | 0 | 0 | 0 | 0 | 0 | 0 | 0.42669 | 0
2031 | 3 | 23 | 13 | 0.42669 | 0 | 0 | 0 | 0 | 0 | 0 | 0 | 0.42669 | 0
2031 | 3 | 23 | 14 | 0.42669 | 0 | 0 | 0 | 0 | 0 | 0 | 0 | 0.42669 | 0
2031 | 3 | 23 | 15 | 0.42669 | 0 | 0 | 0 | 0 | 0 | 0 | 0 | 0.42669 | 0
2031 | 3 | 23 | 16 | 0.42669 | 0 | 0 | 0 | 0 | 0 | 0 | 0 | 0.42669 | 0
2031 | 3 | 23 | 17 | 0.42669 | 0 | 0 | 0 | 0 | 0 | 0 | 0 | 0.42669 | 0
2031 | 3 | 23 | 18 | 0.42669 | 0 | 0 | 0 | 0 | 0 | 0 | 0 | 0.42669 | 0
2031 | 3 | 23 | 19 | 0.42669 | 0 | 0 | 0 | 0 | 0 | 0 | 0 | 0.42669 | 0
2031 | 3 | 23 | 20 | 0.42669 | 0 | 0 | 0 | 0 | 0 | 0 | 0 | 0.42669 | 0
2031 | 3 | 23 | 21 | 0.42669 | 0 | 0 | 0 | 0 | 0 | 0 | 0 | 0.42669 | 0
2031 | 3 | 23 | 22 | 0.42669 | 0 | 0 | 0 | 0 | 0 | 0 | 0 | 0.42669 | 0
2031 | 3 | 23 | 23 | 0.42669 | 0 | 0 | 0 | 0 | 0 | 0 | 0 | 0.42669 | 0
2031 | 3 | 23 | 24 | 0.42669 | 0 | 0 | 0 | 0 | 0 | 0 | 0 | 0.42669 | 0
2031 | 3 | 24 | 1 | 0.42669 | 0 | 0 | 0 | 0 | 0 | 0 | 0 | 0.42669 | 0
2031 | 3 | 24 | 2 | 0.42669 | 0 | 0 | 0 | 0 | 0 | 0 | 0 | 0.42669 | 0
2031 | 3 | 24 | 3 | 0.42669 | 0 | 0 | 0 | 0 | 0 | 0 | 0 | 0.42669 | 0
2031 | 3 | 24 | 4 | 0.42669 | 0 | 0 | 0 | 0 | 0 | 0 | 0 | 0.42669 | 0
2031 | 3 | 24 | 5 | 0.42669 | 0 | 0 | 0 | 0 | 0 | 0 | 0 | 0.42669 | 0
2031 | 3 | 24 | 6 | 0.42669 | 0 | 0 | 0 | 0 | 0 | 0 | 0 | 0.42669 | 0
2031 | 3 | 24 | 7 | 0.42669 | 0 | 0 | 0 | 0 | 0 | 0 | 0 | 0.42669 | 0
2031 | 3 | 24 | 8 | 0.42669 | 0 | 0 | 0 | 0 | 0 | 0 | 0 | 0.42669 | 0
2031 | 3 | 24 | 9 | 0.42669 | 0 | 0 | 0 | 0 | 0 | 0 | 0 | 0.42669 | 0
2031 | 3 | 24 | 10 | 0.42669 | 0 | 0 | 0 | 0 | 0 | 0 | 0 | 0.42669 | 0
2031 | 3 | 24 | 11 | 0.42669 | 0 | 0 | 0 | 0 | 0 | 0 | 0 | 0.42669 | 0
2031 | 3 | 24 | 12 | 0.42669 | 0 | 0 | 0 | 0 | 0 | 0 | 0 | 0.42669 | 0
2031 | 3 | 24 | 13 | 0.42669 | 0 | 0 | 0 | 0 | 0 | 0 | 0 | 0.42669 | 0
2031 | 3 | 24 | 14 | 0.42669 | 0 | 0 | 0 | 0 | 0 | 0 | 0 | 0.42669 | 0
2031 | 3 | 24 | 15 | 0.42669 | 0 | 0 | 0 | 0 | 0 | 0 | 0 | 0.42669 | 0
2031 | 3 | 24 | 16 | 0.42669 | 0 | 0 | 0 | 0 | 0 | 0 | 0 | 0.42669 | 0
2031 | 3 | 24 | 17 | 0.42669 | 0 | 0 | 0 | 0 | 0 | 0 | 0 | 0.42669 | 0
2031 | 3 | 24 | 18 | 0.42669 | 0 | 0 | 0 | 0 | 0 | 0 | 0 | 0.42669 | 0
2031 | 3 | 24 | 19 | 0.42669 | 0 | 0 | 0 | 0 | 0 | 0 | 0 | 0.42669 | 0
2031 | 3 | 24 | 20 | 0.42669 | 0 | 0 | 0 | 0 | 0 | 0 | 0 | 0.42669 | 0
2031 | 3 | 24 | 21 | 0.42669 | 0 | 0 | 0 | 0 | 0 | 0 | 0 | 0.42669 | 0
2031 | 3 | 24 | 22 | 0.42669 | 0 | 0 | 0 | 0 | 0 | 0 | 0 | 0.42669 | 0
2031 | 3 | 24 | 23 | 0.42669 | 0 | 0 | 0 | 0 | 0 | 0 | 0 | 0.42669 | 0
2031 | 3 | 24 | 24 | 0.42669 | 0 | 0 | 0 | 0 | 0 | 0 | 0 | 0.42669 | 0
2031 | 3 | 25 | 1 | 0.42669 | 0 | 0 | 0 | 0 | 0 | 0 | 0 | 0.42669 | 0
2031 | 3 | 25 | 2 | 0.42669 | 0 | 0 | 0 | 0 | 0 | 0 | 0 | 0.42669 | 0
2031 | 3 | 25 | 3 | 0.42669 | 0 | 0 | 0 | 0 | 0 | 0 | 0 | 0.42669 | 0
2031 | 3 | 25 | 4 | 0.42669 | 0 | 0 | 0 | 0 | 0 | 0 | 0 | 0.42669 | 0
2031 | 3 | 25 | 5 | 0.42669 | 0 | 0 | 0 | 0 | 0 | 0 | 0 | 0.42669 | 0
2031 | 3 | 25 | 6 | 0.42669 | 0 | 0 | 0 | 0 | 0 | 0 | 0 | 0.42669 | 0
2031 | 3 | 25 | 7 | 0.42669 | 0 | 0 | 0 | 0 | 0 | 0 | 0 | 0.42669 | 0
2031 | 3 | 25 | 8 | 0.42669 | 0 | 0 | 0 | 0 | 0 | 0 | 0 | 0.42669 | 0
2031 | 3 | 25 | 9 | 0.42669 | 0 | 0 | 0 | 0 | 0 | 0 | 0 | 0.42669 | 0
2031 | 3 | 25 | 10 | 0.42669 | 0 | 0 | 0 | 0 | 0 | 0 | 0 | 0.42669 | 0
2031 | 3 | 25 | 11 | 0.42669 | 0 | 0 | 0 | 0 | 0 | 0 | 0 | 0.42669 | 0
2031 | 3 | 25 | 12 | 0.42669 | 0 | 0 | 0 | 0 | 0 | 0 | 0 | 0.42669 | 0
2031 | 3 | 25 | 13 | 0.42669 | 0 | 0 | 0 | 0 | 0 | 0 | 0 | 0.42669 | 0
2031 | 3 | 25 | 14 | 0.42669 | 0 | 0 | 0 | 0 | 0 | 0 | 0 | 0.42669 | 0
2031 | 3 | 25 | 15 | 0.42669 | 0 | 0 | 0 | 0 | 0 | 0 | 0 | 0.42669 | 0
2031 | 3 | 25 | 16 | 0.42669 | 0 | 0 | 0 | 0 | 0 | 0 | 0 | 0.42669 | 0
2031 | 3 | 25 | 17 | 0.42669 | 0 | 0 | 0 | 0 | 0 | 0 | 0 | 0.42669 | 0
2031 | 3 | 25 | 18 | 0.42669 | 0 | 0 | 0 | 0 | 0 | 0 | 0 | 0.42669 | 0
2031 | 3 | 25 | 19 | 0.42669 | 0 | 0 | 0 | 0 | 0 | 0 | 0 | 0.42669 | 0
2031 | 3 | 25 | 20 | 0.42669 | 0 | 0 | 0 | 0 | 0 | 0 | 0 | 0.42669 | 0
2031 | 3 | 25 | 21 | 0.42669 | 0 | 0 | 0 | 0 | 0 | 0 | 0 | 0.42669 | 0
2031 | 3 | 25 | 22 | 0.42669 | 0 | 0 | 0 | 0 | 0 | 0 | 0 | 0.42669 | 0
2031 | 3 | 25 | 23 | 0.42669 | 0 | 0 | 0 | 0 | 0 | 0 | 0 | 0.42669 | 0
2031 | 3 | 25 | 24 | 0.42669 | 0 | 0 | 0 | 0 | 0 | 0 | 0 | 0.42669 | 0
2031 | 3 | 26 | 1 | 0.42669 | 0 | 0 | 0 | 0 | 0 | 0 | 0 | 0.42669 | 0
2031 | 3 | 26 | 2 | 0.42669 | 0 | 0 | 0 | 0 | 0 | 0 | 0 | 0.42669 | 0
2031 | 3 | 26 | 3 | 0.42669 | 0 | 0 | 0 | 0 | 0 | 0 | 0 | 0.42669 | 0
2031 | 3 | 26 | 4 | 0.42669 | 0 | 0 | 0 | 0 | 0 | 0 | 0 | 0.42669 | 0
2031 | 3 | 26 | 5 | 0.42669 | 0 | 0 | 0 | 0 | 0 | 0 | 0 | 0.42669 | 0
2031 | 3 | 26 | 6 | 0.42669 | 0 | 0 | 0 | 0 | 0 | 0 | 0 | 0.42669 | 0
2031 | 3 | 26 | 7 | 0.42669 | 0 | 0 | 0 | 0 | 0 | 0 | 0 | 0.42669 | 0
2031 | 3 | 26 | 8 | 0.42669 | 0 | 0 | 0 | 0 | 0 | 0 | 0 | 0.42669 | 0
2031 | 3 | 26 | 9 | 0.42669 | 0 | 0 | 0 | 0 | 0 | 0 | 0 | 0.42669 | 0
2031 | 3 | 26 | 10 | 0.42669 | 0 | 0 | 0 | 0 | 0 | 0 | 0 | 0.42669 | 0
2031 | 3 | 26 | 11 | 0.42669 | 0 | 0 | 0 | 0 | 0 | 0 | 0 | 0.42669 | 0
2031 | 3 | 26 | 12 | 0.42669 | 0 | 0 | 0 | 0 | 0 | 0 | 0 | 0.42669 | 0
2031 | 3 | 26 | 13 | 0.42669 | 0 | 0 | 0 | 0 | 0 | 0 | 0 | 0.42669 | 0
2031 | 3 | 26 | 14 | 0.42669 | 0 | 0 | 0 | 0 | 0 | 0 | 0 | 0.42669 | 0
2031 | 3 | 26 | 15 | 0.42669 | 0 | 0 | 0 | 0 | 0 | 0 | 0 | 0.42669 | 0
2031 | 3 | 26 | 16 | 0.42669 | 0 | 0 | 0 | 0 | 0 | 0 | 0 | 0.42669 | 0
2031 | 3 | 26 | 17 | 0.42669 | 0 | 0 | 0 | 0 | 0 | 0 | 0 | 0.42669 | 0
2031 | 3 | 26 | 18 | 0.42669 | 0 | 0 | 0 | 0 | 0 | 0 | 0 | 0.42669 | 0
2031 | 3 | 26 | 19 | 0.42669 | 0 | 0 | 0 | 0 | 0 | 0 | 0 | 0.42669 | 0
2031 | 3 | 26 | 20 | 0.42669 | 0 | 0 | 0 | 0 | 0 | 0 | 0 | 0.42669 | 0
2031 | 3 | 26 | 21 | 0.42669 | 0 | 0 | 0 | 0 | 0 | 0 | 0 | 0.42669 | 0
2031 | 3 | 26 | 22 | 0.42669 | 0 | 0 | 0 | 0 | 0 | 0 | 0 | 0.42669 | 0
2031 | 3 | 26 | 23 | 0.42669 | 0 | 0 | 0 | 0 | 0 | 0 | 0 | 0.42669 | 0
2031 | 3 | 26 | 24 | 0.42669 | 0 | 0 | 0 | 0 | 0 | 0 | 0 | 0.42669 | 0
2031 | 3 | 27 | 1 | 0.42669 | 0 | 0 | 0 | 0 | 0 | 0 | 0 | 0.42669 | 0
2031 | 3 | 27 | 2 | 0.42669 | 0 | 0 | 0 | 0 | 0 | 0 | 0 | 0.42669 | 0
2031 | 3 | 27 | 3 | 0.42669 | 0 | 0 | 0 | 0 | 0 | 0 | 0 | 0.42669 | 0
2031 | 3 | 27 | 4 | 0.42669 | 0 | 0 | 0 | 0 | 0 | 0 | 0 | 0.42669 | 0
2031 | 3 | 27 | 5 | 0.42669 | 0 | 0 | 0 | 0 | 0 | 0 | 0 | 0.42669 | 0
2031 | 3 | 27 | 6 | 0.42669 | 0 | 0 | 0 | 0 | 0 | 0 | 0 | 0.42669 | 0
2031 | 3 | 27 | 7 | 0.42669 | 0 | 0 | 0 | 0 | 0 | 0 | 0 | 0.42669 | 0
2031 | 3 | 27 | 8 | 0.42669 | 0 | 0 | 0 | 0 | 0 | 0 | 0 | 0.42669 | 0
2031 | 3 | 27 | 9 | 0.42669 | 0 | 0 | 0 | 0 | 0 | 0 | 0 | 0.42669 | 0
2031 | 3 | 27 | 10 | 0.42669 | 0 | 0 | 0 | 0 | 0 | 0 | 0 | 0.42669 | 0
2031 | 3 | 27 | 11 | 0.42669 | 0 | 0 | 0 | 0 | 0 | 0 | 0 | 0.42669 | 0
2031 | 3 | 27 | 12 | 0.42669 | 0 | 0 | 0 | 0 | 0 | 0 | 0 | 0.42669 | 0
2031 | 3 | 27 | 13 | 0.42669 | 0 | 0 | 0 | 0 | 0 | 0 | 0 | 0.42669 | 0
2031 | 3 | 27 | 14 | 0.42669 | 0 | 0 | 0 | 0 | 0 | 0 | 0 | 0.42669 | 0
2031 | 3 | 27 | 15 | 0.42669 | 0 | 0 | 0 | 0 | 0 | 0 | 0 | 0.42669 | 0
2031 | 3 | 27 | 16 | 0.42669 | 0 | 0 | 0 | 0 | 0 | 0 | 0 | 0.42669 | 0
2031 | 3 | 27 | 17 | 0.42669 | 0 | 0 | 0 | 0 | 0 | 0 | 0 | 0.42669 | 0
2031 | 3 | 27 | 18 | 0.42669 | 0 | 0 | 0 | 0 | 0 | 0 | 0 | 0.42669 | 0
2031 | 3 | 27 | 19 | 0.42669 | 0 | 0 | 0 | 0 | 0 | 0 | 0 | 0.42669 | 0
2031 | 3 | 27 | 20 | 0.42669 | 0 | 0 | 0 | 0 | 0 | 0 | 0 | 0.42669 | 0
2031 | 3 | 27 | 21 | 0.42669 | 0 | 0 | 0 | 0 | 0 | 0 | 0 | 0.42669 | 0
2031 | 3 | 27 | 22 | 0.42669 | 0 | 0 | 0 | 0 | 0 | 0 | 0 | 0.42669 | 0
2031 | 3 | 27 | 23 | 0.42669 | 0 | 0 | 0 | 0 | 0 | 0 | 0 | 0.42669 | 0
2031 | 3 | 27 | 24 | 0.42669 | 0 | 0 | 0 | 0 | 0 | 0 | 0 | 0.42669 | 0
2031 | 3 | 28 | 1 | 0.42669 | 0 | 0 | 0 | 0 | 0 | 0 | 0 | 0.42669 | 0
2031 | 3 | 28 | 2 | 0.42669 | 0 | 0 | 0 | 0 | 0 | 0 | 0 | 0.42669 | 0
2031 | 3 | 28 | 3 | 0.42669 | 0 | 0 | 0 | 0 | 0 | 0 | 0 | 0.42669 | 0
2031 | 3 | 28 | 4 | 0.42669 | 0 | 0 | 0 | 0 | 0 | 0 | 0 | 0.42669 | 0
2031 | 3 | 28 | 5 | 0.42669 | 0 | 0 | 0 | 0 | 0 | 0 | 0 | 0.42669 | 0
2031 | 3 | 28 | 6 | 0.42669 | 0 | 0 | 0 | 0 | 0 | 0 | 0 | 0.42669 | 0
2031 | 3 | 28 | 7 | 0.42669 | 0 | 0 | 0 | 0 | 0 | 0 | 0 | 0.42669 | 0
2031 | 3 | 28 | 8 | 0.42669 | 0 | 0 | 0 | 0 | 0 | 0 | 0 | 0.42669 | 0
2031 | 3 | 28 | 9 | 0.42669 | 0 | 0 | 0 | 0 | 0 | 0 | 0 | 0.42669 | 0
2031 | 3 | 28 | 10 | 0.42669 | 0 | 0 | 0 | 0 | 0 | 0 | 0 | 0.42669 | 0
2031 | 3 | 28 | 11 | 0.42669 | 0 | 0 | 0 | 0 | 0 | 0 | 0 | 0.42669 | 0
2031 | 3 | 28 | 12 | 0.42669 | 0 | 0 | 0 | 0 | 0 | 0 | 0 | 0.42669 | 0
2031 | 3 | 28 | 13 | 0.42669 | 0 | 0 | 0 | 0 | 0 | 0 | 0 | 0.42669 | 0
2031 | 3 | 28 | 14 | 0.42669 | 0 | 0 | 0 | 0 | 0 | 0 | 0 | 0.42669 | 0
2031 | 3 | 28 | 15 | 0.42669 | 0 | 0 | 0 | 0 | 0 | 0 | 0 | 0.42669 | 0
2031 | 3 | 28 | 16 | 0.42669 | 0 | 0 | 0 | 0 | 0 | 0 | 0 | 0.42669 | 0
2031 | 3 | 28 | 17 | 0.42669 | 0 | 0 | 0 | 0 | 0 | 0 | 0 | 0.42669 | 0
2031 | 3 | 28 | 18 | 0.42669 | 0 | 0 | 0 | 0 | 0 | 0 | 0 | 0.42669 | 0
2031 | 3 | 28 | 19 | 0.42669 | 0 | 0 | 0 | 0 | 0 | 0 | 0 | 0.42669 | 0
2031 | 3 | 28 | 20 | 0.42669 | 0 | 0 | 0 | 0 | 0 | 0 | 0 | 0.42669 | 0
2031 | 3 | 28 | 21 | 0.42669 | 0 | 0 | 0 | 0 | 0 | 0 | 0 | 0.42669 | 0
2031 | 3 | 28 | 22 | 0.42669 | 0 | 0 | 0 | 0 | 0 | 0 | 0 | 0.42669 | 0
2031 | 3 | 28 | 23 | 0.42669 | 0 | 0 | 0 | 0 | 0 | 0 | 0 | 0.42669 | 0
2031 | 3 | 28 | 24 | 0.42669 | 0 | 0 | 0 | 0 | 0 | 0 | 0 | 0.42669 | 0
2031 | 3 | 29 | 1 | 0.42669 | 0 | 0 | 0 | 0 | 0 | 0 | 0 | 0.42669 | 0
2031 | 3 | 29 | 2 | 0.42669 | 0 | 0 | 0 | 0 | 0 | 0 | 0 | 0.42669 | 0
2031 | 3 | 29 | 3 | 0.42669 | 0 | 0 | 0 | 0 | 0 | 0 | 0 | 0.42669 | 0
2031 | 3 | 29 | 4 | 0.42669 | 0 | 0 | 0 | 0 | 0 | 0 | 0 | 0.42669 | 0
2031 | 3 | 29 | 5 | 0.42669 | 0 | 0 | 0 | 0 | 0 | 0 | 0 | 0.42669 | 0
2031 | 3 | 29 | 6 | 0.42669 | 0 | 0 | 0 | 0 | 0 | 0 | 0 | 0.42669 | 0
2031 | 3 | 29 | 7 | 0.42669 | 0 | 0 | 0 | 0 | 0 | 0 | 0 | 0.42669 | 0
2031 | 3 | 29 | 8 | 0.42669 | 0 | 0 | 0 | 0 | 0 | 0 | 0 | 0.42669 | 0
2031 | 3 | 29 | 9 | 0.42669 | 0 | 0 | 0 | 0 | 0 | 0 | 0 | 0.42669 | 0
2031 | 3 | 29 | 10 | 0.42669 | 0 | 0 | 0 | 0 | 0 | 0 | 0 | 0.42669 | 0
2031 | 3 | 29 | 11 | 0.42669 | 0 | 0 | 0 | 0 | 0 | 0 | 0 | 0.42669 | 0
2031 | 3 | 29 | 12 | 0.42669 | 0 | 0 | 0 | 0 | 0 | 0 | 0 | 0.42669 | 0
2031 | 3 | 29 | 13 | 0.42669 | 0 | 0 | 0 | 0 | 0 | 0 | 0 | 0.42669 | 0
2031 | 3 | 29 | 14 | 0.42669 | 0 | 0 | 0 | 0 | 0 | 0 | 0 | 0.42669 | 0
2031 | 3 | 29 | 15 | 0.42669 | 0 | 0 | 0 | 0 | 0 | 0 | 0 | 0.42669 | 0
2031 | 3 | 29 | 16 | 0.42669 | 0 | 0 | 0 | 0 | 0 | 0 | 0 | 0.42669 | 0
2031 | 3 | 29 | 17 | 0.42669 | 0 | 0 | 0 | 0 | 0 | 0 | 0 | 0.42669 | 0
2031 | 3 | 29 | 18 | 0.42669 | 0 | 0 | 0 | 0 | 0 | 0 | 0 | 0.42669 | 0
2031 | 3 | 29 | 19 | 0.42669 | 0 | 0 | 0 | 0 | 0 | 0 | 0 | 0.42669 | 0
2031 | 3 | 29 | 20 | 0.42669 | 0 | 0 | 0 | 0 | 0 | 0 | 0 | 0.42669 | 0
2031 | 3 | 29 | 21 | 0.42669 | 0 | 0 | 0 | 0 | 0 | 0 | 0 | 0.42669 | 0
2031 | 3 | 29 | 22 | 0.42669 | 0 | 0 | 0 | 0 | 0 | 0 | 0 | 0.42669 | 0
2031 | 3 | 29 | 23 | 0.42669 | 0 | 0 | 0 | 0 | 0 | 0 | 0 | 0.42669 | 0
2031 | 3 | 29 | 24 | 0.42669 | 0 | 0 | 0 | 0 | 0 | 0 | 0 | 0.42669 | 0
2031 | 3 | 30 | 1 | 0.42669 | 0 | 0 | 0 | 0 | 0 | 0 | 0 | 0.42669 | 0
2031 | 3 | 30 | 2 | 0.42669 | 0 | 0 | 0 | 0 | 0 | 0 | 0 | 0.42669 | 0
2031 | 3 | 30 | 3 | 0.42669 | 0 | 0 | 0 | 0 | 0 | 0 | 0 | 0.42669 | 0
2031 | 3 | 30 | 4 | 0.42669 | 0 | 0 | 0 | 0 | 0 | 0 | 0 | 0.42669 | 0
2031 | 3 | 30 | 5 | 0.42669 | 0 | 0 | 0 | 0 | 0 | 0 | 0 | 0.42669 | 0
2031 | 3 | 30 | 6 | 0.42669 | 0 | 0 | 0 | 0 | 0 | 0 | 0 | 0.42669 | 0
2031 | 3 | 30 | 7 | 0.42669 | 0 | 0 | 0 | 0 | 0 | 0 | 0 | 0.42669 | 0
2031 | 3 | 30 | 8 | 0.42669 | 0 | 0 | 0 | 0 | 0 | 0 | 0 | 0.42669 | 0
2031 | 3 | 30 | 9 | 0.42669 | 0 | 0 | 0 | 0 | 0 | 0 | 0 | 0.42669 | 0
2031 | 3 | 30 | 10 | 0.42669 | 0 | 0 | 0 | 0 | 0 | 0 | 0 | 0.42669 | 0
2031 | 3 | 30 | 11 | 0.42669 | 0 | 0 | 0 | 0 | 0 | 0 | 0 | 0.42669 | 0
2031 | 3 | 30 | 12 | 0.42669 | 0 | 0 | 0 | 0 | 0 | 0 | 0 | 0.42669 | 0
2031 | 3 | 30 | 13 | 0.42669 | 0 | 0 | 0 | 0 | 0 | 0 | 0 | 0.42669 | 0
2031 | 3 | 30 | 14 | 0.42669 | 0 | 0 | 0 | 0 | 0 | 0 | 0 | 0.42669 | 0
2031 | 3 | 30 | 15 | 0.42669 | 0 | 0 | 0 | 0 | 0 | 0 | 0 | 0.42669 | 0
2031 | 3 | 30 | 16 | 0.42669 | 0 | 0 | 0 | 0 | 0 | 0 | 0 | 0.42669 | 0
2031 | 3 | 30 | 17 | 0.42669 | 0 | 0 | 0 | 0 | 0 | 0 | 0 | 0.42669 | 0
2031 | 3 | 30 | 18 | 0.42669 | 0 | 0 | 0 | 0 | 0 | 0 | 0 | 0.42669 | 0
2031 | 3 | 30 | 19 | 0.42669 | 0 | 0 | 0 | 0 | 0 | 0 | 0 | 0.42669 | 0
2031 | 3 | 30 | 20 | 0.42669 | 0 | 0 | 0 | 0 | 0 | 0 | 0 | 0.42669 | 0
2031 | 3 | 30 | 21 | 0.42669 | 0 | 0 | 0 | 0 | 0 | 0 | 0 | 0.42669 | 0
2031 | 3 | 30 | 22 | 0.42669 | 0 | 0 | 0 | 0 | 0 | 0 | 0 | 0.42669 | 0
2031 | 3 | 30 | 23 | 0.42669 | 0 | 0 | 0 | 0 | 0 | 0 | 0 | 0.42669 | 0
2031 | 3 | 30 | 24 | 0.42669 | 0 | 0 | 0 | 0 | 0 | 0 | 0 | 0.42669 | 0
2031 | 3 | 31 | 1 | 0.42669 | 0 | 0 | 0 | 0 | 0 | 0 | 0 | 0.42669 | 0
2031 | 3 | 31 | 2 | 0.42669 | 0 | 0 | 0 | 0 | 0 | 0 | 0 | 0.42669 | 0
2031 | 3 | 31 | 3 | 0.42669 | 0 | 0 | 0 | 0 | 0 | 0 | 0 | 0.42669 | 0
2031 | 3 | 31 | 4 | 0.42669 | 0 | 0 | 0 | 0 | 0 | 0 | 0 | 0.42669 | 0
2031 | 3 | 31 | 5 | 0.42669 | 0 | 0 | 0 | 0 | 0 | 0 | 0 | 0.42669 | 0
2031 | 3 | 31 | 6 | 0.42669 | 0 | 0 | 0 | 0 | 0 | 0 | 0 | 0.42669 | 0
2031 | 3 | 31 | 7 | 0.42669 | 0 | 0 | 0 | 0 | 0 | 0 | 0 | 0.42669 | 0
2031 | 3 | 31 | 8 | 0.42669 | 0 | 0 | 0 | 0 | 0 | 0 | 0 | 0.42669 | 0
2031 | 3 | 31 | 9 | 0.42669 | 0 | 0 | 0 | 0 | 0 | 0 | 0 | 0.42669 | 0
2031 | 3 | 31 | 10 | 0.42669 | 0 | 0 | 0 | 0 | 0 | 0 | 0 | 0.42669 | 0
2031 | 3 | 31 | 11 | 0.42669 | 0 | 0 | 0 | 0 | 0 | 0 | 0 | 0.42669 | 0
2031 | 3 | 31 | 12 | 0.42669 | 0 | 0 | 0 | 0 | 0 | 0 | 0 | 0.42669 | 0
2031 | 3 | 31 | 13 | 0.42669 | 0 | 0 | 0 | 0 | 0 | 0 | 0 | 0.42669 | 0
2031 | 3 | 31 | 14 | 0.42669 | 0 | 0 | 0 | 0 | 0 | 0 | 0 | 0.42669 | 0
2031 | 3 | 31 | 15 | 0.42669 | 0 | 0 | 0 | 0 | 0 | 0 | 0 | 0.42669 | 0
2031 | 3 | 31 | 16 | 0.42669 | 0 | 0 | 0 | 0 | 0 | 0 | 0 | 0.42669 | 0
2031 | 3 | 31 | 17 | 0.42669 | 0 | 0 | 0 | 0 | 0 | 0 | 0 | 0.42669 | 0
2031 | 3 | 31 | 18 | 0.42669 | 0 | 0 | 0 | 0 | 0 | 0 | 0 | 0.42669 | 0
2031 | 3 | 31 | 19 | 0.42669 | 0 | 0 | 0 | 0 | 0 | 0 | 0 | 0.42669 | 0
2031 | 3 | 31 | 20 | 0.42669 | 0 | 0 | 0 | 0 | 0 | 0 | 0 | 0.42669 | 0
2031 | 3 | 31 | 21 | 0.42669 | 0 | 0 | 0 | 0 | 0 | 0 | 0 | 0.42669 | 0
2031 | 3 | 31 | 22 | 0.42669 | 0 | 0 | 0 | 0 | 0 | 0 | 0 | 0.42669 | 0
2031 | 3 | 31 | 23 | 0.42669 | 0 | 0 | 0 | 0 | 0 | 0 | 0 | 0.42669 | 0
2031 | 3 | 31 | 24 | 0.42669 | 0 | 0 | 0 | 0 | 0 | 0 | 0 | 0.42669 | 0
2031 | 4 | 1 | 1 | 0.28562 | 0 | 0 | 0 | 0 | 0 | 0 | 0 | 0.28562 | 0
2031 | 4 | 1 | 2 | 0.28562 | 0 | 0 | 0 | 0 | 0 | 0 | 0 | 0.28562 | 0
2031 | 4 | 1 | 3 | 0.28562 | 0 | 0 | 0 | 0 | 0 | 0 | 0 | 0.28562 | 0
2031 | 4 | 1 | 4 | 0.28562 | 0 | 0 | 0 | 0 | 0 | 0 | 0 | 0.28562 | 0
2031 | 4 | 1 | 5 | 0.28562 | 0 | 0 | 0 | 0 | 0 | 0 | 0 | 0.28562 | 0
2031 | 4 | 1 | 6 | 0.28562 | 0 | 0 | 0 | 0 | 0 | 0 | 0 | 0.28562 | 0
2031 | 4 | 1 | 7 | 0.28562 | 0 | 0 | 0 | 0 | 0 | 0 | 0 | 0.28562 | 0
2031 | 4 | 1 | 8 | 0.28562 | 0 | 0 | 0 | 0 | 0 | 0 | 0 | 0.28562 | 0
2031 | 4 | 1 | 9 | 0.28562 | 0 | 0 | 0 | 0 | 0 | 0 | 0 | 0.28562 | 0
2031 | 4 | 1 | 10 | 0.28562 | 0 | 0 | 0 | 0 | 0 | 0 | 0 | 0.28562 | 0
2031 | 4 | 1 | 11 | 0.28562 | 0 | 0 | 0 | 0 | 0 | 0 | 0 | 0.28562 | 0
2031 | 4 | 1 | 12 | 0.28562 | 0 | 0 | 0 | 0 | 0 | 0 | 0 | 0.28562 | 0
2031 | 4 | 1 | 13 | 0.28562 | 0 | 0 | 0 | 0 | 0 | 0 | 0 | 0.28562 | 0
2031 | 4 | 1 | 14 | 0.28562 | 0 | 0 | 0 | 0 | 0 | 0 | 0 | 0.28562 | 0
2031 | 4 | 1 | 15 | 0.28562 | 0 | 0 | 0 | 0 | 0 | 0 | 0 | 0.28562 | 0
2031 | 4 | 1 | 16 | 0.28562 | 0 | 0 | 0 | 0 | 0 | 0 | 0 | 0.28562 | 0
2031 | 4 | 1 | 17 | 0.28562 | 0 | 0 | 0 | 0 | 0 | 0 | 0 | 0.28562 | 0
2031 | 4 | 1 | 18 | 0.28562 | 0 | 0 | 0 | 0 | 0 | 0 | 0 | 0.28562 | 0
2031 | 4 | 1 | 19 | 0.28562 | 0 | 0 | 0 | 0 | 0 | 0 | 0 | 0.28562 | 0
2031 | 4 | 1 | 20 | 0.28562 | 0 | 0 | 0 | 0 | 0 | 0 | 0 | 0.28562 | 0
2031 | 4 | 1 | 21 | 0.28562 | 0 | 0 | 0 | 0 | 0 | 0 | 0 | 0.28562 | 0
2031 | 4 | 1 | 22 | 0.28562 | 0 | 0 | 0 | 0 | 0 | 0 | 0 | 0.28562 | 0
2031 | 4 | 1 | 23 | 0.28562 | 0 | 0 | 0 | 0 | 0 | 0 | 0 | 0.28562 | 0
2031 | 4 | 1 | 24 | 0.28562 | 0 | 0 | 0 | 0 | 0 | 0 | 0 | 0.28562 | 0
2031 | 4 | 2 | 1 | 0.28562 | 0 | 0 | 0 | 0 | 0 | 0 | 0 | 0.28562 | 0
2031 | 4 | 2 | 2 | 0.28562 | 0 | 0 | 0 | 0 | 0 | 0 | 0 | 0.28562 | 0
2031 | 4 | 2 | 3 | 0.28562 | 0 | 0 | 0 | 0 | 0 | 0 | 0 | 0.28562 | 0
2031 | 4 | 2 | 4 | 0.28562 | 0 | 0 | 0 | 0 | 0 | 0 | 0 | 0.28562 | 0
2031 | 4 | 2 | 5 | 0.28562 | 0 | 0 | 0 | 0 | 0 | 0 | 0 | 0.28562 | 0
2031 | 4 | 2 | 6 | 0.28562 | 0 | 0 | 0 | 0 | 0 | 0 | 0 | 0.28562 | 0
2031 | 4 | 2 | 7 | 0.28562 | 0 | 0 | 0 | 0 | 0 | 0 | 0 | 0.28562 | 0
2031 | 4 | 2 | 8 | 0.28562 | 0 | 0 | 0 | 0 | 0 | 0 | 0 | 0.28562 | 0
2031 | 4 | 2 | 9 | 0.28562 | 0 | 0 | 0 | 0 | 0 | 0 | 0 | 0.28562 | 0
2031 | 4 | 2 | 10 | 0.28562 | 0 | 0 | 0 | 0 | 0 | 0 | 0 | 0.28562 | 0
2031 | 4 | 2 | 11 | 0.28562 | 0 | 0 | 0 | 0 | 0 | 0 | 0 | 0.28562 | 0
2031 | 4 | 2 | 12 | 0.28562 | 0 | 0 | 0 | 0 | 0 | 0 | 0 | 0.28562 | 0
2031 | 4 | 2 | 13 | 0.28562 | 0 | 0 | 0 | 0 | 0 | 0 | 0 | 0.28562 | 0
2031 | 4 | 2 | 14 | 0.28562 | 0 | 0 | 0 | 0 | 0 | 0 | 0 | 0.28562 | 0
2031 | 4 | 2 | 15 | 0.28562 | 0 | 0 | 0 | 0 | 0 | 0 | 0 | 0.28562 | 0
2031 | 4 | 2 | 16 | 0.28562 | 0 | 0 | 0 | 0 | 0 | 0 | 0 | 0.28562 | 0
2031 | 4 | 2 | 17 | 0.28562 | 0 | 0 | 0 | 0 | 0 | 0 | 0 | 0.28562 | 0
2031 | 4 | 2 | 18 | 0.28562 | 0 | 0 | 0 | 0 | 0 | 0 | 0 | 0.28562 | 0
2031 | 4 | 2 | 19 | 0.28562 | 0 | 0 | 0 | 0 | 0 | 0 | 0 | 0.28562 | 0
2031 | 4 | 2 | 20 | 0.28562 | 0 | 0 | 0 | 0 | 0 | 0 | 0 | 0.28562 | 0
2031 | 4 | 2 | 21 | 0.28562 | 0 | 0 | 0 | 0 | 0 | 0 | 0 | 0.28562 | 0
2031 | 4 | 2 | 22 | 0.28562 | 0 | 0 | 0 | 0 | 0 | 0 | 0 | 0.28562 | 0
2031 | 4 | 2 | 23 | 0.28562 | 0 | 0 | 0 | 0 | 0 | 0 | 0 | 0.28562 | 0
2031 | 4 | 2 | 24 | 0.28562 | 0 | 0 | 0 | 0 | 0 | 0 | 0 | 0.28562 | 0
2031 | 4 | 3 | 1 | 0.28562 | 0 | 0 | 0 | 0 | 0 | 0 | 0 | 0.28562 | 0
2031 | 4 | 3 | 2 | 0.28562 | 0 | 0 | 0 | 0 | 0 | 0 | 0 | 0.28562 | 0
2031 | 4 | 3 | 3 | 0.28562 | 0 | 0 | 0 | 0 | 0 | 0 | 0 | 0.28562 | 0
2031 | 4 | 3 | 4 | 0.28562 | 0 | 0 | 0 | 0 | 0 | 0 | 0 | 0.28562 | 0
2031 | 4 | 3 | 5 | 0.28562 | 0 | 0 | 0 | 0 | 0 | 0 | 0 | 0.28562 | 0
2031 | 4 | 3 | 6 | 0.28562 | 0 | 0 | 0 | 0 | 0 | 0 | 0 | 0.28562 | 0
2031 | 4 | 3 | 7 | 0.28562 | 0 | 0 | 0 | 0 | 0 | 0 | 0 | 0.28562 | 0
2031 | 4 | 3 | 8 | 0.28562 | 0 | 0 | 0 | 0 | 0 | 0 | 0 | 0.28562 | 0
2031 | 4 | 3 | 9 | 0.28562 | 0 | 0 | 0 | 0 | 0 | 0 | 0 | 0.28562 | 0
2031 | 4 | 3 | 10 | 0.28562 | 0 | 0 | 0 | 0 | 0 | 0 | 0 | 0.28562 | 0
2031 | 4 | 3 | 11 | 0.28562 | 0 | 0 | 0 | 0 | 0 | 0 | 0 | 0.28562 | 0
2031 | 4 | 3 | 12 | 0.28562 | 0 | 0 | 0 | 0 | 0 | 0 | 0 | 0.28562 | 0
2031 | 4 | 3 | 13 | 0.28562 | 0 | 0 | 0 | 0 | 0 | 0 | 0 | 0.28562 | 0
2031 | 4 | 3 | 14 | 0.28562 | 0 | 0 | 0 | 0 | 0 | 0 | 0 | 0.28562 | 0
2031 | 4 | 3 | 15 | 0.28562 | 0 | 0 | 0 | 0 | 0 | 0 | 0 | 0.28562 | 0
2031 | 4 | 3 | 16 | 0.28562 | 0 | 0 | 0 | 0 | 0 | 0 | 0 | 0.28562 | 0
2031 | 4 | 3 | 17 | 0.28562 | 0 | 0 | 0 | 0 | 0 | 0 | 0 | 0.28562 | 0
2031 | 4 | 3 | 18 | 0.28562 | 0 | 0 | 0 | 0 | 0 | 0 | 0 | 0.28562 | 0
2031 | 4 | 3 | 19 | 0.28562 | 0 | 0 | 0 | 0 | 0 | 0 | 0 | 0.28562 | 0
2031 | 4 | 3 | 20 | 0.28562 | 0 | 0 | 0 | 0 | 0 | 0 | 0 | 0.28562 | 0
2031 | 4 | 3 | 21 | 0.28562 | 0 | 0 | 0 | 0 | 0 | 0 | 0 | 0.28562 | 0
2031 | 4 | 3 | 22 | 0.28562 | 0 | 0 | 0 | 0 | 0 | 0 | 0 | 0.28562 | 0
2031 | 4 | 3 | 23 | 0.28562 | 0 | 0 | 0 | 0 | 0 | 0 | 0 | 0.28562 | 0
2031 | 4 | 3 | 24 | 0.28562 | 0 | 0 | 0 | 0 | 0 | 0 | 0 | 0.28562 | 0
2031 | 4 | 4 | 1 | 0.28562 | 0 | 0 | 0 | 0 | 0 | 0 | 0 | 0.28562 | 0
2031 | 4 | 4 | 2 | 0.28562 | 0 | 0 | 0 | 0 | 0 | 0 | 0 | 0.28562 | 0
2031 | 4 | 4 | 3 | 0.28562 | 0 | 0 | 0 | 0 | 0 | 0 | 0 | 0.28562 | 0
2031 | 4 | 4 | 4 | 0.28562 | 0 | 0 | 0 | 0 | 0 | 0 | 0 | 0.28562 | 0
2031 | 4 | 4 | 5 | 0.28562 | 0 | 0 | 0 | 0 | 0 | 0 | 0 | 0.28562 | 0
2031 | 4 | 4 | 6 | 0.28562 | 0 | 0 | 0 | 0 | 0 | 0 | 0 | 0.28562 | 0
2031 | 4 | 4 | 7 | 0.28562 | 0 | 0 | 0 | 0 | 0 | 0 | 0 | 0.28562 | 0
2031 | 4 | 4 | 8 | 0.28562 | 0 | 0 | 0 | 0 | 0 | 0 | 0 | 0.28562 | 0
2031 | 4 | 4 | 9 | 0.28562 | 0 | 0 | 0 | 0 | 0 | 0 | 0 | 0.28562 | 0
2031 | 4 | 4 | 10 | 0.28562 | 0 | 0 | 0 | 0 | 0 | 0 | 0 | 0.28562 | 0
2031 | 4 | 4 | 11 | 0.28562 | 0 | 0 | 0 | 0 | 0 | 0 | 0 | 0.28562 | 0
2031 | 4 | 4 | 12 | 0.28562 | 0 | 0 | 0 | 0 | 0 | 0 | 0 | 0.28562 | 0
2031 | 4 | 4 | 13 | 0.28562 | 0 | 0 | 0 | 0 | 0 | 0 | 0 | 0.28562 | 0
2031 | 4 | 4 | 14 | 0.28562 | 0 | 0 | 0 | 0 | 0 | 0 | 0 | 0.28562 | 0
2031 | 4 | 4 | 15 | 0.28562 | 0 | 0 | 0 | 0 | 0 | 0 | 0 | 0.28562 | 0
2031 | 4 | 4 | 16 | 0.28562 | 0 | 0 | 0 | 0 | 0 | 0 | 0 | 0.28562 | 0
2031 | 4 | 4 | 17 | 0.28562 | 0 | 0 | 0 | 0 | 0 | 0 | 0 | 0.28562 | 0
2031 | 4 | 4 | 18 | 0.28562 | 0 | 0 | 0 | 0 | 0 | 0 | 0 | 0.28562 | 0
2031 | 4 | 4 | 19 | 0.28562 | 0 | 0 | 0 | 0 | 0 | 0 | 0 | 0.28562 | 0
2031 | 4 | 4 | 20 | 0.28562 | 0 | 0 | 0 | 0 | 0 | 0 | 0 | 0.28562 | 0
2031 | 4 | 4 | 21 | 0.28562 | 0 | 0 | 0 | 0 | 0 | 0 | 0 | 0.28562 | 0
2031 | 4 | 4 | 22 | 0.28562 | 0 | 0 | 0 | 0 | 0 | 0 | 0 | 0.28562 | 0
2031 | 4 | 4 | 23 | 0.28562 | 0 | 0 | 0 | 0 | 0 | 0 | 0 | 0.28562 | 0
2031 | 4 | 4 | 24 | 0.28562 | 0 | 0 | 0 | 0 | 0 | 0 | 0 | 0.28562 | 0
2031 | 4 | 5 | 1 | 0.28562 | 0 | 0 | 0 | 0 | 0 | 0 | 0 | 0.28562 | 0
2031 | 4 | 5 | 2 | 0.28562 | 0 | 0 | 0 | 0 | 0 | 0 | 0 | 0.28562 | 0
2031 | 4 | 5 | 3 | 0.28562 | 0 | 0 | 0 | 0 | 0 | 0 | 0 | 0.28562 | 0
2031 | 4 | 5 | 4 | 0.28562 | 0 | 0 | 0 | 0 | 0 | 0 | 0 | 0.28562 | 0
2031 | 4 | 5 | 5 | 0.28562 | 0 | 0 | 0 | 0 | 0 | 0 | 0 | 0.28562 | 0
2031 | 4 | 5 | 6 | 0.28562 | 0 | 0 | 0 | 0 | 0 | 0 | 0 | 0.28562 | 0
2031 | 4 | 5 | 7 | 0.28562 | 0 | 0 | 0 | 0 | 0 | 0 | 0 | 0.28562 | 0
2031 | 4 | 5 | 8 | 0.28562 | 0 | 0 | 0 | 0 | 0 | 0 | 0 | 0.28562 | 0
2031 | 4 | 5 | 9 | 0.28562 | 0 | 0 | 0 | 0 | 0 | 0 | 0 | 0.28562 | 0
2031 | 4 | 5 | 10 | 0.28562 | 0 | 0 | 0 | 0 | 0 | 0 | 0 | 0.28562 | 0
2031 | 4 | 5 | 11 | 0.28562 | 0 | 0 | 0 | 0 | 0 | 0 | 0 | 0.28562 | 0
2031 | 4 | 5 | 12 | 0.28562 | 0 | 0 | 0 | 0 | 0 | 0 | 0 | 0.28562 | 0
2031 | 4 | 5 | 13 | 0.28562 | 0 | 0 | 0 | 0 | 0 | 0 | 0 | 0.28562 | 0
2031 | 4 | 5 | 14 | 0.28562 | 0 | 0 | 0 | 0 | 0 | 0 | 0 | 0.28562 | 0
2031 | 4 | 5 | 15 | 0.28562 | 0 | 0 | 0 | 0 | 0 | 0 | 0 | 0.28562 | 0
2031 | 4 | 5 | 16 | 0.28562 | 0 | 0 | 0 | 0 | 0 | 0 | 0 | 0.28562 | 0
2031 | 4 | 5 | 17 | 0.28562 | 0 | 0 | 0 | 0 | 0 | 0 | 0 | 0.28562 | 0
2031 | 4 | 5 | 18 | 0.28562 | 0 | 0 | 0 | 0 | 0 | 0 | 0 | 0.28562 | 0
2031 | 4 | 5 | 19 | 0.28562 | 0 | 0 | 0 | 0 | 0 | 0 | 0 | 0.28562 | 0
2031 | 4 | 5 | 20 | 0.28562 | 0 | 0 | 0 | 0 | 0 | 0 | 0 | 0.28562 | 0
2031 | 4 | 5 | 21 | 0.28562 | 0 | 0 | 0 | 0 | 0 | 0 | 0 | 0.28562 | 0
2031 | 4 | 5 | 22 | 0.28562 | 0 | 0 | 0 | 0 | 0 | 0 | 0 | 0.28562 | 0
2031 | 4 | 5 | 23 | 0.28562 | 0 | 0 | 0 | 0 | 0 | 0 | 0 | 0.28562 | 0
2031 | 4 | 5 | 24 | 0.28562 | 0 | 0 | 0 | 0 | 0 | 0 | 0 | 0.28562 | 0
2031 | 4 | 6 | 1 | 0.28562 | 0 | 0 | 0 | 0 | 0 | 0 | 0 | 0.28562 | 0
2031 | 4 | 6 | 2 | 0.28562 | 0 | 0 | 0 | 0 | 0 | 0 | 0 | 0.28562 | 0
2031 | 4 | 6 | 3 | 0.28562 | 0 | 0 | 0 | 0 | 0 | 0 | 0 | 0.28562 | 0
2031 | 4 | 6 | 4 | 0.28562 | 0 | 0 | 0 | 0 | 0 | 0 | 0 | 0.28562 | 0
2031 | 4 | 6 | 5 | 0.28562 | 0 | 0 | 0 | 0 | 0 | 0 | 0 | 0.28562 | 0
2031 | 4 | 6 | 6 | 0.28562 | 0 | 0 | 0 | 0 | 0 | 0 | 0 | 0.28562 | 0
2031 | 4 | 6 | 7 | 0.28562 | 0 | 0 | 0 | 0 | 0 | 0 | 0 | 0.28562 | 0
2031 | 4 | 6 | 8 | 0.28562 | 0 | 0 | 0 | 0 | 0 | 0 | 0 | 0.28562 | 0
2031 | 4 | 6 | 9 | 0.28562 | 0 | 0 | 0 | 0 | 0 | 0 | 0 | 0.28562 | 0
2031 | 4 | 6 | 10 | 0.28562 | 0 | 0 | 0 | 0 | 0 | 0 | 0 | 0.28562 | 0
2031 | 4 | 6 | 11 | 0.28562 | 0 | 0 | 0 | 0 | 0 | 0 | 0 | 0.28562 | 0
2031 | 4 | 6 | 12 | 0.28562 | 0 | 0 | 0 | 0 | 0 | 0 | 0 | 0.28562 | 0
2031 | 4 | 6 | 13 | 0.28562 | 0 | 0 | 0 | 0 | 0 | 0 | 0 | 0.28562 | 0
2031 | 4 | 6 | 14 | 0.28562 | 0 | 0 | 0 | 0 | 0 | 0 | 0 | 0.28562 | 0
2031 | 4 | 6 | 15 | 0.28562 | 0 | 0 | 0 | 0 | 0 | 0 | 0 | 0.28562 | 0
2031 | 4 | 6 | 16 | 0.28562 | 0 | 0 | 0 | 0 | 0 | 0 | 0 | 0.28562 | 0
2031 | 4 | 6 | 17 | 0.28562 | 0 | 0 | 0 | 0 | 0 | 0 | 0 | 0.28562 | 0
2031 | 4 | 6 | 18 | 0.28562 | 0 | 0 | 0 | 0 | 0 | 0 | 0 | 0.28562 | 0
2031 | 4 | 6 | 19 | 0.28562 | 0 | 0 | 0 | 0 | 0 | 0 | 0 | 0.28562 | 0
2031 | 4 | 6 | 20 | 0.28562 | 0 | 0 | 0 | 0 | 0 | 0 | 0 | 0.28562 | 0
2031 | 4 | 6 | 21 | 0.28562 | 0 | 0 | 0 | 0 | 0 | 0 | 0 | 0.28562 | 0
2031 | 4 | 6 | 22 | 0.28562 | 0 | 0 | 0 | 0 | 0 | 0 | 0 | 0.28562 | 0
2031 | 4 | 6 | 23 | 0.28562 | 0 | 0 | 0 | 0 | 0 | 0 | 0 | 0.28562 | 0
2031 | 4 | 6 | 24 | 0.28562 | 0 | 0 | 0 | 0 | 0 | 0 | 0 | 0.28562 | 0
2031 | 4 | 7 | 1 | 0.28562 | 0 | 0 | 0 | 0 | 0 | 0 | 0 | 0.28562 | 0
2031 | 4 | 7 | 2 | 0.28562 | 0 | 0 | 0 | 0 | 0 | 0 | 0 | 0.28562 | 0
2031 | 4 | 7 | 3 | 0.28562 | 0 | 0 | 0 | 0 | 0 | 0 | 0 | 0.28562 | 0
2031 | 4 | 7 | 4 | 0.28562 | 0 | 0 | 0 | 0 | 0 | 0 | 0 | 0.28562 | 0
2031 | 4 | 7 | 5 | 0.28562 | 0 | 0 | 0 | 0 | 0 | 0 | 0 | 0.28562 | 0
2031 | 4 | 7 | 6 | 0.28562 | 0 | 0 | 0 | 0 | 0 | 0 | 0 | 0.28562 | 0
2031 | 4 | 7 | 7 | 0.28562 | 0 | 0 | 0 | 0 | 0 | 0 | 0 | 0.28562 | 0
2031 | 4 | 7 | 8 | 0.28562 | 0 | 0 | 0 | 0 | 0 | 0 | 0 | 0.28562 | 0
2031 | 4 | 7 | 9 | 0.28562 | 0 | 0 | 0 | 0 | 0 | 0 | 0 | 0.28562 | 0
2031 | 4 | 7 | 10 | 0.28562 | 0 | 0 | 0 | 0 | 0 | 0 | 0 | 0.28562 | 0
2031 | 4 | 7 | 11 | 0.28562 | 0 | 0 | 0 | 0 | 0 | 0 | 0 | 0.28562 | 0
2031 | 4 | 7 | 12 | 0.28562 | 0 | 0 | 0 | 0 | 0 | 0 | 0 | 0.28562 | 0
2031 | 4 | 7 | 13 | 0.28562 | 0 | 0 | 0 | 0 | 0 | 0 | 0 | 0.28562 | 0
2031 | 4 | 7 | 14 | 0.28562 | 0 | 0 | 0 | 0 | 0 | 0 | 0 | 0.28562 | 0
2031 | 4 | 7 | 15 | 0.28562 | 0 | 0 | 0 | 0 | 0 | 0 | 0 | 0.28562 | 0
2031 | 4 | 7 | 16 | 0.28562 | 0 | 0 | 0 | 0 | 0 | 0 | 0 | 0.28562 | 0
2031 | 4 | 7 | 17 | 0.28562 | 0 | 0 | 0 | 0 | 0 | 0 | 0 | 0.28562 | 0
2031 | 4 | 7 | 18 | 0.28562 | 0 | 0 | 0 | 0 | 0 | 0 | 0 | 0.28562 | 0
2031 | 4 | 7 | 19 | 0.28562 | 0 | 0 | 0 | 0 | 0 | 0 | 0 | 0.28562 | 0
2031 | 4 | 7 | 20 | 0.28562 | 0 | 0 | 0 | 0 | 0 | 0 | 0 | 0.28562 | 0
2031 | 4 | 7 | 21 | 0.28562 | 0 | 0 | 0 | 0 | 0 | 0 | 0 | 0.28562 | 0
2031 | 4 | 7 | 22 | 0.28562 | 0 | 0 | 0 | 0 | 0 | 0 | 0 | 0.28562 | 0
2031 | 4 | 7 | 23 | 0.28562 | 0 | 0 | 0 | 0 | 0 | 0 | 0 | 0.28562 | 0
2031 | 4 | 7 | 24 | 0.28562 | 0 | 0 | 0 | 0 | 0 | 0 | 0 | 0.28562 | 0
2031 | 4 | 8 | 1 | 0.28562 | 0 | 0 | 0 | 0 | 0 | 0 | 0 | 0.28562 | 0
2031 | 4 | 8 | 2 | 0.28562 | 0 | 0 | 0 | 0 | 0 | 0 | 0 | 0.28562 | 0
2031 | 4 | 8 | 3 | 0.28562 | 0 | 0 | 0 | 0 | 0 | 0 | 0 | 0.28562 | 0
2031 | 4 | 8 | 4 | 0.28562 | 0 | 0 | 0 | 0 | 0 | 0 | 0 | 0.28562 | 0
2031 | 4 | 8 | 5 | 0.28562 | 0 | 0 | 0 | 0 | 0 | 0 | 0 | 0.28562 | 0
2031 | 4 | 8 | 6 | 0.28562 | 0 | 0 | 0 | 0 | 0 | 0 | 0 | 0.28562 | 0
2031 | 4 | 8 | 7 | 0.28562 | 0 | 0 | 0 | 0 | 0 | 0 | 0 | 0.28562 | 0
2031 | 4 | 8 | 8 | 0.28562 | 0 | 0 | 0 | 0 | 0 | 0 | 0 | 0.28562 | 0
2031 | 4 | 8 | 9 | 0.28562 | 0 | 0 | 0 | 0 | 0 | 0 | 0 | 0.28562 | 0
2031 | 4 | 8 | 10 | 0.28562 | 0 | 0 | 0 | 0 | 0 | 0 | 0 | 0.28562 | 0
2031 | 4 | 8 | 11 | 0.28562 | 0 | 0 | 0 | 0 | 0 | 0 | 0 | 0.28562 | 0
2031 | 4 | 8 | 12 | 0.28562 | 0 | 0 | 0 | 0 | 0 | 0 | 0 | 0.28562 | 0
2031 | 4 | 8 | 13 | 0.28562 | 0 | 0 | 0 | 0 | 0 | 0 | 0 | 0.28562 | 0
2031 | 4 | 8 | 14 | 0.28562 | 0 | 0 | 0 | 0 | 0 | 0 | 0 | 0.28562 | 0
2031 | 4 | 8 | 15 | 0.28562 | 0 | 0 | 0 | 0 | 0 | 0 | 0 | 0.28562 | 0
2031 | 4 | 8 | 16 | 0.28562 | 0 | 0 | 0 | 0 | 0 | 0 | 0 | 0.28562 | 0
2031 | 4 | 8 | 17 | 0.28562 | 0 | 0 | 0 | 0 | 0 | 0 | 0 | 0.28562 | 0
2031 | 4 | 8 | 18 | 0.28562 | 0 | 0 | 0 | 0 | 0 | 0 | 0 | 0.28562 | 0
2031 | 4 | 8 | 19 | 0.28562 | 0 | 0 | 0 | 0 | 0 | 0 | 0 | 0.28562 | 0
2031 | 4 | 8 | 20 | 0.28562 | 0 | 0 | 0 | 0 | 0 | 0 | 0 | 0.28562 | 0
2031 | 4 | 8 | 21 | 0.28562 | 0 | 0 | 0 | 0 | 0 | 0 | 0 | 0.28562 | 0
2031 | 4 | 8 | 22 | 0.28562 | 0 | 0 | 0 | 0 | 0 | 0 | 0 | 0.28562 | 0
2031 | 4 | 8 | 23 | 0.28562 | 0 | 0 | 0 | 0 | 0 | 0 | 0 | 0.28562 | 0
2031 | 4 | 8 | 24 | 0.28562 | 0 | 0 | 0 | 0 | 0 | 0 | 0 | 0.28562 | 0
2031 | 4 | 9 | 1 | 0.28562 | 0 | 0 | 0 | 0 | 0 | 0 | 0 | 0.28562 | 0
2031 | 4 | 9 | 2 | 0.28562 | 0 | 0 | 0 | 0 | 0 | 0 | 0 | 0.28562 | 0
2031 | 4 | 9 | 3 | 0.28562 | 0 | 0 | 0 | 0 | 0 | 0 | 0 | 0.28562 | 0
2031 | 4 | 9 | 4 | 0.28562 | 0 | 0 | 0 | 0 | 0 | 0 | 0 | 0.28562 | 0
2031 | 4 | 9 | 5 | 0.28562 | 0 | 0 | 0 | 0 | 0 | 0 | 0 | 0.28562 | 0
2031 | 4 | 9 | 6 | 0.28562 | 0 | 0 | 0 | 0 | 0 | 0 | 0 | 0.28562 | 0
2031 | 4 | 9 | 7 | 0.28562 | 0 | 0 | 0 | 0 | 0 | 0 | 0 | 0.28562 | 0
2031 | 4 | 9 | 8 | 0.28562 | 0 | 0 | 0 | 0 | 0 | 0 | 0 | 0.28562 | 0
2031 | 4 | 9 | 9 | 0.28562 | 0 | 0 | 0 | 0 | 0 | 0 | 0 | 0.28562 | 0
2031 | 4 | 9 | 10 | 0.28562 | 0 | 0 | 0 | 0 | 0 | 0 | 0 | 0.28562 | 0
2031 | 4 | 9 | 11 | 0.28562 | 0 | 0 | 0 | 0 | 0 | 0 | 0 | 0.28562 | 0
2031 | 4 | 9 | 12 | 0.28562 | 0 | 0 | 0 | 0 | 0 | 0 | 0 | 0.28562 | 0
2031 | 4 | 9 | 13 | 0.28562 | 0 | 0 | 0 | 0 | 0 | 0 | 0 | 0.28562 | 0
2031 | 4 | 9 | 14 | 0.28562 | 0 | 0 | 0 | 0 | 0 | 0 | 0 | 0.28562 | 0
2031 | 4 | 9 | 15 | 0.28562 | 0 | 0 | 0 | 0 | 0 | 0 | 0 | 0.28562 | 0
2031 | 4 | 9 | 16 | 0.28562 | 0 | 0 | 0 | 0 | 0 | 0 | 0 | 0.28562 | 0
2031 | 4 | 9 | 17 | 0.28562 | 0 | 0 | 0 | 0 | 0 | 0 | 0 | 0.28562 | 0
2031 | 4 | 9 | 18 | 0.28562 | 0 | 0 | 0 | 0 | 0 | 0 | 0 | 0.28562 | 0
2031 | 4 | 9 | 19 | 0.28562 | 0 | 0 | 0 | 0 | 0 | 0 | 0 | 0.28562 | 0
2031 | 4 | 9 | 20 | 0.28562 | 0 | 0 | 0 | 0 | 0 | 0 | 0 | 0.28562 | 0
2031 | 4 | 9 | 21 | 0.28562 | 0 | 0 | 0 | 0 | 0 | 0 | 0 | 0.28562 | 0
2031 | 4 | 9 | 22 | 0.28562 | 0 | 0 | 0 | 0 | 0 | 0 | 0 | 0.28562 | 0
2031 | 4 | 9 | 23 | 0.28562 | 0 | 0 | 0 | 0 | 0 | 0 | 0 | 0.28562 | 0
2031 | 4 | 9 | 24 | 0.28562 | 0 | 0 | 0 | 0 | 0 | 0 | 0 | 0.28562 | 0
2031 | 4 | 10 | 1 | 0.28562 | 0 | 0 | 0 | 0 | 0 | 0 | 0 | 0.28562 | 0
2031 | 4 | 10 | 2 | 0.28562 | 0 | 0 | 0 | 0 | 0 | 0 | 0 | 0.28562 | 0
2031 | 4 | 10 | 3 | 0.28562 | 0 | 0 | 0 | 0 | 0 | 0 | 0 | 0.28562 | 0
2031 | 4 | 10 | 4 | 0.28562 | 0 | 0 | 0 | 0 | 0 | 0 | 0 | 0.28562 | 0
2031 | 4 | 10 | 5 | 0.28562 | 0 | 0 | 0 | 0 | 0 | 0 | 0 | 0.28562 | 0
2031 | 4 | 10 | 6 | 0.28562 | 0 | 0 | 0 | 0 | 0 | 0 | 0 | 0.28562 | 0
2031 | 4 | 10 | 7 | 0.28562 | 0 | 0 | 0 | 0 | 0 | 0 | 0 | 0.28562 | 0
2031 | 4 | 10 | 8 | 0.28562 | 0 | 0 | 0 | 0 | 0 | 0 | 0 | 0.28562 | 0
2031 | 4 | 10 | 9 | 0.28562 | 0 | 0 | 0 | 0 | 0 | 0 | 0 | 0.28562 | 0
2031 | 4 | 10 | 10 | 0.28562 | 0 | 0 | 0 | 0 | 0 | 0 | 0 | 0.28562 | 0
2031 | 4 | 10 | 11 | 0.28562 | 0 | 0 | 0 | 0 | 0 | 0 | 0 | 0.28562 | 0
2031 | 4 | 10 | 12 | 0.28562 | 0 | 0 | 0 | 0 | 0 | 0 | 0 | 0.28562 | 0
2031 | 4 | 10 | 13 | 0.28562 | 0 | 0 | 0 | 0 | 0 | 0 | 0 | 0.28562 | 0
2031 | 4 | 10 | 14 | 0.28562 | 0 | 0 | 0 | 0 | 0 | 0 | 0 | 0.28562 | 0
2031 | 4 | 10 | 15 | 0.28562 | 0 | 0 | 0 | 0 | 0 | 0 | 0 | 0.28562 | 0
2031 | 4 | 10 | 16 | 0.28562 | 0 | 0 | 0 | 0 | 0 | 0 | 0 | 0.28562 | 0
2031 | 4 | 10 | 17 | 0.28562 | 0 | 0 | 0 | 0 | 0 | 0 | 0 | 0.28562 | 0
2031 | 4 | 10 | 18 | 0.28562 | 0 | 0 | 0 | 0 | 0 | 0 | 0 | 0.28562 | 0
2031 | 4 | 10 | 19 | 0.28562 | 0 | 0 | 0 | 0 | 0 | 0 | 0 | 0.28562 | 0
2031 | 4 | 10 | 20 | 0.28562 | 0 | 0 | 0 | 0 | 0 | 0 | 0 | 0.28562 | 0
2031 | 4 | 10 | 21 | 0.28562 | 0 | 0 | 0 | 0 | 0 | 0 | 0 | 0.28562 | 0
2031 | 4 | 10 | 22 | 0.28562 | 0 | 0 | 0 | 0 | 0 | 0 | 0 | 0.28562 | 0
2031 | 4 | 10 | 23 | 0.28562 | 0 | 0 | 0 | 0 | 0 | 0 | 0 | 0.28562 | 0
2031 | 4 | 10 | 24 | 0.28562 | 0 | 0 | 0 | 0 | 0 | 0 | 0 | 0.28562 | 0
2031 | 4 | 11 | 1 | 0.28562 | 0 | 0 | 0 | 0 | 0 | 0 | 0 | 0.28562 | 0
2031 | 4 | 11 | 2 | 0.28562 | 0 | 0 | 0 | 0 | 0 | 0 | 0 | 0.28562 | 0
2031 | 4 | 11 | 3 | 0.28562 | 0 | 0 | 0 | 0 | 0 | 0 | 0 | 0.28562 | 0
2031 | 4 | 11 | 4 | 0.28562 | 0 | 0 | 0 | 0 | 0 | 0 | 0 | 0.28562 | 0
2031 | 4 | 11 | 5 | 0.28562 | 0 | 0 | 0 | 0 | 0 | 0 | 0 | 0.28562 | 0
2031 | 4 | 11 | 6 | 0.28562 | 0 | 0 | 0 | 0 | 0 | 0 | 0 | 0.28562 | 0
2031 | 4 | 11 | 7 | 0.28562 | 0 | 0 | 0 | 0 | 0 | 0 | 0 | 0.28562 | 0
2031 | 4 | 11 | 8 | 0.28562 | 0 | 0 | 0 | 0 | 0 | 0 | 0 | 0.28562 | 0
2031 | 4 | 11 | 9 | 0.28562 | 0 | 0 | 0 | 0 | 0 | 0 | 0 | 0.28562 | 0
2031 | 4 | 11 | 10 | 0.28562 | 0 | 0 | 0 | 0 | 0 | 0 | 0 | 0.28562 | 0
2031 | 4 | 11 | 11 | 0.28562 | 0 | 0 | 0 | 0 | 0 | 0 | 0 | 0.28562 | 0
2031 | 4 | 11 | 12 | 0.28562 | 0 | 0 | 0 | 0 | 0 | 0 | 0 | 0.28562 | 0
2031 | 4 | 11 | 13 | 0.28562 | 0 | 0 | 0 | 0 | 0 | 0 | 0 | 0.28562 | 0
2031 | 4 | 11 | 14 | 0.28562 | 0 | 0 | 0 | 0 | 0 | 0 | 0 | 0.28562 | 0
2031 | 4 | 11 | 15 | 0.28562 | 0 | 0 | 0 | 0 | 0 | 0 | 0 | 0.28562 | 0
2031 | 4 | 11 | 16 | 0.28562 | 0 | 0 | 0 | 0 | 0 | 0 | 0 | 0.28562 | 0
2031 | 4 | 11 | 17 | 0.28562 | 0 | 0 | 0 | 0 | 0 | 0 | 0 | 0.28562 | 0
2031 | 4 | 11 | 18 | 0.28562 | 0 | 0 | 0 | 0 | 0 | 0 | 0 | 0.28562 | 0
2031 | 4 | 11 | 19 | 0.28562 | 0 | 0 | 0 | 0 | 0 | 0 | 0 | 0.28562 | 0
2031 | 4 | 11 | 20 | 0.28562 | 0 | 0 | 0 | 0 | 0 | 0 | 0 | 0.28562 | 0
2031 | 4 | 11 | 21 | 0.28562 | 0 | 0 | 0 | 0 | 0 | 0 | 0 | 0.28562 | 0
2031 | 4 | 11 | 22 | 0.28562 | 0 | 0 | 0 | 0 | 0 | 0 | 0 | 0.28562 | 0
2031 | 4 | 11 | 23 | 0.28562 | 0 | 0 | 0 | 0 | 0 | 0 | 0 | 0.28562 | 0
2031 | 4 | 11 | 24 | 0.28562 | 0 | 0 | 0 | 0 | 0 | 0 | 0 | 0.28562 | 0
2031 | 4 | 12 | 1 | 0.28562 | 0 | 0 | 0 | 0 | 0 | 0 | 0 | 0.28562 | 0
2031 | 4 | 12 | 2 | 0.28562 | 0 | 0 | 0 | 0 | 0 | 0 | 0 | 0.28562 | 0
2031 | 4 | 12 | 3 | 0.28562 | 0 | 0 | 0 | 0 | 0 | 0 | 0 | 0.28562 | 0
2031 | 4 | 12 | 4 | 0.28562 | 0 | 0 | 0 | 0 | 0 | 0 | 0 | 0.28562 | 0
2031 | 4 | 12 | 5 | 0.28562 | 0 | 0 | 0 | 0 | 0 | 0 | 0 | 0.28562 | 0
2031 | 4 | 12 | 6 | 0.28562 | 0 | 0 | 0 | 0 | 0 | 0 | 0 | 0.28562 | 0
2031 | 4 | 12 | 7 | 0.28562 | 0 | 0 | 0 | 0 | 0 | 0 | 0 | 0.28562 | 0
2031 | 4 | 12 | 8 | 0.28562 | 0 | 0 | 0 | 0 | 0 | 0 | 0 | 0.28562 | 0
2031 | 4 | 12 | 9 | 0.28562 | 0 | 0 | 0 | 0 | 0 | 0 | 0 | 0.28562 | 0
2031 | 4 | 12 | 10 | 0.28562 | 0 | 0 | 0 | 0 | 0 | 0 | 0 | 0.28562 | 0
2031 | 4 | 12 | 11 | 0.28562 | 0 | 0 | 0 | 0 | 0 | 0 | 0 | 0.28562 | 0
2031 | 4 | 12 | 12 | 0.28562 | 0 | 0 | 0 | 0 | 0 | 0 | 0 | 0.28562 | 0
2031 | 4 | 12 | 13 | 0.28562 | 0 | 0 | 0 | 0 | 0 | 0 | 0 | 0.28562 | 0
2031 | 4 | 12 | 14 | 0.28562 | 0 | 0 | 0 | 0 | 0 | 0 | 0 | 0.28562 | 0
2031 | 4 | 12 | 15 | 0.28562 | 0 | 0 | 0 | 0 | 0 | 0 | 0 | 0.28562 | 0
2031 | 4 | 12 | 16 | 0.28562 | 0 | 0 | 0 | 0 | 0 | 0 | 0 | 0.28562 | 0
2031 | 4 | 12 | 17 | 0.28562 | 0 | 0 | 0 | 0 | 0 | 0 | 0 | 0.28562 | 0
2031 | 4 | 12 | 18 | 0.28562 | 0 | 0 | 0 | 0 | 0 | 0 | 0 | 0.28562 | 0
2031 | 4 | 12 | 19 | 0.28562 | 0 | 0 | 0 | 0 | 0 | 0 | 0 | 0.28562 | 0
2031 | 4 | 12 | 20 | 0.28562 | 0 | 0 | 0 | 0 | 0 | 0 | 0 | 0.28562 | 0
2031 | 4 | 12 | 21 | 0.28562 | 0 | 0 | 0 | 0 | 0 | 0 | 0 | 0.28562 | 0
2031 | 4 | 12 | 22 | 0.28562 | 0 | 0 | 0 | 0 | 0 | 0 | 0 | 0.28562 | 0
2031 | 4 | 12 | 23 | 0.28562 | 0 | 0 | 0 | 0 | 0 | 0 | 0 | 0.28562 | 0
2031 | 4 | 12 | 24 | 0.28562 | 0 | 0 | 0 | 0 | 0 | 0 | 0 | 0.28562 | 0
2031 | 4 | 13 | 1 | 0.28562 | 0 | 0 | 0 | 0 | 0 | 0 | 0 | 0.28562 | 0
2031 | 4 | 13 | 2 | 0.28562 | 0 | 0 | 0 | 0 | 0 | 0 | 0 | 0.28562 | 0
2031 | 4 | 13 | 3 | 0.28562 | 0 | 0 | 0 | 0 | 0 | 0 | 0 | 0.28562 | 0
2031 | 4 | 13 | 4 | 0.28562 | 0 | 0 | 0 | 0 | 0 | 0 | 0 | 0.28562 | 0
2031 | 4 | 13 | 5 | 0.28562 | 0 | 0 | 0 | 0 | 0 | 0 | 0 | 0.28562 | 0
2031 | 4 | 13 | 6 | 0.28562 | 0 | 0 | 0 | 0 | 0 | 0 | 0 | 0.28562 | 0
2031 | 4 | 13 | 7 | 0.28562 | 0 | 0 | 0 | 0 | 0 | 0 | 0 | 0.28562 | 0
2031 | 4 | 13 | 8 | 0.28562 | 0 | 0 | 0 | 0 | 0 | 0 | 0 | 0.28562 | 0
2031 | 4 | 13 | 9 | 0.28562 | 0 | 0 | 0 | 0 | 0 | 0 | 0 | 0.28562 | 0
2031 | 4 | 13 | 10 | 0.28562 | 0 | 0 | 0 | 0 | 0 | 0 | 0 | 0.28562 | 0
2031 | 4 | 13 | 11 | 0.28562 | 0 | 0 | 0 | 0 | 0 | 0 | 0 | 0.28562 | 0
2031 | 4 | 13 | 12 | 0.28562 | 0 | 0 | 0 | 0 | 0 | 0 | 0 | 0.28562 | 0
2031 | 4 | 13 | 13 | 0.28562 | 0 | 0 | 0 | 0 | 0 | 0 | 0 | 0.28562 | 0
2031 | 4 | 13 | 14 | 0.28562 | 0 | 0 | 0 | 0 | 0 | 0 | 0 | 0.28562 | 0
2031 | 4 | 13 | 15 | 0.28562 | 0 | 0 | 0 | 0 | 0 | 0 | 0 | 0.28562 | 0
2031 | 4 | 13 | 16 | 0.28562 | 0 | 0 | 0 | 0 | 0 | 0 | 0 | 0.28562 | 0
2031 | 4 | 13 | 17 | 0.28562 | 0 | 0 | 0 | 0 | 0 | 0 | 0 | 0.28562 | 0
2031 | 4 | 13 | 18 | 0.28562 | 0 | 0 | 0 | 0 | 0 | 0 | 0 | 0.28562 | 0
2031 | 4 | 13 | 19 | 0.28562 | 0 | 0 | 0 | 0 | 0 | 0 | 0 | 0.28562 | 0
2031 | 4 | 13 | 20 | 0.28562 | 0 | 0 | 0 | 0 | 0 | 0 | 0 | 0.28562 | 0
2031 | 4 | 13 | 21 | 0.28562 | 0 | 0 | 0 | 0 | 0 | 0 | 0 | 0.28562 | 0
2031 | 4 | 13 | 22 | 0.28562 | 0 | 0 | 0 | 0 | 0 | 0 | 0 | 0.28562 | 0
2031 | 4 | 13 | 23 | 0.28562 | 0 | 0 | 0 | 0 | 0 | 0 | 0 | 0.28562 | 0
2031 | 4 | 13 | 24 | 0.28562 | 0 | 0 | 0 | 0 | 0 | 0 | 0 | 0.28562 | 0
2031 | 4 | 14 | 1 | 0.28562 | 0 | 0 | 0 | 0 | 0 | 0 | 0 | 0.28562 | 0
2031 | 4 | 14 | 2 | 0.28562 | 0 | 0 | 0 | 0 | 0 | 0 | 0 | 0.28562 | 0
2031 | 4 | 14 | 3 | 0.28562 | 0 | 0 | 0 | 0 | 0 | 0 | 0 | 0.28562 | 0
2031 | 4 | 14 | 4 | 0.28562 | 0 | 0 | 0 | 0 | 0 | 0 | 0 | 0.28562 | 0
2031 | 4 | 14 | 5 | 0.28562 | 0 | 0 | 0 | 0 | 0 | 0 | 0 | 0.28562 | 0
2031 | 4 | 14 | 6 | 0.28562 | 0 | 0 | 0 | 0 | 0 | 0 | 0 | 0.28562 | 0
2031 | 4 | 14 | 7 | 0.28562 | 0 | 0 | 0 | 0 | 0 | 0 | 0 | 0.28562 | 0
2031 | 4 | 14 | 8 | 0.28562 | 0 | 0 | 0 | 0 | 0 | 0 | 0 | 0.28562 | 0
2031 | 4 | 14 | 9 | 0.28562 | 0 | 0 | 0 | 0 | 0 | 0 | 0 | 0.28562 | 0
2031 | 4 | 14 | 10 | 0.28562 | 0 | 0 | 0 | 0 | 0 | 0 | 0 | 0.28562 | 0
2031 | 4 | 14 | 11 | 0.28562 | 0 | 0 | 0 | 0 | 0 | 0 | 0 | 0.28562 | 0
2031 | 4 | 14 | 12 | 0.28562 | 0 | 0 | 0 | 0 | 0 | 0 | 0 | 0.28562 | 0
2031 | 4 | 14 | 13 | 0.28562 | 0 | 0 | 0 | 0 | 0 | 0 | 0 | 0.28562 | 0
2031 | 4 | 14 | 14 | 0.28562 | 0 | 0 | 0 | 0 | 0 | 0 | 0 | 0.28562 | 0
2031 | 4 | 14 | 15 | 0.28562 | 0 | 0 | 0 | 0 | 0 | 0 | 0 | 0.28562 | 0
2031 | 4 | 14 | 16 | 0.28562 | 0 | 0 | 0 | 0 | 0 | 0 | 0 | 0.28562 | 0
2031 | 4 | 14 | 17 | 0.28562 | 0 | 0 | 0 | 0 | 0 | 0 | 0 | 0.28562 | 0
2031 | 4 | 14 | 18 | 0.28562 | 0 | 0 | 0 | 0 | 0 | 0 | 0 | 0.28562 | 0
2031 | 4 | 14 | 19 | 0.28562 | 0 | 0 | 0 | 0 | 0 | 0 | 0 | 0.28562 | 0
2031 | 4 | 14 | 20 | 0.28562 | 0 | 0 | 0 | 0 | 0 | 0 | 0 | 0.28562 | 0
2031 | 4 | 14 | 21 | 0.28562 | 0 | 0 | 0 | 0 | 0 | 0 | 0 | 0.28562 | 0
2031 | 4 | 14 | 22 | 0.28562 | 0 | 0 | 0 | 0 | 0 | 0 | 0 | 0.28562 | 0
2031 | 4 | 14 | 23 | 0.28562 | 0 | 0 | 0 | 0 | 0 | 0 | 0 | 0.28562 | 0
2031 | 4 | 14 | 24 | 0.28562 | 0 | 0 | 0 | 0 | 0 | 0 | 0 | 0.28562 | 0
2031 | 4 | 15 | 1 | 0.28562 | 0 | 0 | 0 | 0 | 0 | 0 | 0 | 0.28562 | 0
2031 | 4 | 15 | 2 | 0.28562 | 0 | 0 | 0 | 0 | 0 | 0 | 0 | 0.28562 | 0
2031 | 4 | 15 | 3 | 0.28562 | 0 | 0 | 0 | 0 | 0 | 0 | 0 | 0.28562 | 0
2031 | 4 | 15 | 4 | 0.28562 | 0 | 0 | 0 | 0 | 0 | 0 | 0 | 0.28562 | 0
2031 | 4 | 15 | 5 | 0.28562 | 0 | 0 | 0 | 0 | 0 | 0 | 0 | 0.28562 | 0
2031 | 4 | 15 | 6 | 0.28562 | 0 | 0 | 0 | 0 | 0 | 0 | 0 | 0.28562 | 0
2031 | 4 | 15 | 7 | 0.28562 | 0 | 0 | 0 | 0 | 0 | 0 | 0 | 0.28562 | 0
2031 | 4 | 15 | 8 | 0.28562 | 0 | 0 | 0 | 0 | 0 | 0 | 0 | 0.28562 | 0
2031 | 4 | 15 | 9 | 0.28562 | 0 | 0 | 0 | 0 | 0 | 0 | 0 | 0.28562 | 0
2031 | 4 | 15 | 10 | 0.28562 | 0 | 0 | 0 | 0 | 0 | 0 | 0 | 0.28562 | 0
2031 | 4 | 15 | 11 | 0.28562 | 0 | 0 | 0 | 0 | 0 | 0 | 0 | 0.28562 | 0
2031 | 4 | 15 | 12 | 0.28562 | 0 | 0 | 0 | 0 | 0 | 0 | 0 | 0.28562 | 0
2031 | 4 | 15 | 13 | 0.28562 | 0 | 0 | 0 | 0 | 0 | 0 | 0 | 0.28562 | 0
2031 | 4 | 15 | 14 | 0.28562 | 0 | 0 | 0 | 0 | 0 | 0 | 0 | 0.28562 | 0
2031 | 4 | 15 | 15 | 0.28562 | 0 | 0 | 0 | 0 | 0 | 0 | 0 | 0.28562 | 0
2031 | 4 | 15 | 16 | 0.28562 | 0 | 0 | 0 | 0 | 0 | 0 | 0 | 0.28562 | 0
2031 | 4 | 15 | 17 | 0.28562 | 0 | 0 | 0 | 0 | 0 | 0 | 0 | 0.28562 | 0
2031 | 4 | 15 | 18 | 0.28562 | 0 | 0 | 0 | 0 | 0 | 0 | 0 | 0.28562 | 0
2031 | 4 | 15 | 19 | 0.28562 | 0 | 0 | 0 | 0 | 0 | 0 | 0 | 0.28562 | 0
2031 | 4 | 15 | 20 | 0.28562 | 0 | 0 | 0 | 0 | 0 | 0 | 0 | 0.28562 | 0
2031 | 4 | 15 | 21 | 0.28562 | 0 | 0 | 0 | 0 | 0 | 0 | 0 | 0.28562 | 0
2031 | 4 | 15 | 22 | 0.28562 | 0 | 0 | 0 | 0 | 0 | 0 | 0 | 0.28562 | 0
2031 | 4 | 15 | 23 | 0.28562 | 0 | 0 | 0 | 0 | 0 | 0 | 0 | 0.28562 | 0
2031 | 4 | 15 | 24 | 0.28562 | 0 | 0 | 0 | 0 | 0 | 0 | 0 | 0.28562 | 0
2031 | 4 | 16 | 1 | 0.28562 | 0 | 0 | 0 | 0 | 0 | 0 | 0 | 0.28562 | 0
2031 | 4 | 16 | 2 | 0.28562 | 0 | 0 | 0 | 0 | 0 | 0 | 0 | 0.28562 | 0
2031 | 4 | 16 | 3 | 0.28562 | 0 | 0 | 0 | 0 | 0 | 0 | 0 | 0.28562 | 0
2031 | 4 | 16 | 4 | 0.28562 | 0 | 0 | 0 | 0 | 0 | 0 | 0 | 0.28562 | 0
2031 | 4 | 16 | 5 | 0.28562 | 0 | 0 | 0 | 0 | 0 | 0 | 0 | 0.28562 | 0
2031 | 4 | 16 | 6 | 0.28562 | 0 | 0 | 0 | 0 | 0 | 0 | 0 | 0.28562 | 0
2031 | 4 | 16 | 7 | 0.28562 | 0 | 0 | 0 | 0 | 0 | 0 | 0 | 0.28562 | 0
2031 | 4 | 16 | 8 | 0.28562 | 0 | 0 | 0 | 0 | 0 | 0 | 0 | 0.28562 | 0
2031 | 4 | 16 | 9 | 0.28562 | 0 | 0 | 0 | 0 | 0 | 0 | 0 | 0.28562 | 0
2031 | 4 | 16 | 10 | 0.28562 | 0 | 0 | 0 | 0 | 0 | 0 | 0 | 0.28562 | 0
2031 | 4 | 16 | 11 | 0.28562 | 0 | 0 | 0 | 0 | 0 | 0 | 0 | 0.28562 | 0
2031 | 4 | 16 | 12 | 0.28562 | 0 | 0 | 0 | 0 | 0 | 0 | 0 | 0.28562 | 0
2031 | 4 | 16 | 13 | 0.28562 | 0 | 0 | 0 | 0 | 0 | 0 | 0 | 0.28562 | 0
2031 | 4 | 16 | 14 | 0.28562 | 0 | 0 | 0 | 0 | 0 | 0 | 0 | 0.28562 | 0
2031 | 4 | 16 | 15 | 0.28562 | 0 | 0 | 0 | 0 | 0 | 0 | 0 | 0.28562 | 0
2031 | 4 | 16 | 16 | 0.28562 | 0 | 0 | 0 | 0 | 0 | 0 | 0 | 0.28562 | 0
2031 | 4 | 16 | 17 | 0.28562 | 0 | 0 | 0 | 0 | 0 | 0 | 0 | 0.28562 | 0
2031 | 4 | 16 | 18 | 0.28562 | 0 | 0 | 0 | 0 | 0 | 0 | 0 | 0.28562 | 0
2031 | 4 | 16 | 19 | 0.28562 | 0 | 0 | 0 | 0 | 0 | 0 | 0 | 0.28562 | 0
2031 | 4 | 16 | 20 | 0.28562 | 0 | 0 | 0 | 0 | 0 | 0 | 0 | 0.28562 | 0
2031 | 4 | 16 | 21 | 0.28562 | 0 | 0 | 0 | 0 | 0 | 0 | 0 | 0.28562 | 0
2031 | 4 | 16 | 22 | 0.28562 | 0 | 0 | 0 | 0 | 0 | 0 | 0 | 0.28562 | 0
2031 | 4 | 16 | 23 | 0.28562 | 0 | 0 | 0 | 0 | 0 | 0 | 0 | 0.28562 | 0
2031 | 4 | 16 | 24 | 0.28562 | 0 | 0 | 0 | 0 | 0 | 0 | 0 | 0.28562 | 0
2031 | 4 | 17 | 1 | 0.28562 | 0 | 0 | 0 | 0 | 0 | 0 | 0 | 0.28562 | 0
2031 | 4 | 17 | 2 | 0.28562 | 0 | 0 | 0 | 0 | 0 | 0 | 0 | 0.28562 | 0
2031 | 4 | 17 | 3 | 0.28562 | 0 | 0 | 0 | 0 | 0 | 0 | 0 | 0.28562 | 0
2031 | 4 | 17 | 4 | 0.28562 | 0 | 0 | 0 | 0 | 0 | 0 | 0 | 0.28562 | 0
2031 | 4 | 17 | 5 | 0.28562 | 0 | 0 | 0 | 0 | 0 | 0 | 0 | 0.28562 | 0
2031 | 4 | 17 | 6 | 0.28562 | 0 | 0 | 0 | 0 | 0 | 0 | 0 | 0.28562 | 0
2031 | 4 | 17 | 7 | 0.28562 | 0 | 0 | 0 | 0 | 0 | 0 | 0 | 0.28562 | 0
2031 | 4 | 17 | 8 | 0.28562 | 0 | 0 | 0 | 0 | 0 | 0 | 0 | 0.28562 | 0
2031 | 4 | 17 | 9 | 0.28562 | 0 | 0 | 0 | 0 | 0 | 0 | 0 | 0.28562 | 0
2031 | 4 | 17 | 10 | 0.28562 | 0 | 0 | 0 | 0 | 0 | 0 | 0 | 0.28562 | 0
2031 | 4 | 17 | 11 | 0.28562 | 0 | 0 | 0 | 0 | 0 | 0 | 0 | 0.28562 | 0
2031 | 4 | 17 | 12 | 0.28562 | 0 | 0 | 0 | 0 | 0 | 0 | 0 | 0.28562 | 0
2031 | 4 | 17 | 13 | 0.28562 | 0 | 0 | 0 | 0 | 0 | 0 | 0 | 0.28562 | 0
2031 | 4 | 17 | 14 | 0.28562 | 0 | 0 | 0 | 0 | 0 | 0 | 0 | 0.28562 | 0
2031 | 4 | 17 | 15 | 0.28562 | 0 | 0 | 0 | 0 | 0 | 0 | 0 | 0.28562 | 0
2031 | 4 | 17 | 16 | 0.28562 | 0 | 0 | 0 | 0 | 0 | 0 | 0 | 0.28562 | 0
2031 | 4 | 17 | 17 | 0.28562 | 0 | 0 | 0 | 0 | 0 | 0 | 0 | 0.28562 | 0
2031 | 4 | 17 | 18 | 0.28562 | 0 | 0 | 0 | 0 | 0 | 0 | 0 | 0.28562 | 0
2031 | 4 | 17 | 19 | 0.28562 | 0 | 0 | 0 | 0 | 0 | 0 | 0 | 0.28562 | 0
2031 | 4 | 17 | 20 | 0.28562 | 0 | 0 | 0 | 0 | 0 | 0 | 0 | 0.28562 | 0
2031 | 4 | 17 | 21 | 0.28562 | 0 | 0 | 0 | 0 | 0 | 0 | 0 | 0.28562 | 0
2031 | 4 | 17 | 22 | 0.28562 | 0 | 0 | 0 | 0 | 0 | 0 | 0 | 0.28562 | 0
2031 | 4 | 17 | 23 | 0.28562 | 0 | 0 | 0 | 0 | 0 | 0 | 0 | 0.28562 | 0
2031 | 4 | 17 | 24 | 0.28562 | 0 | 0 | 0 | 0 | 0 | 0 | 0 | 0.28562 | 0
2031 | 4 | 18 | 1 | 0.28562 | 0 | 0 | 0 | 0 | 0 | 0 | 0 | 0.28562 | 0
2031 | 4 | 18 | 2 | 0.28562 | 0 | 0 | 0 | 0 | 0 | 0 | 0 | 0.28562 | 0
2031 | 4 | 18 | 3 | 0.28562 | 0 | 0 | 0 | 0 | 0 | 0 | 0 | 0.28562 | 0
2031 | 4 | 18 | 4 | 0.28562 | 0 | 0 | 0 | 0 | 0 | 0 | 0 | 0.28562 | 0
2031 | 4 | 18 | 5 | 0.28562 | 0 | 0 | 0 | 0 | 0 | 0 | 0 | 0.28562 | 0
2031 | 4 | 18 | 6 | 0.28562 | 0 | 0 | 0 | 0 | 0 | 0 | 0 | 0.28562 | 0
2031 | 4 | 18 | 7 | 0.28562 | 0 | 0 | 0 | 0 | 0 | 0 | 0 | 0.28562 | 0
2031 | 4 | 18 | 8 | 0.28562 | 0 | 0 | 0 | 0 | 0 | 0 | 0 | 0.28562 | 0
2031 | 4 | 18 | 9 | 0.28562 | 0 | 0 | 0 | 0 | 0 | 0 | 0 | 0.28562 | 0
2031 | 4 | 18 | 10 | 0.28562 | 0 | 0 | 0 | 0 | 0 | 0 | 0 | 0.28562 | 0
2031 | 4 | 18 | 11 | 0.28562 | 0 | 0 | 0 | 0 | 0 | 0 | 0 | 0.28562 | 0
2031 | 4 | 18 | 12 | 0.28562 | 0 | 0 | 0 | 0 | 0 | 0 | 0 | 0.28562 | 0
2031 | 4 | 18 | 13 | 0.28562 | 0 | 0 | 0 | 0 | 0 | 0 | 0 | 0.28562 | 0
2031 | 4 | 18 | 14 | 0.28562 | 0 | 0 | 0 | 0 | 0 | 0 | 0 | 0.28562 | 0
2031 | 4 | 18 | 15 | 0.28562 | 0 | 0 | 0 | 0 | 0 | 0 | 0 | 0.28562 | 0
2031 | 4 | 18 | 16 | 0.28562 | 0 | 0 | 0 | 0 | 0 | 0 | 0 | 0.28562 | 0
2031 | 4 | 18 | 17 | 0.28562 | 0 | 0 | 0 | 0 | 0 | 0 | 0 | 0.28562 | 0
2031 | 4 | 18 | 18 | 0.28562 | 0 | 0 | 0 | 0 | 0 | 0 | 0 | 0.28562 | 0
2031 | 4 | 18 | 19 | 0.28562 | 0 | 0 | 0 | 0 | 0 | 0 | 0 | 0.28562 | 0
2031 | 4 | 18 | 20 | 0.28562 | 0 | 0 | 0 | 0 | 0 | 0 | 0 | 0.28562 | 0
2031 | 4 | 18 | 21 | 0.28562 | 0 | 0 | 0 | 0 | 0 | 0 | 0 | 0.28562 | 0
2031 | 4 | 18 | 22 | 0.28562 | 0 | 0 | 0 | 0 | 0 | 0 | 0 | 0.28562 | 0
2031 | 4 | 18 | 23 | 0.28562 | 0 | 0 | 0 | 0 | 0 | 0 | 0 | 0.28562 | 0
2031 | 4 | 18 | 24 | 0.28562 | 0 | 0 | 0 | 0 | 0 | 0 | 0 | 0.28562 | 0
2031 | 4 | 19 | 1 | 0.28562 | 0 | 0 | 0 | 0 | 0 | 0 | 0 | 0.28562 | 0
2031 | 4 | 19 | 2 | 0.28562 | 0 | 0 | 0 | 0 | 0 | 0 | 0 | 0.28562 | 0
2031 | 4 | 19 | 3 | 0.28562 | 0 | 0 | 0 | 0 | 0 | 0 | 0 | 0.28562 | 0
2031 | 4 | 19 | 4 | 0.28562 | 0 | 0 | 0 | 0 | 0 | 0 | 0 | 0.28562 | 0
2031 | 4 | 19 | 5 | 0.28562 | 0 | 0 | 0 | 0 | 0 | 0 | 0 | 0.28562 | 0
2031 | 4 | 19 | 6 | 0.28562 | 0 | 0 | 0 | 0 | 0 | 0 | 0 | 0.28562 | 0
2031 | 4 | 19 | 7 | 0.28562 | 0 | 0 | 0 | 0 | 0 | 0 | 0 | 0.28562 | 0
2031 | 4 | 19 | 8 | 0.28562 | 0 | 0 | 0 | 0 | 0 | 0 | 0 | 0.28562 | 0
2031 | 4 | 19 | 9 | 0.28562 | 0 | 0 | 0 | 0 | 0 | 0 | 0 | 0.28562 | 0
2031 | 4 | 19 | 10 | 0.28562 | 0 | 0 | 0 | 0 | 0 | 0 | 0 | 0.28562 | 0
2031 | 4 | 19 | 11 | 0.28562 | 0 | 0 | 0 | 0 | 0 | 0 | 0 | 0.28562 | 0
2031 | 4 | 19 | 12 | 0.28562 | 0 | 0 | 0 | 0 | 0 | 0 | 0 | 0.28562 | 0
2031 | 4 | 19 | 13 | 0.28562 | 0 | 0 | 0 | 0 | 0 | 0 | 0 | 0.28562 | 0
2031 | 4 | 19 | 14 | 0.28562 | 0 | 0 | 0 | 0 | 0 | 0 | 0 | 0.28562 | 0
2031 | 4 | 19 | 15 | 0.28562 | 0 | 0 | 0 | 0 | 0 | 0 | 0 | 0.28562 | 0
2031 | 4 | 19 | 16 | 0.28562 | 0 | 0 | 0 | 0 | 0 | 0 | 0 | 0.28562 | 0
2031 | 4 | 19 | 17 | 0.28562 | 0 | 0 | 0 | 0 | 0 | 0 | 0 | 0.28562 | 0
2031 | 4 | 19 | 18 | 0.28562 | 0 | 0 | 0 | 0 | 0 | 0 | 0 | 0.28562 | 0
2031 | 4 | 19 | 19 | 0.28562 | 0 | 0 | 0 | 0 | 0 | 0 | 0 | 0.28562 | 0
2031 | 4 | 19 | 20 | 0.28562 | 0 | 0 | 0 | 0 | 0 | 0 | 0 | 0.28562 | 0
2031 | 4 | 19 | 21 | 0.28562 | 0 | 0 | 0 | 0 | 0 | 0 | 0 | 0.28562 | 0
2031 | 4 | 19 | 22 | 0.28562 | 0 | 0 | 0 | 0 | 0 | 0 | 0 | 0.28562 | 0
2031 | 4 | 19 | 23 | 0.28562 | 0 | 0 | 0 | 0 | 0 | 0 | 0 | 0.28562 | 0
2031 | 4 | 19 | 24 | 0.28562 | 0 | 0 | 0 | 0 | 0 | 0 | 0 | 0.28562 | 0
2031 | 4 | 20 | 1 | 0.28562 | 0 | 0 | 0 | 0 | 0 | 0 | 0 | 0.28562 | 0
2031 | 4 | 20 | 2 | 0.28562 | 0 | 0 | 0 | 0 | 0 | 0 | 0 | 0.28562 | 0
2031 | 4 | 20 | 3 | 0.28562 | 0 | 0 | 0 | 0 | 0 | 0 | 0 | 0.28562 | 0
2031 | 4 | 20 | 4 | 0.28562 | 0 | 0 | 0 | 0 | 0 | 0 | 0 | 0.28562 | 0
2031 | 4 | 20 | 5 | 0.28562 | 0 | 0 | 0 | 0 | 0 | 0 | 0 | 0.28562 | 0
2031 | 4 | 20 | 6 | 0.28562 | 0 | 0 | 0 | 0 | 0 | 0 | 0 | 0.28562 | 0
2031 | 4 | 20 | 7 | 0.28562 | 0 | 0 | 0 | 0 | 0 | 0 | 0 | 0.28562 | 0
2031 | 4 | 20 | 8 | 0.28562 | 0 | 0 | 0 | 0 | 0 | 0 | 0 | 0.28562 | 0
2031 | 4 | 20 | 9 | 0.28562 | 0 | 0 | 0 | 0 | 0 | 0 | 0 | 0.28562 | 0
2031 | 4 | 20 | 10 | 0.28562 | 0 | 0 | 0 | 0 | 0 | 0 | 0 | 0.28562 | 0
2031 | 4 | 20 | 11 | 0.28562 | 0 | 0 | 0 | 0 | 0 | 0 | 0 | 0.28562 | 0
2031 | 4 | 20 | 12 | 0.28562 | 0 | 0 | 0 | 0 | 0 | 0 | 0 | 0.28562 | 0
2031 | 4 | 20 | 13 | 0.28562 | 0 | 0 | 0 | 0 | 0 | 0 | 0 | 0.28562 | 0
2031 | 4 | 20 | 14 | 0.28562 | 0 | 0 | 0 | 0 | 0 | 0 | 0 | 0.28562 | 0
2031 | 4 | 20 | 15 | 0.28562 | 0 | 0 | 0 | 0 | 0 | 0 | 0 | 0.28562 | 0
2031 | 4 | 20 | 16 | 0.28562 | 0 | 0 | 0 | 0 | 0 | 0 | 0 | 0.28562 | 0
2031 | 4 | 20 | 17 | 0.28562 | 0 | 0 | 0 | 0 | 0 | 0 | 0 | 0.28562 | 0
2031 | 4 | 20 | 18 | 0.28562 | 0 | 0 | 0 | 0 | 0 | 0 | 0 | 0.28562 | 0
2031 | 4 | 20 | 19 | 0.28562 | 0 | 0 | 0 | 0 | 0 | 0 | 0 | 0.28562 | 0
2031 | 4 | 20 | 20 | 0.28562 | 0 | 0 | 0 | 0 | 0 | 0 | 0 | 0.28562 | 0
2031 | 4 | 20 | 21 | 0.28562 | 0 | 0 | 0 | 0 | 0 | 0 | 0 | 0.28562 | 0
2031 | 4 | 20 | 22 | 0.28562 | 0 | 0 | 0 | 0 | 0 | 0 | 0 | 0.28562 | 0
2031 | 4 | 20 | 23 | 0.28562 | 0 | 0 | 0 | 0 | 0 | 0 | 0 | 0.28562 | 0
2031 | 4 | 20 | 24 | 0.28562 | 0 | 0 | 0 | 0 | 0 | 0 | 0 | 0.28562 | 0
2031 | 4 | 21 | 1 | 0.28562 | 0 | 0 | 0 | 0 | 0 | 0 | 0 | 0.28562 | 0
2031 | 4 | 21 | 2 | 0.28562 | 0 | 0 | 0 | 0 | 0 | 0 | 0 | 0.28562 | 0
2031 | 4 | 21 | 3 | 0.28562 | 0 | 0 | 0 | 0 | 0 | 0 | 0 | 0.28562 | 0
2031 | 4 | 21 | 4 | 0.28562 | 0 | 0 | 0 | 0 | 0 | 0 | 0 | 0.28562 | 0
2031 | 4 | 21 | 5 | 0.28562 | 0 | 0 | 0 | 0 | 0 | 0 | 0 | 0.28562 | 0
2031 | 4 | 21 | 6 | 0.28562 | 0 | 0 | 0 | 0 | 0 | 0 | 0 | 0.28562 | 0
2031 | 4 | 21 | 7 | 0.28562 | 0 | 0 | 0 | 0 | 0 | 0 | 0 | 0.28562 | 0
2031 | 4 | 21 | 8 | 0.28562 | 0 | 0 | 0 | 0 | 0 | 0 | 0 | 0.28562 | 0
2031 | 4 | 21 | 9 | 0.28562 | 0 | 0 | 0 | 0 | 0 | 0 | 0 | 0.28562 | 0
2031 | 4 | 21 | 10 | 0.28562 | 0 | 0 | 0 | 0 | 0 | 0 | 0 | 0.28562 | 0
2031 | 4 | 21 | 11 | 0.28562 | 0 | 0 | 0 | 0 | 0 | 0 | 0 | 0.28562 | 0
2031 | 4 | 21 | 12 | 0.28562 | 0 | 0 | 0 | 0 | 0 | 0 | 0 | 0.28562 | 0
2031 | 4 | 21 | 13 | 0.28562 | 0 | 0 | 0 | 0 | 0 | 0 | 0 | 0.28562 | 0
2031 | 4 | 21 | 14 | 0.28562 | 0 | 0 | 0 | 0 | 0 | 0 | 0 | 0.28562 | 0
2031 | 4 | 21 | 15 | 0.28562 | 0 | 0 | 0 | 0 | 0 | 0 | 0 | 0.28562 | 0
2031 | 4 | 21 | 16 | 0.28562 | 0 | 0 | 0 | 0 | 0 | 0 | 0 | 0.28562 | 0
2031 | 4 | 21 | 17 | 0.28562 | 0 | 0 | 0 | 0 | 0 | 0 | 0 | 0.28562 | 0
2031 | 4 | 21 | 18 | 0.28562 | 0 | 0 | 0 | 0 | 0 | 0 | 0 | 0.28562 | 0
2031 | 4 | 21 | 19 | 0.28562 | 0 | 0 | 0 | 0 | 0 | 0 | 0 | 0.28562 | 0
2031 | 4 | 21 | 20 | 0.28562 | 0 | 0 | 0 | 0 | 0 | 0 | 0 | 0.28562 | 0
2031 | 4 | 21 | 21 | 0.28562 | 0 | 0 | 0 | 0 | 0 | 0 | 0 | 0.28562 | 0
2031 | 4 | 21 | 22 | 0.28562 | 0 | 0 | 0 | 0 | 0 | 0 | 0 | 0.28562 | 0
2031 | 4 | 21 | 23 | 0.28562 | 0 | 0 | 0 | 0 | 0 | 0 | 0 | 0.28562 | 0
2031 | 4 | 21 | 24 | 0.28562 | 0 | 0 | 0 | 0 | 0 | 0 | 0 | 0.28562 | 0
2031 | 4 | 22 | 1 | 0.28562 | 0 | 0 | 0 | 0 | 0 | 0 | 0 | 0.28562 | 0
2031 | 4 | 22 | 2 | 0.28562 | 0 | 0 | 0 | 0 | 0 | 0 | 0 | 0.28562 | 0
2031 | 4 | 22 | 3 | 0.28562 | 0 | 0 | 0 | 0 | 0 | 0 | 0 | 0.28562 | 0
2031 | 4 | 22 | 4 | 0.28562 | 0 | 0 | 0 | 0 | 0 | 0 | 0 | 0.28562 | 0
2031 | 4 | 22 | 5 | 0.28562 | 0 | 0 | 0 | 0 | 0 | 0 | 0 | 0.28562 | 0
2031 | 4 | 22 | 6 | 0.28562 | 0 | 0 | 0 | 0 | 0 | 0 | 0 | 0.28562 | 0
2031 | 4 | 22 | 7 | 0.28562 | 0 | 0 | 0 | 0 | 0 | 0 | 0 | 0.28562 | 0
2031 | 4 | 22 | 8 | 0.28562 | 0 | 0 | 0 | 0 | 0 | 0 | 0 | 0.28562 | 0
2031 | 4 | 22 | 9 | 0.28562 | 0 | 0 | 0 | 0 | 0 | 0 | 0 | 0.28562 | 0
2031 | 4 | 22 | 10 | 0.28562 | 0 | 0 | 0 | 0 | 0 | 0 | 0 | 0.28562 | 0
2031 | 4 | 22 | 11 | 0.28562 | 0 | 0 | 0 | 0 | 0 | 0 | 0 | 0.28562 | 0
2031 | 4 | 22 | 12 | 0.28562 | 0 | 0 | 0 | 0 | 0 | 0 | 0 | 0.28562 | 0
2031 | 4 | 22 | 13 | 0.28562 | 0 | 0 | 0 | 0 | 0 | 0 | 0 | 0.28562 | 0
2031 | 4 | 22 | 14 | 0.28562 | 0 | 0 | 0 | 0 | 0 | 0 | 0 | 0.28562 | 0
2031 | 4 | 22 | 15 | 0.28562 | 0 | 0 | 0 | 0 | 0 | 0 | 0 | 0.28562 | 0
2031 | 4 | 22 | 16 | 0.28562 | 0 | 0 | 0 | 0 | 0 | 0 | 0 | 0.28562 | 0
2031 | 4 | 22 | 17 | 0.28562 | 0 | 0 | 0 | 0 | 0 | 0 | 0 | 0.28562 | 0
2031 | 4 | 22 | 18 | 0.28562 | 0 | 0 | 0 | 0 | 0 | 0 | 0 | 0.28562 | 0
2031 | 4 | 22 | 19 | 0.28562 | 0 | 0 | 0 | 0 | 0 | 0 | 0 | 0.28562 | 0
2031 | 4 | 22 | 20 | 0.28562 | 0 | 0 | 0 | 0 | 0 | 0 | 0 | 0.28562 | 0
2031 | 4 | 22 | 21 | 0.28562 | 0 | 0 | 0 | 0 | 0 | 0 | 0 | 0.28562 | 0
2031 | 4 | 22 | 22 | 0.28562 | 0 | 0 | 0 | 0 | 0 | 0 | 0 | 0.28562 | 0
2031 | 4 | 22 | 23 | 0.28562 | 0 | 0 | 0 | 0 | 0 | 0 | 0 | 0.28562 | 0
2031 | 4 | 22 | 24 | 0.28562 | 0 | 0 | 0 | 0 | 0 | 0 | 0 | 0.28562 | 0
2031 | 4 | 23 | 1 | 0.28562 | 0 | 0 | 0 | 0 | 0 | 0 | 0 | 0.28562 | 0
2031 | 4 | 23 | 2 | 0.28562 | 0 | 0 | 0 | 0 | 0 | 0 | 0 | 0.28562 | 0
2031 | 4 | 23 | 3 | 0.28562 | 0 | 0 | 0 | 0 | 0 | 0 | 0 | 0.28562 | 0
2031 | 4 | 23 | 4 | 0.28562 | 0 | 0 | 0 | 0 | 0 | 0 | 0 | 0.28562 | 0
2031 | 4 | 23 | 5 | 0.28562 | 0 | 0 | 0 | 0 | 0 | 0 | 0 | 0.28562 | 0
2031 | 4 | 23 | 6 | 0.28562 | 0 | 0 | 0 | 0 | 0 | 0 | 0 | 0.28562 | 0
2031 | 4 | 23 | 7 | 0.28562 | 0 | 0 | 0 | 0 | 0 | 0 | 0 | 0.28562 | 0
2031 | 4 | 23 | 8 | 0.28562 | 0 | 0 | 0 | 0 | 0 | 0 | 0 | 0.28562 | 0
2031 | 4 | 23 | 9 | 0.28562 | 0 | 0 | 0 | 0 | 0 | 0 | 0 | 0.28562 | 0
2031 | 4 | 23 | 10 | 0.28562 | 0 | 0 | 0 | 0 | 0 | 0 | 0 | 0.28562 | 0
2031 | 4 | 23 | 11 | 0.28562 | 0 | 0 | 0 | 0 | 0 | 0 | 0 | 0.28562 | 0
2031 | 4 | 23 | 12 | 0.28562 | 0 | 0 | 0 | 0 | 0 | 0 | 0 | 0.28562 | 0
2031 | 4 | 23 | 13 | 0.28562 | 0 | 0 | 0 | 0 | 0 | 0 | 0 | 0.28562 | 0
2031 | 4 | 23 | 14 | 0.28562 | 0 | 0 | 0 | 0 | 0 | 0 | 0 | 0.28562 | 0
2031 | 4 | 23 | 15 | 0.28562 | 0 | 0 | 0 | 0 | 0 | 0 | 0 | 0.28562 | 0
2031 | 4 | 23 | 16 | 0.28562 | 0 | 0 | 0 | 0 | 0 | 0 | 0 | 0.28562 | 0
2031 | 4 | 23 | 17 | 0.28562 | 0 | 0 | 0 | 0 | 0 | 0 | 0 | 0.28562 | 0
2031 | 4 | 23 | 18 | 0.28562 | 0 | 0 | 0 | 0 | 0 | 0 | 0 | 0.28562 | 0
2031 | 4 | 23 | 19 | 0.28562 | 0 | 0 | 0 | 0 | 0 | 0 | 0 | 0.28562 | 0
2031 | 4 | 23 | 20 | 0.28562 | 0 | 0 | 0 | 0 | 0 | 0 | 0 | 0.28562 | 0
2031 | 4 | 23 | 21 | 0.28562 | 0 | 0 | 0 | 0 | 0 | 0 | 0 | 0.28562 | 0
2031 | 4 | 23 | 22 | 0.28562 | 0 | 0 | 0 | 0 | 0 | 0 | 0 | 0.28562 | 0
2031 | 4 | 23 | 23 | 0.28562 | 0 | 0 | 0 | 0 | 0 | 0 | 0 | 0.28562 | 0
2031 | 4 | 23 | 24 | 0.28562 | 0 | 0 | 0 | 0 | 0 | 0 | 0 | 0.28562 | 0
2031 | 4 | 24 | 1 | 0.28562 | 0 | 0 | 0 | 0 | 0 | 0 | 0 | 0.28562 | 0
2031 | 4 | 24 | 2 | 0.28562 | 0 | 0 | 0 | 0 | 0 | 0 | 0 | 0.28562 | 0
2031 | 4 | 24 | 3 | 0.28562 | 0 | 0 | 0 | 0 | 0 | 0 | 0 | 0.28562 | 0
2031 | 4 | 24 | 4 | 0.28562 | 0 | 0 | 0 | 0 | 0 | 0 | 0 | 0.28562 | 0
2031 | 4 | 24 | 5 | 0.28562 | 0 | 0 | 0 | 0 | 0 | 0 | 0 | 0.28562 | 0
2031 | 4 | 24 | 6 | 0.28562 | 0 | 0 | 0 | 0 | 0 | 0 | 0 | 0.28562 | 0
2031 | 4 | 24 | 7 | 0.28562 | 0 | 0 | 0 | 0 | 0 | 0 | 0 | 0.28562 | 0
2031 | 4 | 24 | 8 | 0.28562 | 0 | 0 | 0 | 0 | 0 | 0 | 0 | 0.28562 | 0
2031 | 4 | 24 | 9 | 0.28562 | 0 | 0 | 0 | 0 | 0 | 0 | 0 | 0.28562 | 0
2031 | 4 | 24 | 10 | 0.28562 | 0 | 0 | 0 | 0 | 0 | 0 | 0 | 0.28562 | 0
2031 | 4 | 24 | 11 | 0.28562 | 0 | 0 | 0 | 0 | 0 | 0 | 0 | 0.28562 | 0
2031 | 4 | 24 | 12 | 0.28562 | 0 | 0 | 0 | 0 | 0 | 0 | 0 | 0.28562 | 0
2031 | 4 | 24 | 13 | 0.28562 | 0 | 0 | 0 | 0 | 0 | 0 | 0 | 0.28562 | 0
2031 | 4 | 24 | 14 | 0.28562 | 0 | 0 | 0 | 0 | 0 | 0 | 0 | 0.28562 | 0
2031 | 4 | 24 | 15 | 0.28562 | 0 | 0 | 0 | 0 | 0 | 0 | 0 | 0.28562 | 0
2031 | 4 | 24 | 16 | 0.28562 | 0 | 0 | 0 | 0 | 0 | 0 | 0 | 0.28562 | 0
2031 | 4 | 24 | 17 | 0.28562 | 0 | 0 | 0 | 0 | 0 | 0 | 0 | 0.28562 | 0
2031 | 4 | 24 | 18 | 0.28562 | 0 | 0 | 0 | 0 | 0 | 0 | 0 | 0.28562 | 0
2031 | 4 | 24 | 19 | 0.28562 | 0 | 0 | 0 | 0 | 0 | 0 | 0 | 0.28562 | 0
2031 | 4 | 24 | 20 | 0.28562 | 0 | 0 | 0 | 0 | 0 | 0 | 0 | 0.28562 | 0
2031 | 4 | 24 | 21 | 0.28562 | 0 | 0 | 0 | 0 | 0 | 0 | 0 | 0.28562 | 0
2031 | 4 | 24 | 22 | 0.28562 | 0 | 0 | 0 | 0 | 0 | 0 | 0 | 0.28562 | 0
2031 | 4 | 24 | 23 | 0.28562 | 0 | 0 | 0 | 0 | 0 | 0 | 0 | 0.28562 | 0
2031 | 4 | 24 | 24 | 0.28562 | 0 | 0 | 0 | 0 | 0 | 0 | 0 | 0.28562 | 0
2031 | 4 | 25 | 1 | 0.28562 | 0 | 0 | 0 | 0 | 0 | 0 | 0 | 0.28562 | 0
2031 | 4 | 25 | 2 | 0.28562 | 0 | 0 | 0 | 0 | 0 | 0 | 0 | 0.28562 | 0
2031 | 4 | 25 | 3 | 0.28562 | 0 | 0 | 0 | 0 | 0 | 0 | 0 | 0.28562 | 0
2031 | 4 | 25 | 4 | 0.28562 | 0 | 0 | 0 | 0 | 0 | 0 | 0 | 0.28562 | 0
2031 | 4 | 25 | 5 | 0.28562 | 0 | 0 | 0 | 0 | 0 | 0 | 0 | 0.28562 | 0
2031 | 4 | 25 | 6 | 0.28562 | 0 | 0 | 0 | 0 | 0 | 0 | 0 | 0.28562 | 0
2031 | 4 | 25 | 7 | 0.28562 | 0 | 0 | 0 | 0 | 0 | 0 | 0 | 0.28562 | 0
2031 | 4 | 25 | 8 | 0.28562 | 0 | 0 | 0 | 0 | 0 | 0 | 0 | 0.28562 | 0
2031 | 4 | 25 | 9 | 0.28562 | 0 | 0 | 0 | 0 | 0 | 0 | 0 | 0.28562 | 0
2031 | 4 | 25 | 10 | 0.28562 | 0 | 0 | 0 | 0 | 0 | 0 | 0 | 0.28562 | 0
2031 | 4 | 25 | 11 | 0.28562 | 0 | 0 | 0 | 0 | 0 | 0 | 0 | 0.28562 | 0
2031 | 4 | 25 | 12 | 0.28562 | 0 | 0 | 0 | 0 | 0 | 0 | 0 | 0.28562 | 0
2031 | 4 | 25 | 13 | 0.28562 | 0 | 0 | 0 | 0 | 0 | 0 | 0 | 0.28562 | 0
2031 | 4 | 25 | 14 | 0.28562 | 0 | 0 | 0 | 0 | 0 | 0 | 0 | 0.28562 | 0
2031 | 4 | 25 | 15 | 0.28562 | 0 | 0 | 0 | 0 | 0 | 0 | 0 | 0.28562 | 0
2031 | 4 | 25 | 16 | 0.28562 | 0 | 0 | 0 | 0 | 0 | 0 | 0 | 0.28562 | 0
2031 | 4 | 25 | 17 | 0.28562 | 0 | 0 | 0 | 0 | 0 | 0 | 0 | 0.28562 | 0
2031 | 4 | 25 | 18 | 0.28562 | 0 | 0 | 0 | 0 | 0 | 0 | 0 | 0.28562 | 0
2031 | 4 | 25 | 19 | 0.28562 | 0 | 0 | 0 | 0 | 0 | 0 | 0 | 0.28562 | 0
2031 | 4 | 25 | 20 | 0.28562 | 0 | 0 | 0 | 0 | 0 | 0 | 0 | 0.28562 | 0
2031 | 4 | 25 | 21 | 0.28562 | 0 | 0 | 0 | 0 | 0 | 0 | 0 | 0.28562 | 0
2031 | 4 | 25 | 22 | 0.28562 | 0 | 0 | 0 | 0 | 0 | 0 | 0 | 0.28562 | 0
2031 | 4 | 25 | 23 | 0.28562 | 0 | 0 | 0 | 0 | 0 | 0 | 0 | 0.28562 | 0
2031 | 4 | 25 | 24 | 0.28562 | 0 | 0 | 0 | 0 | 0 | 0 | 0 | 0.28562 | 0
2031 | 4 | 26 | 1 | 0.28562 | 0 | 0 | 0 | 0 | 0 | 0 | 0 | 0.28562 | 0
2031 | 4 | 26 | 2 | 0.28562 | 0 | 0 | 0 | 0 | 0 | 0 | 0 | 0.28562 | 0
2031 | 4 | 26 | 3 | 0.28562 | 0 | 0 | 0 | 0 | 0 | 0 | 0 | 0.28562 | 0
2031 | 4 | 26 | 4 | 0.28562 | 0 | 0 | 0 | 0 | 0 | 0 | 0 | 0.28562 | 0
2031 | 4 | 26 | 5 | 0.28562 | 0 | 0 | 0 | 0 | 0 | 0 | 0 | 0.28562 | 0
2031 | 4 | 26 | 6 | 0.28562 | 0 | 0 | 0 | 0 | 0 | 0 | 0 | 0.28562 | 0
2031 | 4 | 26 | 7 | 0.28562 | 0 | 0 | 0 | 0 | 0 | 0 | 0 | 0.28562 | 0
2031 | 4 | 26 | 8 | 0.28562 | 0 | 0 | 0 | 0 | 0 | 0 | 0 | 0.28562 | 0
2031 | 4 | 26 | 9 | 0.28562 | 0 | 0 | 0 | 0 | 0 | 0 | 0 | 0.28562 | 0
2031 | 4 | 26 | 10 | 0.28562 | 0 | 0 | 0 | 0 | 0 | 0 | 0 | 0.28562 | 0
2031 | 4 | 26 | 11 | 0.28562 | 0 | 0 | 0 | 0 | 0 | 0 | 0 | 0.28562 | 0
2031 | 4 | 26 | 12 | 0.28562 | 0 | 0 | 0 | 0 | 0 | 0 | 0 | 0.28562 | 0
2031 | 4 | 26 | 13 | 0.28562 | 0 | 0 | 0 | 0 | 0 | 0 | 0 | 0.28562 | 0
2031 | 4 | 26 | 14 | 0.28562 | 0 | 0 | 0 | 0 | 0 | 0 | 0 | 0.28562 | 0
2031 | 4 | 26 | 15 | 0.28562 | 0 | 0 | 0 | 0 | 0 | 0 | 0 | 0.28562 | 0
2031 | 4 | 26 | 16 | 0.28562 | 0 | 0 | 0 | 0 | 0 | 0 | 0 | 0.28562 | 0
2031 | 4 | 26 | 17 | 0.28562 | 0 | 0 | 0 | 0 | 0 | 0 | 0 | 0.28562 | 0
2031 | 4 | 26 | 18 | 0.28562 | 0 | 0 | 0 | 0 | 0 | 0 | 0 | 0.28562 | 0
2031 | 4 | 26 | 19 | 0.28562 | 0 | 0 | 0 | 0 | 0 | 0 | 0 | 0.28562 | 0
2031 | 4 | 26 | 20 | 0.28562 | 0 | 0 | 0 | 0 | 0 | 0 | 0 | 0.28562 | 0
2031 | 4 | 26 | 21 | 0.28562 | 0 | 0 | 0 | 0 | 0 | 0 | 0 | 0.28562 | 0
2031 | 4 | 26 | 22 | 0.28562 | 0 | 0 | 0 | 0 | 0 | 0 | 0 | 0.28562 | 0
2031 | 4 | 26 | 23 | 0.28562 | 0 | 0 | 0 | 0 | 0 | 0 | 0 | 0.28562 | 0
2031 | 4 | 26 | 24 | 0.28562 | 0 | 0 | 0 | 0 | 0 | 0 | 0 | 0.28562 | 0
2031 | 4 | 27 | 1 | 0.28562 | 0 | 0 | 0 | 0 | 0 | 0 | 0 | 0.28562 | 0
2031 | 4 | 27 | 2 | 0.28562 | 0 | 0 | 0 | 0 | 0 | 0 | 0 | 0.28562 | 0
2031 | 4 | 27 | 3 | 0.28562 | 0 | 0 | 0 | 0 | 0 | 0 | 0 | 0.28562 | 0
2031 | 4 | 27 | 4 | 0.28562 | 0 | 0 | 0 | 0 | 0 | 0 | 0 | 0.28562 | 0
2031 | 4 | 27 | 5 | 0.28562 | 0 | 0 | 0 | 0 | 0 | 0 | 0 | 0.28562 | 0
2031 | 4 | 27 | 6 | 0.28562 | 0 | 0 | 0 | 0 | 0 | 0 | 0 | 0.28562 | 0
2031 | 4 | 27 | 7 | 0.28562 | 0 | 0 | 0 | 0 | 0 | 0 | 0 | 0.28562 | 0
2031 | 4 | 27 | 8 | 0.28562 | 0 | 0 | 0 | 0 | 0 | 0 | 0 | 0.28562 | 0
2031 | 4 | 27 | 9 | 0.28562 | 0 | 0 | 0 | 0 | 0 | 0 | 0 | 0.28562 | 0
2031 | 4 | 27 | 10 | 0.28562 | 0 | 0 | 0 | 0 | 0 | 0 | 0 | 0.28562 | 0
2031 | 4 | 27 | 11 | 0.28562 | 0 | 0 | 0 | 0 | 0 | 0 | 0 | 0.28562 | 0
2031 | 4 | 27 | 12 | 0.28562 | 0 | 0 | 0 | 0 | 0 | 0 | 0 | 0.28562 | 0
2031 | 4 | 27 | 13 | 0.28562 | 0 | 0 | 0 | 0 | 0 | 0 | 0 | 0.28562 | 0
2031 | 4 | 27 | 14 | 0.28562 | 0 | 0 | 0 | 0 | 0 | 0 | 0 | 0.28562 | 0
2031 | 4 | 27 | 15 | 0.28562 | 0 | 0 | 0 | 0 | 0 | 0 | 0 | 0.28562 | 0
2031 | 4 | 27 | 16 | 0.28562 | 0 | 0 | 0 | 0 | 0 | 0 | 0 | 0.28562 | 0
2031 | 4 | 27 | 17 | 0.28562 | 0 | 0 | 0 | 0 | 0 | 0 | 0 | 0.28562 | 0
2031 | 4 | 27 | 18 | 0.28562 | 0 | 0 | 0 | 0 | 0 | 0 | 0 | 0.28562 | 0
2031 | 4 | 27 | 19 | 0.28562 | 0 | 0 | 0 | 0 | 0 | 0 | 0 | 0.28562 | 0
2031 | 4 | 27 | 20 | 0.28562 | 0 | 0 | 0 | 0 | 0 | 0 | 0 | 0.28562 | 0
2031 | 4 | 27 | 21 | 0.28562 | 0 | 0 | 0 | 0 | 0 | 0 | 0 | 0.28562 | 0
2031 | 4 | 27 | 22 | 0.28562 | 0 | 0 | 0 | 0 | 0 | 0 | 0 | 0.28562 | 0
2031 | 4 | 27 | 23 | 0.28562 | 0 | 0 | 0 | 0 | 0 | 0 | 0 | 0.28562 | 0
2031 | 4 | 27 | 24 | 0.28562 | 0 | 0 | 0 | 0 | 0 | 0 | 0 | 0.28562 | 0
2031 | 4 | 28 | 1 | 0.28562 | 0 | 0 | 0 | 0 | 0 | 0 | 0 | 0.28562 | 0
2031 | 4 | 28 | 2 | 0.28562 | 0 | 0 | 0 | 0 | 0 | 0 | 0 | 0.28562 | 0
2031 | 4 | 28 | 3 | 0.28562 | 0 | 0 | 0 | 0 | 0 | 0 | 0 | 0.28562 | 0
2031 | 4 | 28 | 4 | 0.28562 | 0 | 0 | 0 | 0 | 0 | 0 | 0 | 0.28562 | 0
2031 | 4 | 28 | 5 | 0.28562 | 0 | 0 | 0 | 0 | 0 | 0 | 0 | 0.28562 | 0
2031 | 4 | 28 | 6 | 0.28562 | 0 | 0 | 0 | 0 | 0 | 0 | 0 | 0.28562 | 0
2031 | 4 | 28 | 7 | 0.28562 | 0 | 0 | 0 | 0 | 0 | 0 | 0 | 0.28562 | 0
2031 | 4 | 28 | 8 | 0.28562 | 0 | 0 | 0 | 0 | 0 | 0 | 0 | 0.28562 | 0
2031 | 4 | 28 | 9 | 0.28562 | 0 | 0 | 0 | 0 | 0 | 0 | 0 | 0.28562 | 0
2031 | 4 | 28 | 10 | 0.28562 | 0 | 0 | 0 | 0 | 0 | 0 | 0 | 0.28562 | 0
2031 | 4 | 28 | 11 | 0.28562 | 0 | 0 | 0 | 0 | 0 | 0 | 0 | 0.28562 | 0
2031 | 4 | 28 | 12 | 0.28562 | 0 | 0 | 0 | 0 | 0 | 0 | 0 | 0.28562 | 0
2031 | 4 | 28 | 13 | 0.28562 | 0 | 0 | 0 | 0 | 0 | 0 | 0 | 0.28562 | 0
2031 | 4 | 28 | 14 | 0.28562 | 0 | 0 | 0 | 0 | 0 | 0 | 0 | 0.28562 | 0
2031 | 4 | 28 | 15 | 0.28562 | 0 | 0 | 0 | 0 | 0 | 0 | 0 | 0.28562 | 0
2031 | 4 | 28 | 16 | 0.28562 | 0 | 0 | 0 | 0 | 0 | 0 | 0 | 0.28562 | 0
2031 | 4 | 28 | 17 | 0.28562 | 0 | 0 | 0 | 0 | 0 | 0 | 0 | 0.28562 | 0
2031 | 4 | 28 | 18 | 0.28562 | 0 | 0 | 0 | 0 | 0 | 0 | 0 | 0.28562 | 0
2031 | 4 | 28 | 19 | 0.28562 | 0 | 0 | 0 | 0 | 0 | 0 | 0 | 0.28562 | 0
2031 | 4 | 28 | 20 | 0.28562 | 0 | 0 | 0 | 0 | 0 | 0 | 0 | 0.28562 | 0
2031 | 4 | 28 | 21 | 0.28562 | 0 | 0 | 0 | 0 | 0 | 0 | 0 | 0.28562 | 0
2031 | 4 | 28 | 22 | 0.28562 | 0 | 0 | 0 | 0 | 0 | 0 | 0 | 0.28562 | 0
2031 | 4 | 28 | 23 | 0.28562 | 0 | 0 | 0 | 0 | 0 | 0 | 0 | 0.28562 | 0
2031 | 4 | 28 | 24 | 0.28562 | 0 | 0 | 0 | 0 | 0 | 0 | 0 | 0.28562 | 0
2031 | 4 | 29 | 1 | 0.28562 | 0 | 0 | 0 | 0 | 0 | 0 | 0 | 0.28562 | 0
2031 | 4 | 29 | 2 | 0.28562 | 0 | 0 | 0 | 0 | 0 | 0 | 0 | 0.28562 | 0
2031 | 4 | 29 | 3 | 0.28562 | 0 | 0 | 0 | 0 | 0 | 0 | 0 | 0.28562 | 0
2031 | 4 | 29 | 4 | 0.28562 | 0 | 0 | 0 | 0 | 0 | 0 | 0 | 0.28562 | 0
2031 | 4 | 29 | 5 | 0.28562 | 0 | 0 | 0 | 0 | 0 | 0 | 0 | 0.28562 | 0
2031 | 4 | 29 | 6 | 0.28562 | 0 | 0 | 0 | 0 | 0 | 0 | 0 | 0.28562 | 0
2031 | 4 | 29 | 7 | 0.28562 | 0 | 0 | 0 | 0 | 0 | 0 | 0 | 0.28562 | 0
2031 | 4 | 29 | 8 | 0.28562 | 0 | 0 | 0 | 0 | 0 | 0 | 0 | 0.28562 | 0
2031 | 4 | 29 | 9 | 0.28562 | 0 | 0 | 0 | 0 | 0 | 0 | 0 | 0.28562 | 0
2031 | 4 | 29 | 10 | 0.28562 | 0 | 0 | 0 | 0 | 0 | 0 | 0 | 0.28562 | 0
2031 | 4 | 29 | 11 | 0.28562 | 0 | 0 | 0 | 0 | 0 | 0 | 0 | 0.28562 | 0
2031 | 4 | 29 | 12 | 0.28562 | 0 | 0 | 0 | 0 | 0 | 0 | 0 | 0.28562 | 0
2031 | 4 | 29 | 13 | 0.28562 | 0 | 0 | 0 | 0 | 0 | 0 | 0 | 0.28562 | 0
2031 | 4 | 29 | 14 | 0.28562 | 0 | 0 | 0 | 0 | 0 | 0 | 0 | 0.28562 | 0
2031 | 4 | 29 | 15 | 0.28562 | 0 | 0 | 0 | 0 | 0 | 0 | 0 | 0.28562 | 0
2031 | 4 | 29 | 16 | 0.28562 | 0 | 0 | 0 | 0 | 0 | 0 | 0 | 0.28562 | 0
2031 | 4 | 29 | 17 | 0.28562 | 0 | 0 | 0 | 0 | 0 | 0 | 0 | 0.28562 | 0
2031 | 4 | 29 | 18 | 0.28562 | 0 | 0 | 0 | 0 | 0 | 0 | 0 | 0.28562 | 0
2031 | 4 | 29 | 19 | 0.28562 | 0 | 0 | 0 | 0 | 0 | 0 | 0 | 0.28562 | 0
2031 | 4 | 29 | 20 | 0.28562 | 0 | 0 | 0 | 0 | 0 | 0 | 0 | 0.28562 | 0
2031 | 4 | 29 | 21 | 0.28562 | 0 | 0 | 0 | 0 | 0 | 0 | 0 | 0.28562 | 0
2031 | 4 | 29 | 22 | 0.28562 | 0 | 0 | 0 | 0 | 0 | 0 | 0 | 0.28562 | 0
2031 | 4 | 29 | 23 | 0.28562 | 0 | 0 | 0 | 0 | 0 | 0 | 0 | 0.28562 | 0
2031 | 4 | 29 | 24 | 0.28562 | 0 | 0 | 0 | 0 | 0 | 0 | 0 | 0.28562 | 0
2031 | 4 | 30 | 1 | 0.28562 | 0 | 0 | 0 | 0 | 0 | 0 | 0 | 0.28562 | 0
2031 | 4 | 30 | 2 | 0.28562 | 0 | 0 | 0 | 0 | 0 | 0 | 0 | 0.28562 | 0
2031 | 4 | 30 | 3 | 0.28562 | 0 | 0 | 0 | 0 | 0 | 0 | 0 | 0.28562 | 0
2031 | 4 | 30 | 4 | 0.28562 | 0 | 0 | 0 | 0 | 0 | 0 | 0 | 0.28562 | 0
2031 | 4 | 30 | 5 | 0.28562 | 0 | 0 | 0 | 0 | 0 | 0 | 0 | 0.28562 | 0
2031 | 4 | 30 | 6 | 0.28562 | 0 | 0 | 0 | 0 | 0 | 0 | 0 | 0.28562 | 0
2031 | 4 | 30 | 7 | 0.28562 | 0 | 0 | 0 | 0 | 0 | 0 | 0 | 0.28562 | 0
2031 | 4 | 30 | 8 | 0.28562 | 0 | 0 | 0 | 0 | 0 | 0 | 0 | 0.28562 | 0
2031 | 4 | 30 | 9 | 0.28562 | 0 | 0 | 0 | 0 | 0 | 0 | 0 | 0.28562 | 0
2031 | 4 | 30 | 10 | 0.28562 | 0 | 0 | 0 | 0 | 0 | 0 | 0 | 0.28562 | 0
2031 | 4 | 30 | 11 | 0.28562 | 0 | 0 | 0 | 0 | 0 | 0 | 0 | 0.28562 | 0
2031 | 4 | 30 | 12 | 0.28562 | 0 | 0 | 0 | 0 | 0 | 0 | 0 | 0.28562 | 0
2031 | 4 | 30 | 13 | 0.28562 | 0 | 0 | 0 | 0 | 0 | 0 | 0 | 0.28562 | 0
2031 | 4 | 30 | 14 | 0.28562 | 0 | 0 | 0 | 0 | 0 | 0 | 0 | 0.28562 | 0
2031 | 4 | 30 | 15 | 0.28562 | 0 | 0 | 0 | 0 | 0 | 0 | 0 | 0.28562 | 0
2031 | 4 | 30 | 16 | 0.28562 | 0 | 0 | 0 | 0 | 0 | 0 | 0 | 0.28562 | 0
2031 | 4 | 30 | 17 | 0.28562 | 0 | 0 | 0 | 0 | 0 | 0 | 0 | 0.28562 | 0
2031 | 4 | 30 | 18 | 0.28562 | 0 | 0 | 0 | 0 | 0 | 0 | 0 | 0.28562 | 0
2031 | 4 | 30 | 19 | 0.28562 | 0 | 0 | 0 | 0 | 0 | 0 | 0 | 0.28562 | 0
2031 | 4 | 30 | 20 | 0.28562 | 0 | 0 | 0 | 0 | 0 | 0 | 0 | 0.28562 | 0
2031 | 4 | 30 | 21 | 0.28562 | 0 | 0 | 0 | 0 | 0 | 0 | 0 | 0.28562 | 0
2031 | 4 | 30 | 22 | 0.28562 | 0 | 0 | 0 | 0 | 0 | 0 | 0 | 0.28562 | 0
2031 | 4 | 30 | 23 | 0.28562 | 0 | 0 | 0 | 0 | 0 | 0 | 0 | 0.28562 | 0
2031 | 4 | 30 | 24 | 0.28562 | 0 | 0 | 0 | 0 | 0 | 0 | 0 | 0.28562 | 0
2031 | 5 | 1 | 1 | 0.46974 | 0 | 0 | 0 | 0 | 0 | 0 | 0 | 0.46974 | 0
2031 | 5 | 1 | 2 | 0.46974 | 0 | 0 | 0 | 0 | 0 | 0 | 0 | 0.46974 | 0
2031 | 5 | 1 | 3 | 0.46974 | 0 | 0 | 0 | 0 | 0 | 0 | 0 | 0.46974 | 0
2031 | 5 | 1 | 4 | 0.46974 | 0 | 0 | 0 | 0 | 0 | 0 | 0 | 0.46974 | 0
2031 | 5 | 1 | 5 | 0.46974 | 0 | 0 | 0 | 0 | 0 | 0 | 0 | 0.46974 | 0
2031 | 5 | 1 | 6 | 0.46974 | 0 | 0 | 0 | 0 | 0 | 0 | 0 | 0.46974 | 0
2031 | 5 | 1 | 7 | 0.46974 | 0 | 0 | 0 | 0 | 0 | 0 | 0 | 0.46974 | 0
2031 | 5 | 1 | 8 | 0.46974 | 0 | 0 | 0 | 0 | 0 | 0 | 0 | 0.46974 | 0
2031 | 5 | 1 | 9 | 0.46974 | 0 | 0 | 0 | 0 | 0 | 0 | 0 | 0.46974 | 0
2031 | 5 | 1 | 10 | 0.46974 | 0 | 0 | 0 | 0 | 0 | 0 | 0 | 0.46974 | 0
2031 | 5 | 1 | 11 | 0.46974 | 0 | 0 | 0 | 0 | 0 | 0 | 0 | 0.46974 | 0
2031 | 5 | 1 | 12 | 0.46974 | 0 | 0 | 0 | 0 | 0 | 0 | 0 | 0.46974 | 0
2031 | 5 | 1 | 13 | 0.46974 | 0 | 0 | 0 | 0 | 0 | 0 | 0 | 0.46974 | 0
2031 | 5 | 1 | 14 | 0.46974 | 0 | 0 | 0 | 0 | 0 | 0 | 0 | 0.46974 | 0
2031 | 5 | 1 | 15 | 0.46974 | 0 | 0 | 0 | 0 | 0 | 0 | 0 | 0.46974 | 0
2031 | 5 | 1 | 16 | 0.46974 | 0 | 0 | 0 | 0 | 0 | 0 | 0 | 0.46974 | 0
2031 | 5 | 1 | 17 | 0.46974 | 0 | 0 | 0 | 0 | 0 | 0 | 0 | 0.46974 | 0
2031 | 5 | 1 | 18 | 0.46974 | 0 | 0 | 0 | 0 | 0 | 0 | 0 | 0.46974 | 0
2031 | 5 | 1 | 19 | 0.46974 | 0 | 0 | 0 | 0 | 0 | 0 | 0 | 0.46974 | 0
2031 | 5 | 1 | 20 | 0.46974 | 0 | 0 | 0 | 0 | 0 | 0 | 0 | 0.46974 | 0
2031 | 5 | 1 | 21 | 0.46974 | 0 | 0 | 0 | 0 | 0 | 0 | 0 | 0.46974 | 0
2031 | 5 | 1 | 22 | 0.46974 | 0 | 0 | 0 | 0 | 0 | 0 | 0 | 0.46974 | 0
2031 | 5 | 1 | 23 | 0.46974 | 0 | 0 | 0 | 0 | 0 | 0 | 0 | 0.46974 | 0
2031 | 5 | 1 | 24 | 0.46974 | 0 | 0 | 0 | 0 | 0 | 0 | 0 | 0.46974 | 0
2031 | 5 | 2 | 1 | 0.46974 | 0 | 0 | 0 | 0 | 0 | 0 | 0 | 0.46974 | 0
2031 | 5 | 2 | 2 | 0.46974 | 0 | 0 | 0 | 0 | 0 | 0 | 0 | 0.46974 | 0
2031 | 5 | 2 | 3 | 0.46974 | 0 | 0 | 0 | 0 | 0 | 0 | 0 | 0.46974 | 0
2031 | 5 | 2 | 4 | 0.46974 | 0 | 0 | 0 | 0 | 0 | 0 | 0 | 0.46974 | 0
2031 | 5 | 2 | 5 | 0.46974 | 0 | 0 | 0 | 0 | 0 | 0 | 0 | 0.46974 | 0
2031 | 5 | 2 | 6 | 0.46974 | 0 | 0 | 0 | 0 | 0 | 0 | 0 | 0.46974 | 0
2031 | 5 | 2 | 7 | 0.46974 | 0 | 0 | 0 | 0 | 0 | 0 | 0 | 0.46974 | 0
2031 | 5 | 2 | 8 | 0.46974 | 0 | 0 | 0 | 0 | 0 | 0 | 0 | 0.46974 | 0
2031 | 5 | 2 | 9 | 0.46974 | 0 | 0 | 0 | 0 | 0 | 0 | 0 | 0.46974 | 0
2031 | 5 | 2 | 10 | 0.46974 | 0 | 0 | 0 | 0 | 0 | 0 | 0 | 0.46974 | 0
2031 | 5 | 2 | 11 | 0.46974 | 0 | 0 | 0 | 0 | 0 | 0 | 0 | 0.46974 | 0
2031 | 5 | 2 | 12 | 0.46974 | 0 | 0 | 0 | 0 | 0 | 0 | 0 | 0.46974 | 0
2031 | 5 | 2 | 13 | 0.46974 | 0 | 0 | 0 | 0 | 0 | 0 | 0 | 0.46974 | 0
2031 | 5 | 2 | 14 | 0.46974 | 0 | 0 | 0 | 0 | 0 | 0 | 0 | 0.46974 | 0
2031 | 5 | 2 | 15 | 0.46974 | 0 | 0 | 0 | 0 | 0 | 0 | 0 | 0.46974 | 0
2031 | 5 | 2 | 16 | 0.46974 | 0 | 0 | 0 | 0 | 0 | 0 | 0 | 0.46974 | 0
2031 | 5 | 2 | 17 | 0.46974 | 0 | 0 | 0 | 0 | 0 | 0 | 0 | 0.46974 | 0
2031 | 5 | 2 | 18 | 0.46974 | 0 | 0 | 0 | 0 | 0 | 0 | 0 | 0.46974 | 0
2031 | 5 | 2 | 19 | 0.46974 | 0 | 0 | 0 | 0 | 0 | 0 | 0 | 0.46974 | 0
2031 | 5 | 2 | 20 | 0.46974 | 0 | 0 | 0 | 0 | 0 | 0 | 0 | 0.46974 | 0
2031 | 5 | 2 | 21 | 0.46974 | 0 | 0 | 0 | 0 | 0 | 0 | 0 | 0.46974 | 0
2031 | 5 | 2 | 22 | 0.46974 | 0 | 0 | 0 | 0 | 0 | 0 | 0 | 0.46974 | 0
2031 | 5 | 2 | 23 | 0.46974 | 0 | 0 | 0 | 0 | 0 | 0 | 0 | 0.46974 | 0
2031 | 5 | 2 | 24 | 0.46974 | 0 | 0 | 0 | 0 | 0 | 0 | 0 | 0.46974 | 0
2031 | 5 | 3 | 1 | 0.46974 | 0 | 0 | 0 | 0 | 0 | 0 | 0 | 0.46974 | 0
2031 | 5 | 3 | 2 | 0.46974 | 0 | 0 | 0 | 0 | 0 | 0 | 0 | 0.46974 | 0
2031 | 5 | 3 | 3 | 0.46974 | 0 | 0 | 0 | 0 | 0 | 0 | 0 | 0.46974 | 0
2031 | 5 | 3 | 4 | 0.46974 | 0 | 0 | 0 | 0 | 0 | 0 | 0 | 0.46974 | 0
2031 | 5 | 3 | 5 | 0.46974 | 0 | 0 | 0 | 0 | 0 | 0 | 0 | 0.46974 | 0
2031 | 5 | 3 | 6 | 0.46974 | 0 | 0 | 0 | 0 | 0 | 0 | 0 | 0.46974 | 0
2031 | 5 | 3 | 7 | 0.46974 | 0 | 0 | 0 | 0 | 0 | 0 | 0 | 0.46974 | 0
2031 | 5 | 3 | 8 | 0.46974 | 0 | 0 | 0 | 0 | 0 | 0 | 0 | 0.46974 | 0
2031 | 5 | 3 | 9 | 0.46974 | 0 | 0 | 0 | 0 | 0 | 0 | 0 | 0.46974 | 0
2031 | 5 | 3 | 10 | 0.46974 | 0 | 0 | 0 | 0 | 0 | 0 | 0 | 0.46974 | 0
2031 | 5 | 3 | 11 | 0.46974 | 0 | 0 | 0 | 0 | 0 | 0 | 0 | 0.46974 | 0
2031 | 5 | 3 | 12 | 0.46974 | 0 | 0 | 0 | 0 | 0 | 0 | 0 | 0.46974 | 0
2031 | 5 | 3 | 13 | 0.46974 | 0 | 0 | 0 | 0 | 0 | 0 | 0 | 0.46974 | 0
2031 | 5 | 3 | 14 | 0.46974 | 0 | 0 | 0 | 0 | 0 | 0 | 0 | 0.46974 | 0
2031 | 5 | 3 | 15 | 0.46974 | 0 | 0 | 0 | 0 | 0 | 0 | 0 | 0.46974 | 0
2031 | 5 | 3 | 16 | 0.46974 | 0 | 0 | 0 | 0 | 0 | 0 | 0 | 0.46974 | 0
2031 | 5 | 3 | 17 | 0.46974 | 0 | 0 | 0 | 0 | 0 | 0 | 0 | 0.46974 | 0
2031 | 5 | 3 | 18 | 0.46974 | 0 | 0 | 0 | 0 | 0 | 0 | 0 | 0.46974 | 0
2031 | 5 | 3 | 19 | 0.46974 | 0 | 0 | 0 | 0 | 0 | 0 | 0 | 0.46974 | 0
2031 | 5 | 3 | 20 | 0.46974 | 0 | 0 | 0 | 0 | 0 | 0 | 0 | 0.46974 | 0
2031 | 5 | 3 | 21 | 0.46974 | 0 | 0 | 0 | 0 | 0 | 0 | 0 | 0.46974 | 0
2031 | 5 | 3 | 22 | 0.46974 | 0 | 0 | 0 | 0 | 0 | 0 | 0 | 0.46974 | 0
2031 | 5 | 3 | 23 | 0.46974 | 0 | 0 | 0 | 0 | 0 | 0 | 0 | 0.46974 | 0
2031 | 5 | 3 | 24 | 0.46974 | 0 | 0 | 0 | 0 | 0 | 0 | 0 | 0.46974 | 0
2031 | 5 | 4 | 1 | 0.46974 | 0 | 0 | 0 | 0 | 0 | 0 | 0 | 0.46974 | 0
2031 | 5 | 4 | 2 | 0.46974 | 0 | 0 | 0 | 0 | 0 | 0 | 0 | 0.46974 | 0
2031 | 5 | 4 | 3 | 0.46974 | 0 | 0 | 0 | 0 | 0 | 0 | 0 | 0.46974 | 0
2031 | 5 | 4 | 4 | 0.46974 | 0 | 0 | 0 | 0 | 0 | 0 | 0 | 0.46974 | 0
2031 | 5 | 4 | 5 | 0.46974 | 0 | 0 | 0 | 0 | 0 | 0 | 0 | 0.46974 | 0
2031 | 5 | 4 | 6 | 0.46974 | 0 | 0 | 0 | 0 | 0 | 0 | 0 | 0.46974 | 0
2031 | 5 | 4 | 7 | 0.46974 | 0 | 0 | 0 | 0 | 0 | 0 | 0 | 0.46974 | 0
2031 | 5 | 4 | 8 | 0.46974 | 0 | 0 | 0 | 0 | 0 | 0 | 0 | 0.46974 | 0
2031 | 5 | 4 | 9 | 0.46974 | 0 | 0 | 0 | 0 | 0 | 0 | 0 | 0.46974 | 0
2031 | 5 | 4 | 10 | 0.46974 | 0 | 0 | 0 | 0 | 0 | 0 | 0 | 0.46974 | 0
2031 | 5 | 4 | 11 | 0.46974 | 0 | 0 | 0 | 0 | 0 | 0 | 0 | 0.46974 | 0
2031 | 5 | 4 | 12 | 0.46974 | 0 | 0 | 0 | 0 | 0 | 0 | 0 | 0.46974 | 0
2031 | 5 | 4 | 13 | 0.46974 | 0 | 0 | 0 | 0 | 0 | 0 | 0 | 0.46974 | 0
2031 | 5 | 4 | 14 | 0.46974 | 0 | 0 | 0 | 0 | 0 | 0 | 0 | 0.46974 | 0
2031 | 5 | 4 | 15 | 0.46974 | 0 | 0 | 0 | 0 | 0 | 0 | 0 | 0.46974 | 0
2031 | 5 | 4 | 16 | 0.46974 | 0 | 0 | 0 | 0 | 0 | 0 | 0 | 0.46974 | 0
2031 | 5 | 4 | 17 | 0.46974 | 0 | 0 | 0 | 0 | 0 | 0 | 0 | 0.46974 | 0
2031 | 5 | 4 | 18 | 0.46974 | 0 | 0 | 0 | 0 | 0 | 0 | 0 | 0.46974 | 0
2031 | 5 | 4 | 19 | 0.46974 | 0 | 0 | 0 | 0 | 0 | 0 | 0 | 0.46974 | 0
2031 | 5 | 4 | 20 | 0.46974 | 0 | 0 | 0 | 0 | 0 | 0 | 0 | 0.46974 | 0
2031 | 5 | 4 | 21 | 0.46974 | 0 | 0 | 0 | 0 | 0 | 0 | 0 | 0.46974 | 0
2031 | 5 | 4 | 22 | 0.46974 | 0 | 0 | 0 | 0 | 0 | 0 | 0 | 0.46974 | 0
2031 | 5 | 4 | 23 | 0.46974 | 0 | 0 | 0 | 0 | 0 | 0 | 0 | 0.46974 | 0
2031 | 5 | 4 | 24 | 0.46974 | 0 | 0 | 0 | 0 | 0 | 0 | 0 | 0.46974 | 0
2031 | 5 | 5 | 1 | 0.46974 | 0 | 0 | 0 | 0 | 0 | 0 | 0 | 0.46974 | 0
2031 | 5 | 5 | 2 | 0.46974 | 0 | 0 | 0 | 0 | 0 | 0 | 0 | 0.46974 | 0
2031 | 5 | 5 | 3 | 0.46974 | 0 | 0 | 0 | 0 | 0 | 0 | 0 | 0.46974 | 0
2031 | 5 | 5 | 4 | 0.46974 | 0 | 0 | 0 | 0 | 0 | 0 | 0 | 0.46974 | 0
2031 | 5 | 5 | 5 | 0.46974 | 0 | 0 | 0 | 0 | 0 | 0 | 0 | 0.46974 | 0
2031 | 5 | 5 | 6 | 0.46974 | 0 | 0 | 0 | 0 | 0 | 0 | 0 | 0.46974 | 0
2031 | 5 | 5 | 7 | 0.46974 | 0 | 0 | 0 | 0 | 0 | 0 | 0 | 0.46974 | 0
2031 | 5 | 5 | 8 | 0.46974 | 0 | 0 | 0 | 0 | 0 | 0 | 0 | 0.46974 | 0
2031 | 5 | 5 | 9 | 0.46974 | 0 | 0 | 0 | 0 | 0 | 0 | 0 | 0.46974 | 0
2031 | 5 | 5 | 10 | 0.46974 | 0 | 0 | 0 | 0 | 0 | 0 | 0 | 0.46974 | 0
2031 | 5 | 5 | 11 | 0.46974 | 0 | 0 | 0 | 0 | 0 | 0 | 0 | 0.46974 | 0
2031 | 5 | 5 | 12 | 0.46974 | 0 | 0 | 0 | 0 | 0 | 0 | 0 | 0.46974 | 0
2031 | 5 | 5 | 13 | 0.46974 | 0 | 0 | 0 | 0 | 0 | 0 | 0 | 0.46974 | 0
2031 | 5 | 5 | 14 | 0.46974 | 0 | 0 | 0 | 0 | 0 | 0 | 0 | 0.46974 | 0
2031 | 5 | 5 | 15 | 0.46974 | 0 | 0 | 0 | 0 | 0 | 0 | 0 | 0.46974 | 0
2031 | 5 | 5 | 16 | 0.46974 | 0 | 0 | 0 | 0 | 0 | 0 | 0 | 0.46974 | 0
2031 | 5 | 5 | 17 | 0.46974 | 0 | 0 | 0 | 0 | 0 | 0 | 0 | 0.46974 | 0
2031 | 5 | 5 | 18 | 0.46974 | 0 | 0 | 0 | 0 | 0 | 0 | 0 | 0.46974 | 0
2031 | 5 | 5 | 19 | 0.46974 | 0 | 0 | 0 | 0 | 0 | 0 | 0 | 0.46974 | 0
2031 | 5 | 5 | 20 | 0.46974 | 0 | 0 | 0 | 0 | 0 | 0 | 0 | 0.46974 | 0
2031 | 5 | 5 | 21 | 0.46974 | 0 | 0 | 0 | 0 | 0 | 0 | 0 | 0.46974 | 0
2031 | 5 | 5 | 22 | 0.46974 | 0 | 0 | 0 | 0 | 0 | 0 | 0 | 0.46974 | 0
2031 | 5 | 5 | 23 | 0.46974 | 0 | 0 | 0 | 0 | 0 | 0 | 0 | 0.46974 | 0
2031 | 5 | 5 | 24 | 0.46974 | 0 | 0 | 0 | 0 | 0 | 0 | 0 | 0.46974 | 0
2031 | 5 | 6 | 1 | 0.46974 | 0 | 0 | 0 | 0 | 0 | 0 | 0 | 0.46974 | 0
2031 | 5 | 6 | 2 | 0.46974 | 0 | 0 | 0 | 0 | 0 | 0 | 0 | 0.46974 | 0
2031 | 5 | 6 | 3 | 0.46974 | 0 | 0 | 0 | 0 | 0 | 0 | 0 | 0.46974 | 0
2031 | 5 | 6 | 4 | 0.46974 | 0 | 0 | 0 | 0 | 0 | 0 | 0 | 0.46974 | 0
2031 | 5 | 6 | 5 | 0.46974 | 0 | 0 | 0 | 0 | 0 | 0 | 0 | 0.46974 | 0
2031 | 5 | 6 | 6 | 0.46974 | 0 | 0 | 0 | 0 | 0 | 0 | 0 | 0.46974 | 0
2031 | 5 | 6 | 7 | 0.46974 | 0 | 0 | 0 | 0 | 0 | 0 | 0 | 0.46974 | 0
2031 | 5 | 6 | 8 | 0.46974 | 0 | 0 | 0 | 0 | 0 | 0 | 0 | 0.46974 | 0
2031 | 5 | 6 | 9 | 0.46974 | 0 | 0 | 0 | 0 | 0 | 0 | 0 | 0.46974 | 0
2031 | 5 | 6 | 10 | 0.46974 | 0 | 0 | 0 | 0 | 0 | 0 | 0 | 0.46974 | 0
2031 | 5 | 6 | 11 | 0.46974 | 0 | 0 | 0 | 0 | 0 | 0 | 0 | 0.46974 | 0
2031 | 5 | 6 | 12 | 0.46974 | 0 | 0 | 0 | 0 | 0 | 0 | 0 | 0.46974 | 0
2031 | 5 | 6 | 13 | 0.46974 | 0 | 0 | 0 | 0 | 0 | 0 | 0 | 0.46974 | 0
2031 | 5 | 6 | 14 | 0.46974 | 0 | 0 | 0 | 0 | 0 | 0 | 0 | 0.46974 | 0
2031 | 5 | 6 | 15 | 0.46974 | 0 | 0 | 0 | 0 | 0 | 0 | 0 | 0.46974 | 0
2031 | 5 | 6 | 16 | 0.46974 | 0 | 0 | 0 | 0 | 0 | 0 | 0 | 0.46974 | 0
2031 | 5 | 6 | 17 | 0.46974 | 0 | 0 | 0 | 0 | 0 | 0 | 0 | 0.46974 | 0
2031 | 5 | 6 | 18 | 0.46974 | 0 | 0 | 0 | 0 | 0 | 0 | 0 | 0.46974 | 0
2031 | 5 | 6 | 19 | 0.46974 | 0 | 0 | 0 | 0 | 0 | 0 | 0 | 0.46974 | 0
2031 | 5 | 6 | 20 | 0.46974 | 0 | 0 | 0 | 0 | 0 | 0 | 0 | 0.46974 | 0
2031 | 5 | 6 | 21 | 0.46974 | 0 | 0 | 0 | 0 | 0 | 0 | 0 | 0.46974 | 0
2031 | 5 | 6 | 22 | 0.46974 | 0 | 0 | 0 | 0 | 0 | 0 | 0 | 0.46974 | 0
2031 | 5 | 6 | 23 | 0.46974 | 0 | 0 | 0 | 0 | 0 | 0 | 0 | 0.46974 | 0
2031 | 5 | 6 | 24 | 0.46974 | 0 | 0 | 0 | 0 | 0 | 0 | 0 | 0.46974 | 0
2031 | 5 | 7 | 1 | 0.46974 | 0 | 0 | 0 | 0 | 0 | 0 | 0 | 0.46974 | 0
2031 | 5 | 7 | 2 | 0.46974 | 0 | 0 | 0 | 0 | 0 | 0 | 0 | 0.46974 | 0
2031 | 5 | 7 | 3 | 0.46974 | 0 | 0 | 0 | 0 | 0 | 0 | 0 | 0.46974 | 0
2031 | 5 | 7 | 4 | 0.46974 | 0 | 0 | 0 | 0 | 0 | 0 | 0 | 0.46974 | 0
2031 | 5 | 7 | 5 | 0.46974 | 0 | 0 | 0 | 0 | 0 | 0 | 0 | 0.46974 | 0
2031 | 5 | 7 | 6 | 0.46974 | 0 | 0 | 0 | 0 | 0 | 0 | 0 | 0.46974 | 0
2031 | 5 | 7 | 7 | 0.46974 | 0 | 0 | 0 | 0 | 0 | 0 | 0 | 0.46974 | 0
2031 | 5 | 7 | 8 | 0.46974 | 0 | 0 | 0 | 0 | 0 | 0 | 0 | 0.46974 | 0
2031 | 5 | 7 | 9 | 0.46974 | 0 | 0 | 0 | 0 | 0 | 0 | 0 | 0.46974 | 0
2031 | 5 | 7 | 10 | 0.46974 | 0 | 0 | 0 | 0 | 0 | 0 | 0 | 0.46974 | 0
2031 | 5 | 7 | 11 | 0.46974 | 0 | 0 | 0 | 0 | 0 | 0 | 0 | 0.46974 | 0
2031 | 5 | 7 | 12 | 0.46974 | 0 | 0 | 0 | 0 | 0 | 0 | 0 | 0.46974 | 0
2031 | 5 | 7 | 13 | 0.46974 | 0 | 0 | 0 | 0 | 0 | 0 | 0 | 0.46974 | 0
2031 | 5 | 7 | 14 | 0.46974 | 0 | 0 | 0 | 0 | 0 | 0 | 0 | 0.46974 | 0
2031 | 5 | 7 | 15 | 0.46974 | 0 | 0 | 0 | 0 | 0 | 0 | 0 | 0.46974 | 0
2031 | 5 | 7 | 16 | 0.46974 | 0 | 0 | 0 | 0 | 0 | 0 | 0 | 0.46974 | 0
2031 | 5 | 7 | 17 | 0.46974 | 0 | 0 | 0 | 0 | 0 | 0 | 0 | 0.46974 | 0
2031 | 5 | 7 | 18 | 0.46974 | 0 | 0 | 0 | 0 | 0 | 0 | 0 | 0.46974 | 0
2031 | 5 | 7 | 19 | 0.46974 | 0 | 0 | 0 | 0 | 0 | 0 | 0 | 0.46974 | 0
2031 | 5 | 7 | 20 | 0.46974 | 0 | 0 | 0 | 0 | 0 | 0 | 0 | 0.46974 | 0
2031 | 5 | 7 | 21 | 0.46974 | 0 | 0 | 0 | 0 | 0 | 0 | 0 | 0.46974 | 0
2031 | 5 | 7 | 22 | 0.46974 | 0 | 0 | 0 | 0 | 0 | 0 | 0 | 0.46974 | 0
2031 | 5 | 7 | 23 | 0.46974 | 0 | 0 | 0 | 0 | 0 | 0 | 0 | 0.46974 | 0
2031 | 5 | 7 | 24 | 0.46974 | 0 | 0 | 0 | 0 | 0 | 0 | 0 | 0.46974 | 0
2031 | 5 | 8 | 1 | 0.46974 | 0 | 0 | 0 | 0 | 0 | 0 | 0 | 0.46974 | 0
2031 | 5 | 8 | 2 | 0.46974 | 0 | 0 | 0 | 0 | 0 | 0 | 0 | 0.46974 | 0
2031 | 5 | 8 | 3 | 0.46974 | 0 | 0 | 0 | 0 | 0 | 0 | 0 | 0.46974 | 0
2031 | 5 | 8 | 4 | 0.46974 | 0 | 0 | 0 | 0 | 0 | 0 | 0 | 0.46974 | 0
2031 | 5 | 8 | 5 | 0.46974 | 0 | 0 | 0 | 0 | 0 | 0 | 0 | 0.46974 | 0
2031 | 5 | 8 | 6 | 0.46974 | 0 | 0 | 0 | 0 | 0 | 0 | 0 | 0.46974 | 0
2031 | 5 | 8 | 7 | 0.46974 | 0 | 0 | 0 | 0 | 0 | 0 | 0 | 0.46974 | 0
2031 | 5 | 8 | 8 | 0.46974 | 0 | 0 | 0 | 0 | 0 | 0 | 0 | 0.46974 | 0
2031 | 5 | 8 | 9 | 0.46974 | 0 | 0 | 0 | 0 | 0 | 0 | 0 | 0.46974 | 0
2031 | 5 | 8 | 10 | 0.46974 | 0 | 0 | 0 | 0 | 0 | 0 | 0 | 0.46974 | 0
2031 | 5 | 8 | 11 | 0.46974 | 0 | 0 | 0 | 0 | 0 | 0 | 0 | 0.46974 | 0
2031 | 5 | 8 | 12 | 0.46974 | 0 | 0 | 0 | 0 | 0 | 0 | 0 | 0.46974 | 0
2031 | 5 | 8 | 13 | 0.46974 | 0 | 0 | 0 | 0 | 0 | 0 | 0 | 0.46974 | 0
2031 | 5 | 8 | 14 | 0.46974 | 0 | 0 | 0 | 0 | 0 | 0 | 0 | 0.46974 | 0
2031 | 5 | 8 | 15 | 0.46974 | 0 | 0 | 0 | 0 | 0 | 0 | 0 | 0.46974 | 0
2031 | 5 | 8 | 16 | 0.46974 | 0 | 0 | 0 | 0 | 0 | 0 | 0 | 0.46974 | 0
2031 | 5 | 8 | 17 | 0.46974 | 0 | 0 | 0 | 0 | 0 | 0 | 0 | 0.46974 | 0
2031 | 5 | 8 | 18 | 0.46974 | 0 | 0 | 0 | 0 | 0 | 0 | 0 | 0.46974 | 0
2031 | 5 | 8 | 19 | 0.46974 | 0 | 0 | 0 | 0 | 0 | 0 | 0 | 0.46974 | 0
2031 | 5 | 8 | 20 | 0.46974 | 0 | 0 | 0 | 0 | 0 | 0 | 0 | 0.46974 | 0
2031 | 5 | 8 | 21 | 0.46974 | 0 | 0 | 0 | 0 | 0 | 0 | 0 | 0.46974 | 0
2031 | 5 | 8 | 22 | 0.46974 | 0 | 0 | 0 | 0 | 0 | 0 | 0 | 0.46974 | 0
2031 | 5 | 8 | 23 | 0.46974 | 0 | 0 | 0 | 0 | 0 | 0 | 0 | 0.46974 | 0
2031 | 5 | 8 | 24 | 0.46974 | 0 | 0 | 0 | 0 | 0 | 0 | 0 | 0.46974 | 0
2031 | 5 | 9 | 1 | 0.46974 | 0 | 0 | 0 | 0 | 0 | 0 | 0 | 0.46974 | 0
2031 | 5 | 9 | 2 | 0.46974 | 0 | 0 | 0 | 0 | 0 | 0 | 0 | 0.46974 | 0
2031 | 5 | 9 | 3 | 0.46974 | 0 | 0 | 0 | 0 | 0 | 0 | 0 | 0.46974 | 0
2031 | 5 | 9 | 4 | 0.46974 | 0 | 0 | 0 | 0 | 0 | 0 | 0 | 0.46974 | 0
2031 | 5 | 9 | 5 | 0.46974 | 0 | 0 | 0 | 0 | 0 | 0 | 0 | 0.46974 | 0
2031 | 5 | 9 | 6 | 0.46974 | 0 | 0 | 0 | 0 | 0 | 0 | 0 | 0.46974 | 0
2031 | 5 | 9 | 7 | 0.46974 | 0 | 0 | 0 | 0 | 0 | 0 | 0 | 0.46974 | 0
2031 | 5 | 9 | 8 | 0.46974 | 0 | 0 | 0 | 0 | 0 | 0 | 0 | 0.46974 | 0
2031 | 5 | 9 | 9 | 0.46974 | 0 | 0 | 0 | 0 | 0 | 0 | 0 | 0.46974 | 0
2031 | 5 | 9 | 10 | 0.46974 | 0 | 0 | 0 | 0 | 0 | 0 | 0 | 0.46974 | 0
2031 | 5 | 9 | 11 | 0.46974 | 0 | 0 | 0 | 0 | 0 | 0 | 0 | 0.46974 | 0
2031 | 5 | 9 | 12 | 0.46974 | 0 | 0 | 0 | 0 | 0 | 0 | 0 | 0.46974 | 0
2031 | 5 | 9 | 13 | 0.46974 | 0 | 0 | 0 | 0 | 0 | 0 | 0 | 0.46974 | 0
2031 | 5 | 9 | 14 | 0.46974 | 0 | 0 | 0 | 0 | 0 | 0 | 0 | 0.46974 | 0
2031 | 5 | 9 | 15 | 0.46974 | 0 | 0 | 0 | 0 | 0 | 0 | 0 | 0.46974 | 0
2031 | 5 | 9 | 16 | 0.46974 | 0 | 0 | 0 | 0 | 0 | 0 | 0 | 0.46974 | 0
2031 | 5 | 9 | 17 | 0.46974 | 0 | 0 | 0 | 0 | 0 | 0 | 0 | 0.46974 | 0
2031 | 5 | 9 | 18 | 0.46974 | 0 | 0 | 0 | 0 | 0 | 0 | 0 | 0.46974 | 0
2031 | 5 | 9 | 19 | 0.46974 | 0 | 0 | 0 | 0 | 0 | 0 | 0 | 0.46974 | 0
2031 | 5 | 9 | 20 | 0.46974 | 0 | 0 | 0 | 0 | 0 | 0 | 0 | 0.46974 | 0
2031 | 5 | 9 | 21 | 0.46974 | 0 | 0 | 0 | 0 | 0 | 0 | 0 | 0.46974 | 0
2031 | 5 | 9 | 22 | 0.46974 | 0 | 0 | 0 | 0 | 0 | 0 | 0 | 0.46974 | 0
2031 | 5 | 9 | 23 | 0.46974 | 0 | 0 | 0 | 0 | 0 | 0 | 0 | 0.46974 | 0
2031 | 5 | 9 | 24 | 0.46974 | 0 | 0 | 0 | 0 | 0 | 0 | 0 | 0.46974 | 0
2031 | 5 | 10 | 1 | 0.46974 | 0 | 0 | 0 | 0 | 0 | 0 | 0 | 0.46974 | 0
2031 | 5 | 10 | 2 | 0.46974 | 0 | 0 | 0 | 0 | 0 | 0 | 0 | 0.46974 | 0
2031 | 5 | 10 | 3 | 0.46974 | 0 | 0 | 0 | 0 | 0 | 0 | 0 | 0.46974 | 0
2031 | 5 | 10 | 4 | 0.46974 | 0 | 0 | 0 | 0 | 0 | 0 | 0 | 0.46974 | 0
2031 | 5 | 10 | 5 | 0.46974 | 0 | 0 | 0 | 0 | 0 | 0 | 0 | 0.46974 | 0
2031 | 5 | 10 | 6 | 0.46974 | 0 | 0 | 0 | 0 | 0 | 0 | 0 | 0.46974 | 0
2031 | 5 | 10 | 7 | 0.46974 | 0 | 0 | 0 | 0 | 0 | 0 | 0 | 0.46974 | 0
2031 | 5 | 10 | 8 | 0.46974 | 0 | 0 | 0 | 0 | 0 | 0 | 0 | 0.46974 | 0
2031 | 5 | 10 | 9 | 0.46974 | 0 | 0 | 0 | 0 | 0 | 0 | 0 | 0.46974 | 0
2031 | 5 | 10 | 10 | 0.46974 | 0 | 0 | 0 | 0 | 0 | 0 | 0 | 0.46974 | 0
2031 | 5 | 10 | 11 | 0.46974 | 0 | 0 | 0 | 0 | 0 | 0 | 0 | 0.46974 | 0
2031 | 5 | 10 | 12 | 0.46974 | 0 | 0 | 0 | 0 | 0 | 0 | 0 | 0.46974 | 0
2031 | 5 | 10 | 13 | 0.46974 | 0 | 0 | 0 | 0 | 0 | 0 | 0 | 0.46974 | 0
2031 | 5 | 10 | 14 | 0.46974 | 0 | 0 | 0 | 0 | 0 | 0 | 0 | 0.46974 | 0
2031 | 5 | 10 | 15 | 0.46974 | 0 | 0 | 0 | 0 | 0 | 0 | 0 | 0.46974 | 0
2031 | 5 | 10 | 16 | 0.46974 | 0 | 0 | 0 | 0 | 0 | 0 | 0 | 0.46974 | 0
2031 | 5 | 10 | 17 | 0.46974 | 0 | 0 | 0 | 0 | 0 | 0 | 0 | 0.46974 | 0
2031 | 5 | 10 | 18 | 0.46974 | 0 | 0 | 0 | 0 | 0 | 0 | 0 | 0.46974 | 0
2031 | 5 | 10 | 19 | 0.46974 | 0 | 0 | 0 | 0 | 0 | 0 | 0 | 0.46974 | 0
2031 | 5 | 10 | 20 | 0.46974 | 0 | 0 | 0 | 0 | 0 | 0 | 0 | 0.46974 | 0
2031 | 5 | 10 | 21 | 0.46974 | 0 | 0 | 0 | 0 | 0 | 0 | 0 | 0.46974 | 0
2031 | 5 | 10 | 22 | 0.46974 | 0 | 0 | 0 | 0 | 0 | 0 | 0 | 0.46974 | 0
2031 | 5 | 10 | 23 | 0.46974 | 0 | 0 | 0 | 0 | 0 | 0 | 0 | 0.46974 | 0
2031 | 5 | 10 | 24 | 0.46974 | 0 | 0 | 0 | 0 | 0 | 0 | 0 | 0.46974 | 0
2031 | 5 | 11 | 1 | 0.46974 | 0 | 0 | 0 | 0 | 0 | 0 | 0 | 0.46974 | 0
2031 | 5 | 11 | 2 | 0.46974 | 0 | 0 | 0 | 0 | 0 | 0 | 0 | 0.46974 | 0
2031 | 5 | 11 | 3 | 0.46974 | 0 | 0 | 0 | 0 | 0 | 0 | 0 | 0.46974 | 0
2031 | 5 | 11 | 4 | 0.46974 | 0 | 0 | 0 | 0 | 0 | 0 | 0 | 0.46974 | 0
2031 | 5 | 11 | 5 | 0.46974 | 0 | 0 | 0 | 0 | 0 | 0 | 0 | 0.46974 | 0
2031 | 5 | 11 | 6 | 0.46974 | 0 | 0 | 0 | 0 | 0 | 0 | 0 | 0.46974 | 0
2031 | 5 | 11 | 7 | 0.46974 | 0 | 0 | 0 | 0 | 0 | 0 | 0 | 0.46974 | 0
2031 | 5 | 11 | 8 | 0.46974 | 0 | 0 | 0 | 0 | 0 | 0 | 0 | 0.46974 | 0
2031 | 5 | 11 | 9 | 0.46974 | 0 | 0 | 0 | 0 | 0 | 0 | 0 | 0.46974 | 0
2031 | 5 | 11 | 10 | 0.46974 | 0 | 0 | 0 | 0 | 0 | 0 | 0 | 0.46974 | 0
2031 | 5 | 11 | 11 | 0.46974 | 0 | 0 | 0 | 0 | 0 | 0 | 0 | 0.46974 | 0
2031 | 5 | 11 | 12 | 0.46974 | 0 | 0 | 0 | 0 | 0 | 0 | 0 | 0.46974 | 0
2031 | 5 | 11 | 13 | 0.46974 | 0 | 0 | 0 | 0 | 0 | 0 | 0 | 0.46974 | 0
2031 | 5 | 11 | 14 | 0.46974 | 0 | 0 | 0 | 0 | 0 | 0 | 0 | 0.46974 | 0
2031 | 5 | 11 | 15 | 0.46974 | 0 | 0 | 0 | 0 | 0 | 0 | 0 | 0.46974 | 0
2031 | 5 | 11 | 16 | 0.46974 | 0 | 0 | 0 | 0 | 0 | 0 | 0 | 0.46974 | 0
2031 | 5 | 11 | 17 | 0.46974 | 0 | 0 | 0 | 0 | 0 | 0 | 0 | 0.46974 | 0
2031 | 5 | 11 | 18 | 0.46974 | 0 | 0 | 0 | 0 | 0 | 0 | 0 | 0.46974 | 0
2031 | 5 | 11 | 19 | 0.46974 | 0 | 0 | 0 | 0 | 0 | 0 | 0 | 0.46974 | 0
2031 | 5 | 11 | 20 | 0.46974 | 0 | 0 | 0 | 0 | 0 | 0 | 0 | 0.46974 | 0
2031 | 5 | 11 | 21 | 0.46974 | 0 | 0 | 0 | 0 | 0 | 0 | 0 | 0.46974 | 0
2031 | 5 | 11 | 22 | 0.46974 | 0 | 0 | 0 | 0 | 0 | 0 | 0 | 0.46974 | 0
2031 | 5 | 11 | 23 | 0.46974 | 0 | 0 | 0 | 0 | 0 | 0 | 0 | 0.46974 | 0
2031 | 5 | 11 | 24 | 0.46974 | 0 | 0 | 0 | 0 | 0 | 0 | 0 | 0.46974 | 0
2031 | 5 | 12 | 1 | 0.46974 | 0 | 0 | 0 | 0 | 0 | 0 | 0 | 0.46974 | 0
2031 | 5 | 12 | 2 | 0.46974 | 0 | 0 | 0 | 0 | 0 | 0 | 0 | 0.46974 | 0
2031 | 5 | 12 | 3 | 0.46974 | 0 | 0 | 0 | 0 | 0 | 0 | 0 | 0.46974 | 0
2031 | 5 | 12 | 4 | 0.46974 | 0 | 0 | 0 | 0 | 0 | 0 | 0 | 0.46974 | 0
2031 | 5 | 12 | 5 | 0.46974 | 0 | 0 | 0 | 0 | 0 | 0 | 0 | 0.46974 | 0
2031 | 5 | 12 | 6 | 0.46974 | 0 | 0 | 0 | 0 | 0 | 0 | 0 | 0.46974 | 0
2031 | 5 | 12 | 7 | 0.46974 | 0 | 0 | 0 | 0 | 0 | 0 | 0 | 0.46974 | 0
2031 | 5 | 12 | 8 | 0.46974 | 0 | 0 | 0 | 0 | 0 | 0 | 0 | 0.46974 | 0
2031 | 5 | 12 | 9 | 0.46974 | 0 | 0 | 0 | 0 | 0 | 0 | 0 | 0.46974 | 0
2031 | 5 | 12 | 10 | 0.46974 | 0 | 0 | 0 | 0 | 0 | 0 | 0 | 0.46974 | 0
2031 | 5 | 12 | 11 | 0.46974 | 0 | 0 | 0 | 0 | 0 | 0 | 0 | 0.46974 | 0
2031 | 5 | 12 | 12 | 0.46974 | 0 | 0 | 0 | 0 | 0 | 0 | 0 | 0.46974 | 0
2031 | 5 | 12 | 13 | 0.46974 | 0 | 0 | 0 | 0 | 0 | 0 | 0 | 0.46974 | 0
2031 | 5 | 12 | 14 | 0.46974 | 0 | 0 | 0 | 0 | 0 | 0 | 0 | 0.46974 | 0
2031 | 5 | 12 | 15 | 0.46974 | 0 | 0 | 0 | 0 | 0 | 0 | 0 | 0.46974 | 0
2031 | 5 | 12 | 16 | 0.46974 | 0 | 0 | 0 | 0 | 0 | 0 | 0 | 0.46974 | 0
2031 | 5 | 12 | 17 | 0.46974 | 0 | 0 | 0 | 0 | 0 | 0 | 0 | 0.46974 | 0
2031 | 5 | 12 | 18 | 0.46974 | 0 | 0 | 0 | 0 | 0 | 0 | 0 | 0.46974 | 0
2031 | 5 | 12 | 19 | 0.46974 | 0 | 0 | 0 | 0 | 0 | 0 | 0 | 0.46974 | 0
2031 | 5 | 12 | 20 | 0.46974 | 0 | 0 | 0 | 0 | 0 | 0 | 0 | 0.46974 | 0
2031 | 5 | 12 | 21 | 0.46974 | 0 | 0 | 0 | 0 | 0 | 0 | 0 | 0.46974 | 0
2031 | 5 | 12 | 22 | 0.46974 | 0 | 0 | 0 | 0 | 0 | 0 | 0 | 0.46974 | 0
2031 | 5 | 12 | 23 | 0.46974 | 0 | 0 | 0 | 0 | 0 | 0 | 0 | 0.46974 | 0
2031 | 5 | 12 | 24 | 0.46974 | 0 | 0 | 0 | 0 | 0 | 0 | 0 | 0.46974 | 0
2031 | 5 | 13 | 1 | 0.46974 | 0 | 0 | 0 | 0 | 0 | 0 | 0 | 0.46974 | 0
2031 | 5 | 13 | 2 | 0.46974 | 0 | 0 | 0 | 0 | 0 | 0 | 0 | 0.46974 | 0
2031 | 5 | 13 | 3 | 0.46974 | 0 | 0 | 0 | 0 | 0 | 0 | 0 | 0.46974 | 0
2031 | 5 | 13 | 4 | 0.46974 | 0 | 0 | 0 | 0 | 0 | 0 | 0 | 0.46974 | 0
2031 | 5 | 13 | 5 | 0.46974 | 0 | 0 | 0 | 0 | 0 | 0 | 0 | 0.46974 | 0
2031 | 5 | 13 | 6 | 0.46974 | 0 | 0 | 0 | 0 | 0 | 0 | 0 | 0.46974 | 0
2031 | 5 | 13 | 7 | 0.46974 | 0 | 0 | 0 | 0 | 0 | 0 | 0 | 0.46974 | 0
2031 | 5 | 13 | 8 | 0.46974 | 0 | 0 | 0 | 0 | 0 | 0 | 0 | 0.46974 | 0
2031 | 5 | 13 | 9 | 0.46974 | 0 | 0 | 0 | 0 | 0 | 0 | 0 | 0.46974 | 0
2031 | 5 | 13 | 10 | 0.46974 | 0 | 0 | 0 | 0 | 0 | 0 | 0 | 0.46974 | 0
2031 | 5 | 13 | 11 | 0.46974 | 0 | 0 | 0 | 0 | 0 | 0 | 0 | 0.46974 | 0
2031 | 5 | 13 | 12 | 0.46974 | 0 | 0 | 0 | 0 | 0 | 0 | 0 | 0.46974 | 0
2031 | 5 | 13 | 13 | 0.46974 | 0 | 0 | 0 | 0 | 0 | 0 | 0 | 0.46974 | 0
2031 | 5 | 13 | 14 | 0.46974 | 0 | 0 | 0 | 0 | 0 | 0 | 0 | 0.46974 | 0
2031 | 5 | 13 | 15 | 0.46974 | 0 | 0 | 0 | 0 | 0 | 0 | 0 | 0.46974 | 0
2031 | 5 | 13 | 16 | 0.46974 | 0 | 0 | 0 | 0 | 0 | 0 | 0 | 0.46974 | 0
2031 | 5 | 13 | 17 | 0.46974 | 0 | 0 | 0 | 0 | 0 | 0 | 0 | 0.46974 | 0
2031 | 5 | 13 | 18 | 0.46974 | 0 | 0 | 0 | 0 | 0 | 0 | 0 | 0.46974 | 0
2031 | 5 | 13 | 19 | 0.46974 | 0 | 0 | 0 | 0 | 0 | 0 | 0 | 0.46974 | 0
2031 | 5 | 13 | 20 | 0.46974 | 0 | 0 | 0 | 0 | 0 | 0 | 0 | 0.46974 | 0
2031 | 5 | 13 | 21 | 0.46974 | 0 | 0 | 0 | 0 | 0 | 0 | 0 | 0.46974 | 0
2031 | 5 | 13 | 22 | 0.46974 | 0 | 0 | 0 | 0 | 0 | 0 | 0 | 0.46974 | 0
2031 | 5 | 13 | 23 | 0.46974 | 0 | 0 | 0 | 0 | 0 | 0 | 0 | 0.46974 | 0
2031 | 5 | 13 | 24 | 0.46974 | 0 | 0 | 0 | 0 | 0 | 0 | 0 | 0.46974 | 0
2031 | 5 | 14 | 1 | 0.46974 | 0 | 0 | 0 | 0 | 0 | 0 | 0 | 0.46974 | 0
2031 | 5 | 14 | 2 | 0.46974 | 0 | 0 | 0 | 0 | 0 | 0 | 0 | 0.46974 | 0
2031 | 5 | 14 | 3 | 0.46974 | 0 | 0 | 0 | 0 | 0 | 0 | 0 | 0.46974 | 0
2031 | 5 | 14 | 4 | 0.46974 | 0 | 0 | 0 | 0 | 0 | 0 | 0 | 0.46974 | 0
2031 | 5 | 14 | 5 | 0.46974 | 0 | 0 | 0 | 0 | 0 | 0 | 0 | 0.46974 | 0
2031 | 5 | 14 | 6 | 0.46974 | 0 | 0 | 0 | 0 | 0 | 0 | 0 | 0.46974 | 0
2031 | 5 | 14 | 7 | 0.46974 | 0 | 0 | 0 | 0 | 0 | 0 | 0 | 0.46974 | 0
2031 | 5 | 14 | 8 | 0.46974 | 0 | 0 | 0 | 0 | 0 | 0 | 0 | 0.46974 | 0
2031 | 5 | 14 | 9 | 0.46974 | 0 | 0 | 0 | 0 | 0 | 0 | 0 | 0.46974 | 0
2031 | 5 | 14 | 10 | 0.46974 | 0 | 0 | 0 | 0 | 0 | 0 | 0 | 0.46974 | 0
2031 | 5 | 14 | 11 | 0.46974 | 0 | 0 | 0 | 0 | 0 | 0 | 0 | 0.46974 | 0
2031 | 5 | 14 | 12 | 0.46974 | 0 | 0 | 0 | 0 | 0 | 0 | 0 | 0.46974 | 0
2031 | 5 | 14 | 13 | 0.46974 | 0 | 0 | 0 | 0 | 0 | 0 | 0 | 0.46974 | 0
2031 | 5 | 14 | 14 | 0.46974 | 0 | 0 | 0 | 0 | 0 | 0 | 0 | 0.46974 | 0
2031 | 5 | 14 | 15 | 0.46974 | 0 | 0 | 0 | 0 | 0 | 0 | 0 | 0.46974 | 0
2031 | 5 | 14 | 16 | 0.46974 | 0 | 0 | 0 | 0 | 0 | 0 | 0 | 0.46974 | 0
2031 | 5 | 14 | 17 | 0.46974 | 0 | 0 | 0 | 0 | 0 | 0 | 0 | 0.46974 | 0
2031 | 5 | 14 | 18 | 0.46974 | 0 | 0 | 0 | 0 | 0 | 0 | 0 | 0.46974 | 0
2031 | 5 | 14 | 19 | 0.46974 | 0 | 0 | 0 | 0 | 0 | 0 | 0 | 0.46974 | 0
2031 | 5 | 14 | 20 | 0.46974 | 0 | 0 | 0 | 0 | 0 | 0 | 0 | 0.46974 | 0
2031 | 5 | 14 | 21 | 0.46974 | 0 | 0 | 0 | 0 | 0 | 0 | 0 | 0.46974 | 0
2031 | 5 | 14 | 22 | 0.46974 | 0 | 0 | 0 | 0 | 0 | 0 | 0 | 0.46974 | 0
2031 | 5 | 14 | 23 | 0.46974 | 0 | 0 | 0 | 0 | 0 | 0 | 0 | 0.46974 | 0
2031 | 5 | 14 | 24 | 0.46974 | 0 | 0 | 0 | 0 | 0 | 0 | 0 | 0.46974 | 0
2031 | 5 | 15 | 1 | 0.46974 | 0 | 0 | 0 | 0 | 0 | 0 | 0 | 0.46974 | 0
2031 | 5 | 15 | 2 | 0.46974 | 0 | 0 | 0 | 0 | 0 | 0 | 0 | 0.46974 | 0
2031 | 5 | 15 | 3 | 0.46974 | 0 | 0 | 0 | 0 | 0 | 0 | 0 | 0.46974 | 0
2031 | 5 | 15 | 4 | 0.46974 | 0 | 0 | 0 | 0 | 0 | 0 | 0 | 0.46974 | 0
2031 | 5 | 15 | 5 | 0.46974 | 0 | 0 | 0 | 0 | 0 | 0 | 0 | 0.46974 | 0
2031 | 5 | 15 | 6 | 0.46974 | 0 | 0 | 0 | 0 | 0 | 0 | 0 | 0.46974 | 0
2031 | 5 | 15 | 7 | 0.46974 | 0 | 0 | 0 | 0 | 0 | 0 | 0 | 0.46974 | 0
2031 | 5 | 15 | 8 | 0.46974 | 0 | 0 | 0 | 0 | 0 | 0 | 0 | 0.46974 | 0
2031 | 5 | 15 | 9 | 0.46974 | 0 | 0 | 0 | 0 | 0 | 0 | 0 | 0.46974 | 0
2031 | 5 | 15 | 10 | 0.46974 | 0 | 0 | 0 | 0 | 0 | 0 | 0 | 0.46974 | 0
2031 | 5 | 15 | 11 | 0.46974 | 0 | 0 | 0 | 0 | 0 | 0 | 0 | 0.46974 | 0
2031 | 5 | 15 | 12 | 0.46974 | 0 | 0 | 0 | 0 | 0 | 0 | 0 | 0.46974 | 0
2031 | 5 | 15 | 13 | 0.46974 | 0 | 0 | 0 | 0 | 0 | 0 | 0 | 0.46974 | 0
2031 | 5 | 15 | 14 | 0.46974 | 0 | 0 | 0 | 0 | 0 | 0 | 0 | 0.46974 | 0
2031 | 5 | 15 | 15 | 0.46974 | 0 | 0 | 0 | 0 | 0 | 0 | 0 | 0.46974 | 0
2031 | 5 | 15 | 16 | 0.46974 | 0 | 0 | 0 | 0 | 0 | 0 | 0 | 0.46974 | 0
2031 | 5 | 15 | 17 | 0.46974 | 0 | 0 | 0 | 0 | 0 | 0 | 0 | 0.46974 | 0
2031 | 5 | 15 | 18 | 0.46974 | 0 | 0 | 0 | 0 | 0 | 0 | 0 | 0.46974 | 0
2031 | 5 | 15 | 19 | 0.46974 | 0 | 0 | 0 | 0 | 0 | 0 | 0 | 0.46974 | 0
2031 | 5 | 15 | 20 | 0.46974 | 0 | 0 | 0 | 0 | 0 | 0 | 0 | 0.46974 | 0
2031 | 5 | 15 | 21 | 0.46974 | 0 | 0 | 0 | 0 | 0 | 0 | 0 | 0.46974 | 0
2031 | 5 | 15 | 22 | 0.46974 | 0 | 0 | 0 | 0 | 0 | 0 | 0 | 0.46974 | 0
2031 | 5 | 15 | 23 | 0.46974 | 0 | 0 | 0 | 0 | 0 | 0 | 0 | 0.46974 | 0
2031 | 5 | 15 | 24 | 0.46974 | 0 | 0 | 0 | 0 | 0 | 0 | 0 | 0.46974 | 0
2031 | 5 | 16 | 1 | 0.46974 | 0 | 0 | 0 | 0 | 0 | 0 | 0 | 0.46974 | 0
2031 | 5 | 16 | 2 | 0.46974 | 0 | 0 | 0 | 0 | 0 | 0 | 0 | 0.46974 | 0
2031 | 5 | 16 | 3 | 0.46974 | 0 | 0 | 0 | 0 | 0 | 0 | 0 | 0.46974 | 0
2031 | 5 | 16 | 4 | 0.46974 | 0 | 0 | 0 | 0 | 0 | 0 | 0 | 0.46974 | 0
2031 | 5 | 16 | 5 | 0.46974 | 0 | 0 | 0 | 0 | 0 | 0 | 0 | 0.46974 | 0
2031 | 5 | 16 | 6 | 0.46974 | 0 | 0 | 0 | 0 | 0 | 0 | 0 | 0.46974 | 0
2031 | 5 | 16 | 7 | 0.46974 | 0 | 0 | 0 | 0 | 0 | 0 | 0 | 0.46974 | 0
2031 | 5 | 16 | 8 | 0.46974 | 0 | 0 | 0 | 0 | 0 | 0 | 0 | 0.46974 | 0
2031 | 5 | 16 | 9 | 0.46974 | 0 | 0 | 0 | 0 | 0 | 0 | 0 | 0.46974 | 0
2031 | 5 | 16 | 10 | 0.46974 | 0 | 0 | 0 | 0 | 0 | 0 | 0 | 0.46974 | 0
2031 | 5 | 16 | 11 | 0.46974 | 0 | 0 | 0 | 0 | 0 | 0 | 0 | 0.46974 | 0
2031 | 5 | 16 | 12 | 0.46974 | 0 | 0 | 0 | 0 | 0 | 0 | 0 | 0.46974 | 0
2031 | 5 | 16 | 13 | 0.46974 | 0 | 0 | 0 | 0 | 0 | 0 | 0 | 0.46974 | 0
2031 | 5 | 16 | 14 | 0.46974 | 0 | 0 | 0 | 0 | 0 | 0 | 0 | 0.46974 | 0
2031 | 5 | 16 | 15 | 0.46974 | 0 | 0 | 0 | 0 | 0 | 0 | 0 | 0.46974 | 0
2031 | 5 | 16 | 16 | 0.46974 | 0 | 0 | 0 | 0 | 0 | 0 | 0 | 0.46974 | 0
2031 | 5 | 16 | 17 | 0.46974 | 0 | 0 | 0 | 0 | 0 | 0 | 0 | 0.46974 | 0
2031 | 5 | 16 | 18 | 0.46974 | 0 | 0 | 0 | 0 | 0 | 0 | 0 | 0.46974 | 0
2031 | 5 | 16 | 19 | 0.46974 | 0 | 0 | 0 | 0 | 0 | 0 | 0 | 0.46974 | 0
2031 | 5 | 16 | 20 | 0.46974 | 0 | 0 | 0 | 0 | 0 | 0 | 0 | 0.46974 | 0
2031 | 5 | 16 | 21 | 0.46974 | 0 | 0 | 0 | 0 | 0 | 0 | 0 | 0.46974 | 0
2031 | 5 | 16 | 22 | 0.46974 | 0 | 0 | 0 | 0 | 0 | 0 | 0 | 0.46974 | 0
2031 | 5 | 16 | 23 | 0.46974 | 0 | 0 | 0 | 0 | 0 | 0 | 0 | 0.46974 | 0
2031 | 5 | 16 | 24 | 0.46974 | 0 | 0 | 0 | 0 | 0 | 0 | 0 | 0.46974 | 0
2031 | 5 | 17 | 1 | 0.46974 | 0 | 0 | 0 | 0 | 0 | 0 | 0 | 0.46974 | 0
2031 | 5 | 17 | 2 | 0.46974 | 0 | 0 | 0 | 0 | 0 | 0 | 0 | 0.46974 | 0
2031 | 5 | 17 | 3 | 0.46974 | 0 | 0 | 0 | 0 | 0 | 0 | 0 | 0.46974 | 0
2031 | 5 | 17 | 4 | 0.46974 | 0 | 0 | 0 | 0 | 0 | 0 | 0 | 0.46974 | 0
2031 | 5 | 17 | 5 | 0.46974 | 0 | 0 | 0 | 0 | 0 | 0 | 0 | 0.46974 | 0
2031 | 5 | 17 | 6 | 0.46974 | 0 | 0 | 0 | 0 | 0 | 0 | 0 | 0.46974 | 0
2031 | 5 | 17 | 7 | 0.46974 | 0 | 0 | 0 | 0 | 0 | 0 | 0 | 0.46974 | 0
2031 | 5 | 17 | 8 | 0.46974 | 0 | 0 | 0 | 0 | 0 | 0 | 0 | 0.46974 | 0
2031 | 5 | 17 | 9 | 0.46974 | 0 | 0 | 0 | 0 | 0 | 0 | 0 | 0.46974 | 0
2031 | 5 | 17 | 10 | 0.46974 | 0 | 0 | 0 | 0 | 0 | 0 | 0 | 0.46974 | 0
2031 | 5 | 17 | 11 | 0.46974 | 0 | 0 | 0 | 0 | 0 | 0 | 0 | 0.46974 | 0
2031 | 5 | 17 | 12 | 0.46974 | 0 | 0 | 0 | 0 | 0 | 0 | 0 | 0.46974 | 0
2031 | 5 | 17 | 13 | 0.46974 | 0 | 0 | 0 | 0 | 0 | 0 | 0 | 0.46974 | 0
2031 | 5 | 17 | 14 | 0.46974 | 0 | 0 | 0 | 0 | 0 | 0 | 0 | 0.46974 | 0
2031 | 5 | 17 | 15 | 0.46974 | 0 | 0 | 0 | 0 | 0 | 0 | 0 | 0.46974 | 0
2031 | 5 | 17 | 16 | 0.46974 | 0 | 0 | 0 | 0 | 0 | 0 | 0 | 0.46974 | 0
2031 | 5 | 17 | 17 | 0.46974 | 0 | 0 | 0 | 0 | 0 | 0 | 0 | 0.46974 | 0
2031 | 5 | 17 | 18 | 0.46974 | 0 | 0 | 0 | 0 | 0 | 0 | 0 | 0.46974 | 0
2031 | 5 | 17 | 19 | 0.46974 | 0 | 0 | 0 | 0 | 0 | 0 | 0 | 0.46974 | 0
2031 | 5 | 17 | 20 | 0.46974 | 0 | 0 | 0 | 0 | 0 | 0 | 0 | 0.46974 | 0
2031 | 5 | 17 | 21 | 0.46974 | 0 | 0 | 0 | 0 | 0 | 0 | 0 | 0.46974 | 0
2031 | 5 | 17 | 22 | 0.46974 | 0 | 0 | 0 | 0 | 0 | 0 | 0 | 0.46974 | 0
2031 | 5 | 17 | 23 | 0.46974 | 0 | 0 | 0 | 0 | 0 | 0 | 0 | 0.46974 | 0
2031 | 5 | 17 | 24 | 0.46974 | 0 | 0 | 0 | 0 | 0 | 0 | 0 | 0.46974 | 0
2031 | 5 | 18 | 1 | 0.46974 | 0 | 0 | 0 | 0 | 0 | 0 | 0 | 0.46974 | 0
2031 | 5 | 18 | 2 | 0.46974 | 0 | 0 | 0 | 0 | 0 | 0 | 0 | 0.46974 | 0
2031 | 5 | 18 | 3 | 0.46974 | 0 | 0 | 0 | 0 | 0 | 0 | 0 | 0.46974 | 0
2031 | 5 | 18 | 4 | 0.46974 | 0 | 0 | 0 | 0 | 0 | 0 | 0 | 0.46974 | 0
2031 | 5 | 18 | 5 | 0.46974 | 0 | 0 | 0 | 0 | 0 | 0 | 0 | 0.46974 | 0
2031 | 5 | 18 | 6 | 0.46974 | 0 | 0 | 0 | 0 | 0 | 0 | 0 | 0.46974 | 0
2031 | 5 | 18 | 7 | 0.46974 | 0 | 0 | 0 | 0 | 0 | 0 | 0 | 0.46974 | 0
2031 | 5 | 18 | 8 | 0.46974 | 0 | 0 | 0 | 0 | 0 | 0 | 0 | 0.46974 | 0
2031 | 5 | 18 | 9 | 0.46974 | 0 | 0 | 0 | 0 | 0 | 0 | 0 | 0.46974 | 0
2031 | 5 | 18 | 10 | 0.46974 | 0 | 0 | 0 | 0 | 0 | 0 | 0 | 0.46974 | 0
2031 | 5 | 18 | 11 | 0.46974 | 0 | 0 | 0 | 0 | 0 | 0 | 0 | 0.46974 | 0
2031 | 5 | 18 | 12 | 0.46974 | 0 | 0 | 0 | 0 | 0 | 0 | 0 | 0.46974 | 0
2031 | 5 | 18 | 13 | 0.46974 | 0 | 0 | 0 | 0 | 0 | 0 | 0 | 0.46974 | 0
2031 | 5 | 18 | 14 | 0.46974 | 0 | 0 | 0 | 0 | 0 | 0 | 0 | 0.46974 | 0
2031 | 5 | 18 | 15 | 0.46974 | 0 | 0 | 0 | 0 | 0 | 0 | 0 | 0.46974 | 0
2031 | 5 | 18 | 16 | 0.46974 | 0 | 0 | 0 | 0 | 0 | 0 | 0 | 0.46974 | 0
2031 | 5 | 18 | 17 | 0.46974 | 0 | 0 | 0 | 0 | 0 | 0 | 0 | 0.46974 | 0
2031 | 5 | 18 | 18 | 0.46974 | 0 | 0 | 0 | 0 | 0 | 0 | 0 | 0.46974 | 0
2031 | 5 | 18 | 19 | 0.46974 | 0 | 0 | 0 | 0 | 0 | 0 | 0 | 0.46974 | 0
2031 | 5 | 18 | 20 | 0.46974 | 0 | 0 | 0 | 0 | 0 | 0 | 0 | 0.46974 | 0
2031 | 5 | 18 | 21 | 0.46974 | 0 | 0 | 0 | 0 | 0 | 0 | 0 | 0.46974 | 0
2031 | 5 | 18 | 22 | 0.46974 | 0 | 0 | 0 | 0 | 0 | 0 | 0 | 0.46974 | 0
2031 | 5 | 18 | 23 | 0.46974 | 0 | 0 | 0 | 0 | 0 | 0 | 0 | 0.46974 | 0
2031 | 5 | 18 | 24 | 0.46974 | 0 | 0 | 0 | 0 | 0 | 0 | 0 | 0.46974 | 0
2031 | 5 | 19 | 1 | 0.46974 | 0 | 0 | 0 | 0 | 0 | 0 | 0 | 0.46974 | 0
2031 | 5 | 19 | 2 | 0.46974 | 0 | 0 | 0 | 0 | 0 | 0 | 0 | 0.46974 | 0
2031 | 5 | 19 | 3 | 0.46974 | 0 | 0 | 0 | 0 | 0 | 0 | 0 | 0.46974 | 0
2031 | 5 | 19 | 4 | 0.46974 | 0 | 0 | 0 | 0 | 0 | 0 | 0 | 0.46974 | 0
2031 | 5 | 19 | 5 | 0.46974 | 0 | 0 | 0 | 0 | 0 | 0 | 0 | 0.46974 | 0
2031 | 5 | 19 | 6 | 0.46974 | 0 | 0 | 0 | 0 | 0 | 0 | 0 | 0.46974 | 0
2031 | 5 | 19 | 7 | 0.46974 | 0 | 0 | 0 | 0 | 0 | 0 | 0 | 0.46974 | 0
2031 | 5 | 19 | 8 | 0.46974 | 0 | 0 | 0 | 0 | 0 | 0 | 0 | 0.46974 | 0
2031 | 5 | 19 | 9 | 0.46974 | 0 | 0 | 0 | 0 | 0 | 0 | 0 | 0.46974 | 0
2031 | 5 | 19 | 10 | 0.46974 | 0 | 0 | 0 | 0 | 0 | 0 | 0 | 0.46974 | 0
2031 | 5 | 19 | 11 | 0.46974 | 0 | 0 | 0 | 0 | 0 | 0 | 0 | 0.46974 | 0
2031 | 5 | 19 | 12 | 0.46974 | 0 | 0 | 0 | 0 | 0 | 0 | 0 | 0.46974 | 0
2031 | 5 | 19 | 13 | 0.46974 | 0 | 0 | 0 | 0 | 0 | 0 | 0 | 0.46974 | 0
2031 | 5 | 19 | 14 | 0.46974 | 0 | 0 | 0 | 0 | 0 | 0 | 0 | 0.46974 | 0
2031 | 5 | 19 | 15 | 0.46974 | 0 | 0 | 0 | 0 | 0 | 0 | 0 | 0.46974 | 0
2031 | 5 | 19 | 16 | 0.46974 | 0 | 0 | 0 | 0 | 0 | 0 | 0 | 0.46974 | 0
2031 | 5 | 19 | 17 | 0.46974 | 0 | 0 | 0 | 0 | 0 | 0 | 0 | 0.46974 | 0
2031 | 5 | 19 | 18 | 0.46974 | 0 | 0 | 0 | 0 | 0 | 0 | 0 | 0.46974 | 0
2031 | 5 | 19 | 19 | 0.46974 | 0 | 0 | 0 | 0 | 0 | 0 | 0 | 0.46974 | 0
2031 | 5 | 19 | 20 | 0.46974 | 0 | 0 | 0 | 0 | 0 | 0 | 0 | 0.46974 | 0
2031 | 5 | 19 | 21 | 0.46974 | 0 | 0 | 0 | 0 | 0 | 0 | 0 | 0.46974 | 0
2031 | 5 | 19 | 22 | 0.46974 | 0 | 0 | 0 | 0 | 0 | 0 | 0 | 0.46974 | 0
2031 | 5 | 19 | 23 | 0.46974 | 0 | 0 | 0 | 0 | 0 | 0 | 0 | 0.46974 | 0
2031 | 5 | 19 | 24 | 0.46974 | 0 | 0 | 0 | 0 | 0 | 0 | 0 | 0.46974 | 0
2031 | 5 | 20 | 1 | 0.46974 | 0 | 0 | 0 | 0 | 0 | 0 | 0 | 0.46974 | 0
2031 | 5 | 20 | 2 | 0.46974 | 0 | 0 | 0 | 0 | 0 | 0 | 0 | 0.46974 | 0
2031 | 5 | 20 | 3 | 0.46974 | 0 | 0 | 0 | 0 | 0 | 0 | 0 | 0.46974 | 0
2031 | 5 | 20 | 4 | 0.46974 | 0 | 0 | 0 | 0 | 0 | 0 | 0 | 0.46974 | 0
2031 | 5 | 20 | 5 | 0.46974 | 0 | 0 | 0 | 0 | 0 | 0 | 0 | 0.46974 | 0
2031 | 5 | 20 | 6 | 0.46974 | 0 | 0 | 0 | 0 | 0 | 0 | 0 | 0.46974 | 0
2031 | 5 | 20 | 7 | 0.46974 | 0 | 0 | 0 | 0 | 0 | 0 | 0 | 0.46974 | 0
2031 | 5 | 20 | 8 | 0.46974 | 0 | 0 | 0 | 0 | 0 | 0 | 0 | 0.46974 | 0
2031 | 5 | 20 | 9 | 0.46974 | 0 | 0 | 0 | 0 | 0 | 0 | 0 | 0.46974 | 0
2031 | 5 | 20 | 10 | 0.46974 | 0 | 0 | 0 | 0 | 0 | 0 | 0 | 0.46974 | 0
2031 | 5 | 20 | 11 | 0.46974 | 0 | 0 | 0 | 0 | 0 | 0 | 0 | 0.46974 | 0
2031 | 5 | 20 | 12 | 0.46974 | 0 | 0 | 0 | 0 | 0 | 0 | 0 | 0.46974 | 0
2031 | 5 | 20 | 13 | 0.46974 | 0 | 0 | 0 | 0 | 0 | 0 | 0 | 0.46974 | 0
2031 | 5 | 20 | 14 | 0.46974 | 0 | 0 | 0 | 0 | 0 | 0 | 0 | 0.46974 | 0
2031 | 5 | 20 | 15 | 0.46974 | 0 | 0 | 0 | 0 | 0 | 0 | 0 | 0.46974 | 0
2031 | 5 | 20 | 16 | 0.46974 | 0 | 0 | 0 | 0 | 0 | 0 | 0 | 0.46974 | 0
2031 | 5 | 20 | 17 | 0.46974 | 0 | 0 | 0 | 0 | 0 | 0 | 0 | 0.46974 | 0
2031 | 5 | 20 | 18 | 0.46974 | 0 | 0 | 0 | 0 | 0 | 0 | 0 | 0.46974 | 0
2031 | 5 | 20 | 19 | 0.46974 | 0 | 0 | 0 | 0 | 0 | 0 | 0 | 0.46974 | 0
2031 | 5 | 20 | 20 | 0.46974 | 0 | 0 | 0 | 0 | 0 | 0 | 0 | 0.46974 | 0
2031 | 5 | 20 | 21 | 0.46974 | 0 | 0 | 0 | 0 | 0 | 0 | 0 | 0.46974 | 0
2031 | 5 | 20 | 22 | 0.46974 | 0 | 0 | 0 | 0 | 0 | 0 | 0 | 0.46974 | 0
2031 | 5 | 20 | 23 | 0.46974 | 0 | 0 | 0 | 0 | 0 | 0 | 0 | 0.46974 | 0
2031 | 5 | 20 | 24 | 0.46974 | 0 | 0 | 0 | 0 | 0 | 0 | 0 | 0.46974 | 0
2031 | 5 | 21 | 1 | 0.46974 | 0 | 0 | 0 | 0 | 0 | 0 | 0 | 0.46974 | 0
2031 | 5 | 21 | 2 | 0.46974 | 0 | 0 | 0 | 0 | 0 | 0 | 0 | 0.46974 | 0
2031 | 5 | 21 | 3 | 0.46974 | 0 | 0 | 0 | 0 | 0 | 0 | 0 | 0.46974 | 0
2031 | 5 | 21 | 4 | 0.46974 | 0 | 0 | 0 | 0 | 0 | 0 | 0 | 0.46974 | 0
2031 | 5 | 21 | 5 | 0.46974 | 0 | 0 | 0 | 0 | 0 | 0 | 0 | 0.46974 | 0
2031 | 5 | 21 | 6 | 0.46974 | 0 | 0 | 0 | 0 | 0 | 0 | 0 | 0.46974 | 0
2031 | 5 | 21 | 7 | 0.46974 | 0 | 0 | 0 | 0 | 0 | 0 | 0 | 0.46974 | 0
2031 | 5 | 21 | 8 | 0.46974 | 0 | 0 | 0 | 0 | 0 | 0 | 0 | 0.46974 | 0
2031 | 5 | 21 | 9 | 0.46974 | 0 | 0 | 0 | 0 | 0 | 0 | 0 | 0.46974 | 0
2031 | 5 | 21 | 10 | 0.46974 | 0 | 0 | 0 | 0 | 0 | 0 | 0 | 0.46974 | 0
2031 | 5 | 21 | 11 | 0.46974 | 0 | 0 | 0 | 0 | 0 | 0 | 0 | 0.46974 | 0
2031 | 5 | 21 | 12 | 0.46974 | 0 | 0 | 0 | 0 | 0 | 0 | 0 | 0.46974 | 0
2031 | 5 | 21 | 13 | 0.46974 | 0 | 0 | 0 | 0 | 0 | 0 | 0 | 0.46974 | 0
2031 | 5 | 21 | 14 | 0.46974 | 0 | 0 | 0 | 0 | 0 | 0 | 0 | 0.46974 | 0
2031 | 5 | 21 | 15 | 0.46974 | 0 | 0 | 0 | 0 | 0 | 0 | 0 | 0.46974 | 0
2031 | 5 | 21 | 16 | 0.46974 | 0 | 0 | 0 | 0 | 0 | 0 | 0 | 0.46974 | 0
2031 | 5 | 21 | 17 | 0.46974 | 0 | 0 | 0 | 0 | 0 | 0 | 0 | 0.46974 | 0
2031 | 5 | 21 | 18 | 0.46974 | 0 | 0 | 0 | 0 | 0 | 0 | 0 | 0.46974 | 0
2031 | 5 | 21 | 19 | 0.46974 | 0 | 0 | 0 | 0 | 0 | 0 | 0 | 0.46974 | 0
2031 | 5 | 21 | 20 | 0.46974 | 0 | 0 | 0 | 0 | 0 | 0 | 0 | 0.46974 | 0
2031 | 5 | 21 | 21 | 0.46974 | 0 | 0 | 0 | 0 | 0 | 0 | 0 | 0.46974 | 0
2031 | 5 | 21 | 22 | 0.46974 | 0 | 0 | 0 | 0 | 0 | 0 | 0 | 0.46974 | 0
2031 | 5 | 21 | 23 | 0.46974 | 0 | 0 | 0 | 0 | 0 | 0 | 0 | 0.46974 | 0
2031 | 5 | 21 | 24 | 0.46974 | 0 | 0 | 0 | 0 | 0 | 0 | 0 | 0.46974 | 0
2031 | 5 | 22 | 1 | 0.46974 | 0 | 0 | 0 | 0 | 0 | 0 | 0 | 0.46974 | 0
2031 | 5 | 22 | 2 | 0.46974 | 0 | 0 | 0 | 0 | 0 | 0 | 0 | 0.46974 | 0
2031 | 5 | 22 | 3 | 0.46974 | 0 | 0 | 0 | 0 | 0 | 0 | 0 | 0.46974 | 0
2031 | 5 | 22 | 4 | 0.46974 | 0 | 0 | 0 | 0 | 0 | 0 | 0 | 0.46974 | 0
2031 | 5 | 22 | 5 | 0.46974 | 0 | 0 | 0 | 0 | 0 | 0 | 0 | 0.46974 | 0
2031 | 5 | 22 | 6 | 0.46974 | 0 | 0 | 0 | 0 | 0 | 0 | 0 | 0.46974 | 0
2031 | 5 | 22 | 7 | 0.46974 | 0 | 0 | 0 | 0 | 0 | 0 | 0 | 0.46974 | 0
2031 | 5 | 22 | 8 | 0.46974 | 0 | 0 | 0 | 0 | 0 | 0 | 0 | 0.46974 | 0
2031 | 5 | 22 | 9 | 0.46974 | 0 | 0 | 0 | 0 | 0 | 0 | 0 | 0.46974 | 0
2031 | 5 | 22 | 10 | 0.46974 | 0 | 0 | 0 | 0 | 0 | 0 | 0 | 0.46974 | 0
2031 | 5 | 22 | 11 | 0.46974 | 0 | 0 | 0 | 0 | 0 | 0 | 0 | 0.46974 | 0
2031 | 5 | 22 | 12 | 0.46974 | 0 | 0 | 0 | 0 | 0 | 0 | 0 | 0.46974 | 0
2031 | 5 | 22 | 13 | 0.46974 | 0 | 0 | 0 | 0 | 0 | 0 | 0 | 0.46974 | 0
2031 | 5 | 22 | 14 | 0.46974 | 0 | 0 | 0 | 0 | 0 | 0 | 0 | 0.46974 | 0
2031 | 5 | 22 | 15 | 0.46974 | 0 | 0 | 0 | 0 | 0 | 0 | 0 | 0.46974 | 0
2031 | 5 | 22 | 16 | 0.46974 | 0 | 0 | 0 | 0 | 0 | 0 | 0 | 0.46974 | 0
2031 | 5 | 22 | 17 | 0.46974 | 0 | 0 | 0 | 0 | 0 | 0 | 0 | 0.46974 | 0
2031 | 5 | 22 | 18 | 0.46974 | 0 | 0 | 0 | 0 | 0 | 0 | 0 | 0.46974 | 0
2031 | 5 | 22 | 19 | 0.46974 | 0 | 0 | 0 | 0 | 0 | 0 | 0 | 0.46974 | 0
2031 | 5 | 22 | 20 | 0.46974 | 0 | 0 | 0 | 0 | 0 | 0 | 0 | 0.46974 | 0
2031 | 5 | 22 | 21 | 0.46974 | 0 | 0 | 0 | 0 | 0 | 0 | 0 | 0.46974 | 0
2031 | 5 | 22 | 22 | 0.46974 | 0 | 0 | 0 | 0 | 0 | 0 | 0 | 0.46974 | 0
2031 | 5 | 22 | 23 | 0.46974 | 0 | 0 | 0 | 0 | 0 | 0 | 0 | 0.46974 | 0
2031 | 5 | 22 | 24 | 0.46974 | 0 | 0 | 0 | 0 | 0 | 0 | 0 | 0.46974 | 0
2031 | 5 | 23 | 1 | 0.46974 | 0 | 0 | 0 | 0 | 0 | 0 | 0 | 0.46974 | 0
2031 | 5 | 23 | 2 | 0.46974 | 0 | 0 | 0 | 0 | 0 | 0 | 0 | 0.46974 | 0
2031 | 5 | 23 | 3 | 0.46974 | 0 | 0 | 0 | 0 | 0 | 0 | 0 | 0.46974 | 0
2031 | 5 | 23 | 4 | 0.46974 | 0 | 0 | 0 | 0 | 0 | 0 | 0 | 0.46974 | 0
2031 | 5 | 23 | 5 | 0.46974 | 0 | 0 | 0 | 0 | 0 | 0 | 0 | 0.46974 | 0
2031 | 5 | 23 | 6 | 0.46974 | 0 | 0 | 0 | 0 | 0 | 0 | 0 | 0.46974 | 0
2031 | 5 | 23 | 7 | 0.46974 | 0 | 0 | 0 | 0 | 0 | 0 | 0 | 0.46974 | 0
2031 | 5 | 23 | 8 | 0.46974 | 0 | 0 | 0 | 0 | 0 | 0 | 0 | 0.46974 | 0
2031 | 5 | 23 | 9 | 0.46974 | 0 | 0 | 0 | 0 | 0 | 0 | 0 | 0.46974 | 0
2031 | 5 | 23 | 10 | 0.46974 | 0 | 0 | 0 | 0 | 0 | 0 | 0 | 0.46974 | 0
2031 | 5 | 23 | 11 | 0.46974 | 0 | 0 | 0 | 0 | 0 | 0 | 0 | 0.46974 | 0
2031 | 5 | 23 | 12 | 0.46974 | 0 | 0 | 0 | 0 | 0 | 0 | 0 | 0.46974 | 0
2031 | 5 | 23 | 13 | 0.46974 | 0 | 0 | 0 | 0 | 0 | 0 | 0 | 0.46974 | 0
2031 | 5 | 23 | 14 | 0.46974 | 0 | 0 | 0 | 0 | 0 | 0 | 0 | 0.46974 | 0
2031 | 5 | 23 | 15 | 0.46974 | 0 | 0 | 0 | 0 | 0 | 0 | 0 | 0.46974 | 0
2031 | 5 | 23 | 16 | 0.46974 | 0 | 0 | 0 | 0 | 0 | 0 | 0 | 0.46974 | 0
2031 | 5 | 23 | 17 | 0.46974 | 0 | 0 | 0 | 0 | 0 | 0 | 0 | 0.46974 | 0
2031 | 5 | 23 | 18 | 0.46974 | 0 | 0 | 0 | 0 | 0 | 0 | 0 | 0.46974 | 0
2031 | 5 | 23 | 19 | 0.46974 | 0 | 0 | 0 | 0 | 0 | 0 | 0 | 0.46974 | 0
2031 | 5 | 23 | 20 | 0.46974 | 0 | 0 | 0 | 0 | 0 | 0 | 0 | 0.46974 | 0
2031 | 5 | 23 | 21 | 0.46974 | 0 | 0 | 0 | 0 | 0 | 0 | 0 | 0.46974 | 0
2031 | 5 | 23 | 22 | 0.46974 | 0 | 0 | 0 | 0 | 0 | 0 | 0 | 0.46974 | 0
2031 | 5 | 23 | 23 | 0.46974 | 0 | 0 | 0 | 0 | 0 | 0 | 0 | 0.46974 | 0
2031 | 5 | 23 | 24 | 0.46974 | 0 | 0 | 0 | 0 | 0 | 0 | 0 | 0.46974 | 0
2031 | 5 | 24 | 1 | 0.46974 | 0 | 0 | 0 | 0 | 0 | 0 | 0 | 0.46974 | 0
2031 | 5 | 24 | 2 | 0.46974 | 0 | 0 | 0 | 0 | 0 | 0 | 0 | 0.46974 | 0
2031 | 5 | 24 | 3 | 0.46974 | 0 | 0 | 0 | 0 | 0 | 0 | 0 | 0.46974 | 0
2031 | 5 | 24 | 4 | 0.46974 | 0 | 0 | 0 | 0 | 0 | 0 | 0 | 0.46974 | 0
2031 | 5 | 24 | 5 | 0.46974 | 0 | 0 | 0 | 0 | 0 | 0 | 0 | 0.46974 | 0
2031 | 5 | 24 | 6 | 0.46974 | 0 | 0 | 0 | 0 | 0 | 0 | 0 | 0.46974 | 0
2031 | 5 | 24 | 7 | 0.46974 | 0 | 0 | 0 | 0 | 0 | 0 | 0 | 0.46974 | 0
2031 | 5 | 24 | 8 | 0.46974 | 0 | 0 | 0 | 0 | 0 | 0 | 0 | 0.46974 | 0
2031 | 5 | 24 | 9 | 0.46974 | 0 | 0 | 0 | 0 | 0 | 0 | 0 | 0.46974 | 0
2031 | 5 | 24 | 10 | 0.46974 | 0 | 0 | 0 | 0 | 0 | 0 | 0 | 0.46974 | 0
2031 | 5 | 24 | 11 | 0.46974 | 0 | 0 | 0 | 0 | 0 | 0 | 0 | 0.46974 | 0
2031 | 5 | 24 | 12 | 0.46974 | 0 | 0 | 0 | 0 | 0 | 0 | 0 | 0.46974 | 0
2031 | 5 | 24 | 13 | 0.46974 | 0 | 0 | 0 | 0 | 0 | 0 | 0 | 0.46974 | 0
2031 | 5 | 24 | 14 | 0.46974 | 0 | 0 | 0 | 0 | 0 | 0 | 0 | 0.46974 | 0
2031 | 5 | 24 | 15 | 0.46974 | 0 | 0 | 0 | 0 | 0 | 0 | 0 | 0.46974 | 0
2031 | 5 | 24 | 16 | 0.46974 | 0 | 0 | 0 | 0 | 0 | 0 | 0 | 0.46974 | 0
2031 | 5 | 24 | 17 | 0.46974 | 0 | 0 | 0 | 0 | 0 | 0 | 0 | 0.46974 | 0
2031 | 5 | 24 | 18 | 0.46974 | 0 | 0 | 0 | 0 | 0 | 0 | 0 | 0.46974 | 0
2031 | 5 | 24 | 19 | 0.46974 | 0 | 0 | 0 | 0 | 0 | 0 | 0 | 0.46974 | 0
2031 | 5 | 24 | 20 | 0.46974 | 0 | 0 | 0 | 0 | 0 | 0 | 0 | 0.46974 | 0
2031 | 5 | 24 | 21 | 0.46974 | 0 | 0 | 0 | 0 | 0 | 0 | 0 | 0.46974 | 0
2031 | 5 | 24 | 22 | 0.46974 | 0 | 0 | 0 | 0 | 0 | 0 | 0 | 0.46974 | 0
2031 | 5 | 24 | 23 | 0.46974 | 0 | 0 | 0 | 0 | 0 | 0 | 0 | 0.46974 | 0
2031 | 5 | 24 | 24 | 0.46974 | 0 | 0 | 0 | 0 | 0 | 0 | 0 | 0.46974 | 0
2031 | 5 | 25 | 1 | 0.46974 | 0 | 0 | 0 | 0 | 0 | 0 | 0 | 0.46974 | 0
2031 | 5 | 25 | 2 | 0.46974 | 0 | 0 | 0 | 0 | 0 | 0 | 0 | 0.46974 | 0
2031 | 5 | 25 | 3 | 0.46974 | 0 | 0 | 0 | 0 | 0 | 0 | 0 | 0.46974 | 0
2031 | 5 | 25 | 4 | 0.46974 | 0 | 0 | 0 | 0 | 0 | 0 | 0 | 0.46974 | 0
2031 | 5 | 25 | 5 | 0.46974 | 0 | 0 | 0 | 0 | 0 | 0 | 0 | 0.46974 | 0
2031 | 5 | 25 | 6 | 0.46974 | 0 | 0 | 0 | 0 | 0 | 0 | 0 | 0.46974 | 0
2031 | 5 | 25 | 7 | 0.46974 | 0 | 0 | 0 | 0 | 0 | 0 | 0 | 0.46974 | 0
2031 | 5 | 25 | 8 | 0.46974 | 0 | 0 | 0 | 0 | 0 | 0 | 0 | 0.46974 | 0
2031 | 5 | 25 | 9 | 0.46974 | 0 | 0 | 0 | 0 | 0 | 0 | 0 | 0.46974 | 0
2031 | 5 | 25 | 10 | 0.46974 | 0 | 0 | 0 | 0 | 0 | 0 | 0 | 0.46974 | 0
2031 | 5 | 25 | 11 | 0.46974 | 0 | 0 | 0 | 0 | 0 | 0 | 0 | 0.46974 | 0
2031 | 5 | 25 | 12 | 0.46974 | 0 | 0 | 0 | 0 | 0 | 0 | 0 | 0.46974 | 0
2031 | 5 | 25 | 13 | 0.46974 | 0 | 0 | 0 | 0 | 0 | 0 | 0 | 0.46974 | 0
2031 | 5 | 25 | 14 | 0.46974 | 0 | 0 | 0 | 0 | 0 | 0 | 0 | 0.46974 | 0
2031 | 5 | 25 | 15 | 0.46974 | 0 | 0 | 0 | 0 | 0 | 0 | 0 | 0.46974 | 0
2031 | 5 | 25 | 16 | 0.46974 | 0 | 0 | 0 | 0 | 0 | 0 | 0 | 0.46974 | 0
2031 | 5 | 25 | 17 | 0.46974 | 0 | 0 | 0 | 0 | 0 | 0 | 0 | 0.46974 | 0
2031 | 5 | 25 | 18 | 0.46974 | 0 | 0 | 0 | 0 | 0 | 0 | 0 | 0.46974 | 0
2031 | 5 | 25 | 19 | 0.46974 | 0 | 0 | 0 | 0 | 0 | 0 | 0 | 0.46974 | 0
2031 | 5 | 25 | 20 | 0.46974 | 0 | 0 | 0 | 0 | 0 | 0 | 0 | 0.46974 | 0
2031 | 5 | 25 | 21 | 0.46974 | 0 | 0 | 0 | 0 | 0 | 0 | 0 | 0.46974 | 0
2031 | 5 | 25 | 22 | 0.46974 | 0 | 0 | 0 | 0 | 0 | 0 | 0 | 0.46974 | 0
2031 | 5 | 25 | 23 | 0.46974 | 0 | 0 | 0 | 0 | 0 | 0 | 0 | 0.46974 | 0
2031 | 5 | 25 | 24 | 0.46974 | 0 | 0 | 0 | 0 | 0 | 0 | 0 | 0.46974 | 0
2031 | 5 | 26 | 1 | 0.46974 | 0 | 0 | 0 | 0 | 0 | 0 | 0 | 0.46974 | 0
2031 | 5 | 26 | 2 | 0.46974 | 0 | 0 | 0 | 0 | 0 | 0 | 0 | 0.46974 | 0
2031 | 5 | 26 | 3 | 0.46974 | 0 | 0 | 0 | 0 | 0 | 0 | 0 | 0.46974 | 0
2031 | 5 | 26 | 4 | 0.46974 | 0 | 0 | 0 | 0 | 0 | 0 | 0 | 0.46974 | 0
2031 | 5 | 26 | 5 | 0.46974 | 0 | 0 | 0 | 0 | 0 | 0 | 0 | 0.46974 | 0
2031 | 5 | 26 | 6 | 0.46974 | 0 | 0 | 0 | 0 | 0 | 0 | 0 | 0.46974 | 0
2031 | 5 | 26 | 7 | 0.46974 | 0 | 0 | 0 | 0 | 0 | 0 | 0 | 0.46974 | 0
2031 | 5 | 26 | 8 | 0.46974 | 0 | 0 | 0 | 0 | 0 | 0 | 0 | 0.46974 | 0
2031 | 5 | 26 | 9 | 0.46974 | 0 | 0 | 0 | 0 | 0 | 0 | 0 | 0.46974 | 0
2031 | 5 | 26 | 10 | 0.46974 | 0 | 0 | 0 | 0 | 0 | 0 | 0 | 0.46974 | 0
2031 | 5 | 26 | 11 | 0.46974 | 0 | 0 | 0 | 0 | 0 | 0 | 0 | 0.46974 | 0
2031 | 5 | 26 | 12 | 0.46974 | 0 | 0 | 0 | 0 | 0 | 0 | 0 | 0.46974 | 0
2031 | 5 | 26 | 13 | 0.46974 | 0 | 0 | 0 | 0 | 0 | 0 | 0 | 0.46974 | 0
2031 | 5 | 26 | 14 | 0.46974 | 0 | 0 | 0 | 0 | 0 | 0 | 0 | 0.46974 | 0
2031 | 5 | 26 | 15 | 0.46974 | 0 | 0 | 0 | 0 | 0 | 0 | 0 | 0.46974 | 0
2031 | 5 | 26 | 16 | 0.46974 | 0 | 0 | 0 | 0 | 0 | 0 | 0 | 0.46974 | 0
2031 | 5 | 26 | 17 | 0.46974 | 0 | 0 | 0 | 0 | 0 | 0 | 0 | 0.46974 | 0
2031 | 5 | 26 | 18 | 0.46974 | 0 | 0 | 0 | 0 | 0 | 0 | 0 | 0.46974 | 0
2031 | 5 | 26 | 19 | 0.46974 | 0 | 0 | 0 | 0 | 0 | 0 | 0 | 0.46974 | 0
2031 | 5 | 26 | 20 | 0.46974 | 0 | 0 | 0 | 0 | 0 | 0 | 0 | 0.46974 | 0
2031 | 5 | 26 | 21 | 0.46974 | 0 | 0 | 0 | 0 | 0 | 0 | 0 | 0.46974 | 0
2031 | 5 | 26 | 22 | 0.46974 | 0 | 0 | 0 | 0 | 0 | 0 | 0 | 0.46974 | 0
2031 | 5 | 26 | 23 | 0.46974 | 0 | 0 | 0 | 0 | 0 | 0 | 0 | 0.46974 | 0
2031 | 5 | 26 | 24 | 0.46974 | 0 | 0 | 0 | 0 | 0 | 0 | 0 | 0.46974 | 0
2031 | 5 | 27 | 1 | 0.46974 | 0 | 0 | 0 | 0 | 0 | 0 | 0 | 0.46974 | 0
2031 | 5 | 27 | 2 | 0.46974 | 0 | 0 | 0 | 0 | 0 | 0 | 0 | 0.46974 | 0
2031 | 5 | 27 | 3 | 0.46974 | 0 | 0 | 0 | 0 | 0 | 0 | 0 | 0.46974 | 0
2031 | 5 | 27 | 4 | 0.46974 | 0 | 0 | 0 | 0 | 0 | 0 | 0 | 0.46974 | 0
2031 | 5 | 27 | 5 | 0.46974 | 0 | 0 | 0 | 0 | 0 | 0 | 0 | 0.46974 | 0
2031 | 5 | 27 | 6 | 0.46974 | 0 | 0 | 0 | 0 | 0 | 0 | 0 | 0.46974 | 0
2031 | 5 | 27 | 7 | 0.46974 | 0 | 0 | 0 | 0 | 0 | 0 | 0 | 0.46974 | 0
2031 | 5 | 27 | 8 | 0.46974 | 0 | 0 | 0 | 0 | 0 | 0 | 0 | 0.46974 | 0
2031 | 5 | 27 | 9 | 0.46974 | 0 | 0 | 0 | 0 | 0 | 0 | 0 | 0.46974 | 0
2031 | 5 | 27 | 10 | 0.46974 | 0 | 0 | 0 | 0 | 0 | 0 | 0 | 0.46974 | 0
2031 | 5 | 27 | 11 | 0.46974 | 0 | 0 | 0 | 0 | 0 | 0 | 0 | 0.46974 | 0
2031 | 5 | 27 | 12 | 0.46974 | 0 | 0 | 0 | 0 | 0 | 0 | 0 | 0.46974 | 0
2031 | 5 | 27 | 13 | 0.46974 | 0 | 0 | 0 | 0 | 0 | 0 | 0 | 0.46974 | 0
2031 | 5 | 27 | 14 | 0.46974 | 0 | 0 | 0 | 0 | 0 | 0 | 0 | 0.46974 | 0
2031 | 5 | 27 | 15 | 0.46974 | 0 | 0 | 0 | 0 | 0 | 0 | 0 | 0.46974 | 0
2031 | 5 | 27 | 16 | 0.46974 | 0 | 0 | 0 | 0 | 0 | 0 | 0 | 0.46974 | 0
2031 | 5 | 27 | 17 | 0.46974 | 0 | 0 | 0 | 0 | 0 | 0 | 0 | 0.46974 | 0
2031 | 5 | 27 | 18 | 0.46974 | 0 | 0 | 0 | 0 | 0 | 0 | 0 | 0.46974 | 0
2031 | 5 | 27 | 19 | 0.46974 | 0 | 0 | 0 | 0 | 0 | 0 | 0 | 0.46974 | 0
2031 | 5 | 27 | 20 | 0.46974 | 0 | 0 | 0 | 0 | 0 | 0 | 0 | 0.46974 | 0
2031 | 5 | 27 | 21 | 0.46974 | 0 | 0 | 0 | 0 | 0 | 0 | 0 | 0.46974 | 0
2031 | 5 | 27 | 22 | 0.46974 | 0 | 0 | 0 | 0 | 0 | 0 | 0 | 0.46974 | 0
2031 | 5 | 27 | 23 | 0.46974 | 0 | 0 | 0 | 0 | 0 | 0 | 0 | 0.46974 | 0
2031 | 5 | 27 | 24 | 0.46974 | 0 | 0 | 0 | 0 | 0 | 0 | 0 | 0.46974 | 0
2031 | 5 | 28 | 1 | 0.46974 | 0 | 0 | 0 | 0 | 0 | 0 | 0 | 0.46974 | 0
2031 | 5 | 28 | 2 | 0.46974 | 0 | 0 | 0 | 0 | 0 | 0 | 0 | 0.46974 | 0
2031 | 5 | 28 | 3 | 0.46974 | 0 | 0 | 0 | 0 | 0 | 0 | 0 | 0.46974 | 0
2031 | 5 | 28 | 4 | 0.46974 | 0 | 0 | 0 | 0 | 0 | 0 | 0 | 0.46974 | 0
2031 | 5 | 28 | 5 | 0.46974 | 0 | 0 | 0 | 0 | 0 | 0 | 0 | 0.46974 | 0
2031 | 5 | 28 | 6 | 0.46974 | 0 | 0 | 0 | 0 | 0 | 0 | 0 | 0.46974 | 0
2031 | 5 | 28 | 7 | 0.46974 | 0 | 0 | 0 | 0 | 0 | 0 | 0 | 0.46974 | 0
2031 | 5 | 28 | 8 | 0.46974 | 0 | 0 | 0 | 0 | 0 | 0 | 0 | 0.46974 | 0
2031 | 5 | 28 | 9 | 0.46974 | 0 | 0 | 0 | 0 | 0 | 0 | 0 | 0.46974 | 0
2031 | 5 | 28 | 10 | 0.46974 | 0 | 0 | 0 | 0 | 0 | 0 | 0 | 0.46974 | 0
2031 | 5 | 28 | 11 | 0.46974 | 0 | 0 | 0 | 0 | 0 | 0 | 0 | 0.46974 | 0
2031 | 5 | 28 | 12 | 0.46974 | 0 | 0 | 0 | 0 | 0 | 0 | 0 | 0.46974 | 0
2031 | 5 | 28 | 13 | 0.46974 | 0 | 0 | 0 | 0 | 0 | 0 | 0 | 0.46974 | 0
2031 | 5 | 28 | 14 | 0.46974 | 0 | 0 | 0 | 0 | 0 | 0 | 0 | 0.46974 | 0
2031 | 5 | 28 | 15 | 0.46974 | 0 | 0 | 0 | 0 | 0 | 0 | 0 | 0.46974 | 0
2031 | 5 | 28 | 16 | 0.46974 | 0 | 0 | 0 | 0 | 0 | 0 | 0 | 0.46974 | 0
2031 | 5 | 28 | 17 | 0.46974 | 0 | 0 | 0 | 0 | 0 | 0 | 0 | 0.46974 | 0
2031 | 5 | 28 | 18 | 0.46974 | 0 | 0 | 0 | 0 | 0 | 0 | 0 | 0.46974 | 0
2031 | 5 | 28 | 19 | 0.46974 | 0 | 0 | 0 | 0 | 0 | 0 | 0 | 0.46974 | 0
2031 | 5 | 28 | 20 | 0.46974 | 0 | 0 | 0 | 0 | 0 | 0 | 0 | 0.46974 | 0
2031 | 5 | 28 | 21 | 0.46974 | 0 | 0 | 0 | 0 | 0 | 0 | 0 | 0.46974 | 0
2031 | 5 | 28 | 22 | 0.46974 | 0 | 0 | 0 | 0 | 0 | 0 | 0 | 0.46974 | 0
2031 | 5 | 28 | 23 | 0.46974 | 0 | 0 | 0 | 0 | 0 | 0 | 0 | 0.46974 | 0
2031 | 5 | 28 | 24 | 0.46974 | 0 | 0 | 0 | 0 | 0 | 0 | 0 | 0.46974 | 0
2031 | 5 | 29 | 1 | 0.46974 | 0 | 0 | 0 | 0 | 0 | 0 | 0 | 0.46974 | 0
2031 | 5 | 29 | 2 | 0.46974 | 0 | 0 | 0 | 0 | 0 | 0 | 0 | 0.46974 | 0
2031 | 5 | 29 | 3 | 0.46974 | 0 | 0 | 0 | 0 | 0 | 0 | 0 | 0.46974 | 0
2031 | 5 | 29 | 4 | 0.46974 | 0 | 0 | 0 | 0 | 0 | 0 | 0 | 0.46974 | 0
2031 | 5 | 29 | 5 | 0.46974 | 0 | 0 | 0 | 0 | 0 | 0 | 0 | 0.46974 | 0
2031 | 5 | 29 | 6 | 0.46974 | 0 | 0 | 0 | 0 | 0 | 0 | 0 | 0.46974 | 0
2031 | 5 | 29 | 7 | 0.46974 | 0 | 0 | 0 | 0 | 0 | 0 | 0 | 0.46974 | 0
2031 | 5 | 29 | 8 | 0.46974 | 0 | 0 | 0 | 0 | 0 | 0 | 0 | 0.46974 | 0
2031 | 5 | 29 | 9 | 0.46974 | 0 | 0 | 0 | 0 | 0 | 0 | 0 | 0.46974 | 0
2031 | 5 | 29 | 10 | 0.46974 | 0 | 0 | 0 | 0 | 0 | 0 | 0 | 0.46974 | 0
2031 | 5 | 29 | 11 | 0.46974 | 0 | 0 | 0 | 0 | 0 | 0 | 0 | 0.46974 | 0
2031 | 5 | 29 | 12 | 0.46974 | 0 | 0 | 0 | 0 | 0 | 0 | 0 | 0.46974 | 0
2031 | 5 | 29 | 13 | 0.46974 | 0 | 0 | 0 | 0 | 0 | 0 | 0 | 0.46974 | 0
2031 | 5 | 29 | 14 | 0.46974 | 0 | 0 | 0 | 0 | 0 | 0 | 0 | 0.46974 | 0
2031 | 5 | 29 | 15 | 0.46974 | 0 | 0 | 0 | 0 | 0 | 0 | 0 | 0.46974 | 0
2031 | 5 | 29 | 16 | 0.46974 | 0 | 0 | 0 | 0 | 0 | 0 | 0 | 0.46974 | 0
2031 | 5 | 29 | 17 | 0.46974 | 0 | 0 | 0 | 0 | 0 | 0 | 0 | 0.46974 | 0
2031 | 5 | 29 | 18 | 0.46974 | 0 | 0 | 0 | 0 | 0 | 0 | 0 | 0.46974 | 0
2031 | 5 | 29 | 19 | 0.46974 | 0 | 0 | 0 | 0 | 0 | 0 | 0 | 0.46974 | 0
2031 | 5 | 29 | 20 | 0.46974 | 0 | 0 | 0 | 0 | 0 | 0 | 0 | 0.46974 | 0
2031 | 5 | 29 | 21 | 0.46974 | 0 | 0 | 0 | 0 | 0 | 0 | 0 | 0.46974 | 0
2031 | 5 | 29 | 22 | 0.46974 | 0 | 0 | 0 | 0 | 0 | 0 | 0 | 0.46974 | 0
2031 | 5 | 29 | 23 | 0.46974 | 0 | 0 | 0 | 0 | 0 | 0 | 0 | 0.46974 | 0
2031 | 5 | 29 | 24 | 0.46974 | 0 | 0 | 0 | 0 | 0 | 0 | 0 | 0.46974 | 0
2031 | 5 | 30 | 1 | 0.46974 | 0 | 0 | 0 | 0 | 0 | 0 | 0 | 0.46974 | 0
2031 | 5 | 30 | 2 | 0.46974 | 0 | 0 | 0 | 0 | 0 | 0 | 0 | 0.46974 | 0
2031 | 5 | 30 | 3 | 0.46974 | 0 | 0 | 0 | 0 | 0 | 0 | 0 | 0.46974 | 0
2031 | 5 | 30 | 4 | 0.46974 | 0 | 0 | 0 | 0 | 0 | 0 | 0 | 0.46974 | 0
2031 | 5 | 30 | 5 | 0.46974 | 0 | 0 | 0 | 0 | 0 | 0 | 0 | 0.46974 | 0
2031 | 5 | 30 | 6 | 0.46974 | 0 | 0 | 0 | 0 | 0 | 0 | 0 | 0.46974 | 0
2031 | 5 | 30 | 7 | 0.46974 | 0 | 0 | 0 | 0 | 0 | 0 | 0 | 0.46974 | 0
2031 | 5 | 30 | 8 | 0.46974 | 0 | 0 | 0 | 0 | 0 | 0 | 0 | 0.46974 | 0
2031 | 5 | 30 | 9 | 0.46974 | 0 | 0 | 0 | 0 | 0 | 0 | 0 | 0.46974 | 0
2031 | 5 | 30 | 10 | 0.46974 | 0 | 0 | 0 | 0 | 0 | 0 | 0 | 0.46974 | 0
2031 | 5 | 30 | 11 | 0.46974 | 0 | 0 | 0 | 0 | 0 | 0 | 0 | 0.46974 | 0
2031 | 5 | 30 | 12 | 0.46974 | 0 | 0 | 0 | 0 | 0 | 0 | 0 | 0.46974 | 0
2031 | 5 | 30 | 13 | 0.46974 | 0 | 0 | 0 | 0 | 0 | 0 | 0 | 0.46974 | 0
2031 | 5 | 30 | 14 | 0.46974 | 0 | 0 | 0 | 0 | 0 | 0 | 0 | 0.46974 | 0
2031 | 5 | 30 | 15 | 0.46974 | 0 | 0 | 0 | 0 | 0 | 0 | 0 | 0.46974 | 0
2031 | 5 | 30 | 16 | 0.46974 | 0 | 0 | 0 | 0 | 0 | 0 | 0 | 0.46974 | 0
2031 | 5 | 30 | 17 | 0.46974 | 0 | 0 | 0 | 0 | 0 | 0 | 0 | 0.46974 | 0
2031 | 5 | 30 | 18 | 0.46974 | 0 | 0 | 0 | 0 | 0 | 0 | 0 | 0.46974 | 0
2031 | 5 | 30 | 19 | 0.46974 | 0 | 0 | 0 | 0 | 0 | 0 | 0 | 0.46974 | 0
2031 | 5 | 30 | 20 | 0.46974 | 0 | 0 | 0 | 0 | 0 | 0 | 0 | 0.46974 | 0
2031 | 5 | 30 | 21 | 0.46974 | 0 | 0 | 0 | 0 | 0 | 0 | 0 | 0.46974 | 0
2031 | 5 | 30 | 22 | 0.46974 | 0 | 0 | 0 | 0 | 0 | 0 | 0 | 0.46974 | 0
2031 | 5 | 30 | 23 | 0.46974 | 0 | 0 | 0 | 0 | 0 | 0 | 0 | 0.46974 | 0
2031 | 5 | 30 | 24 | 0.46974 | 0 | 0 | 0 | 0 | 0 | 0 | 0 | 0.46974 | 0
2031 | 5 | 31 | 1 | 0.46974 | 0 | 0 | 0 | 0 | 0 | 0 | 0 | 0.46974 | 0
2031 | 5 | 31 | 2 | 0.46974 | 0 | 0 | 0 | 0 | 0 | 0 | 0 | 0.46974 | 0
2031 | 5 | 31 | 3 | 0.46974 | 0 | 0 | 0 | 0 | 0 | 0 | 0 | 0.46974 | 0
2031 | 5 | 31 | 4 | 0.46974 | 0 | 0 | 0 | 0 | 0 | 0 | 0 | 0.46974 | 0
2031 | 5 | 31 | 5 | 0.46974 | 0 | 0 | 0 | 0 | 0 | 0 | 0 | 0.46974 | 0
2031 | 5 | 31 | 6 | 0.46974 | 0 | 0 | 0 | 0 | 0 | 0 | 0 | 0.46974 | 0
2031 | 5 | 31 | 7 | 0.46974 | 0 | 0 | 0 | 0 | 0 | 0 | 0 | 0.46974 | 0
2031 | 5 | 31 | 8 | 0.46974 | 0 | 0 | 0 | 0 | 0 | 0 | 0 | 0.46974 | 0
2031 | 5 | 31 | 9 | 0.46974 | 0 | 0 | 0 | 0 | 0 | 0 | 0 | 0.46974 | 0
2031 | 5 | 31 | 10 | 0.46974 | 0 | 0 | 0 | 0 | 0 | 0 | 0 | 0.46974 | 0
2031 | 5 | 31 | 11 | 0.46974 | 0 | 0 | 0 | 0 | 0 | 0 | 0 | 0.46974 | 0
2031 | 5 | 31 | 12 | 0.46974 | 0 | 0 | 0 | 0 | 0 | 0 | 0 | 0.46974 | 0
2031 | 5 | 31 | 13 | 0.46974 | 0 | 0 | 0 | 0 | 0 | 0 | 0 | 0.46974 | 0
2031 | 5 | 31 | 14 | 0.46974 | 0 | 0 | 0 | 0 | 0 | 0 | 0 | 0.46974 | 0
2031 | 5 | 31 | 15 | 0.46974 | 0 | 0 | 0 | 0 | 0 | 0 | 0 | 0.46974 | 0
2031 | 5 | 31 | 16 | 0.46974 | 0 | 0 | 0 | 0 | 0 | 0 | 0 | 0.46974 | 0
2031 | 5 | 31 | 17 | 0.46974 | 0 | 0 | 0 | 0 | 0 | 0 | 0 | 0.46974 | 0
2031 | 5 | 31 | 18 | 0.46974 | 0 | 0 | 0 | 0 | 0 | 0 | 0 | 0.46974 | 0
2031 | 5 | 31 | 19 | 0.46974 | 0 | 0 | 0 | 0 | 0 | 0 | 0 | 0.46974 | 0
2031 | 5 | 31 | 20 | 0.46974 | 0 | 0 | 0 | 0 | 0 | 0 | 0 | 0.46974 | 0
2031 | 5 | 31 | 21 | 0.46974 | 0 | 0 | 0 | 0 | 0 | 0 | 0 | 0.46974 | 0
2031 | 5 | 31 | 22 | 0.46974 | 0 | 0 | 0 | 0 | 0 | 0 | 0 | 0.46974 | 0
2031 | 5 | 31 | 23 | 0.46974 | 0 | 0 | 0 | 0 | 0 | 0 | 0 | 0.46974 | 0
2031 | 5 | 31 | 24 | 0.46974 | 0 | 0 | 0 | 0 | 0 | 0 | 0 | 0.46974 | 0
2031 | 6 | 1 | 1 | 0.28451 | 0 | 0 | 0 | 0 | 0 | 0 | 0 | 0.28451 | 0
2031 | 6 | 1 | 2 | 0.28451 | 0 | 0 | 0 | 0 | 0 | 0 | 0 | 0.28451 | 0
2031 | 6 | 1 | 3 | 0.28451 | 0 | 0 | 0 | 0 | 0 | 0 | 0 | 0.28451 | 0
2031 | 6 | 1 | 4 | 0.28451 | 0 | 0 | 0 | 0 | 0 | 0 | 0 | 0.28451 | 0
2031 | 6 | 1 | 5 | 0.28451 | 0 | 0 | 0 | 0 | 0 | 0 | 0 | 0.28451 | 0
2031 | 6 | 1 | 6 | 0.28451 | 0 | 0 | 0 | 0 | 0 | 0 | 0 | 0.28451 | 0
2031 | 6 | 1 | 7 | 0.28451 | 0 | 0 | 0 | 0 | 0 | 0 | 0 | 0.28451 | 0
2031 | 6 | 1 | 8 | 0.28451 | 0 | 0 | 0 | 0 | 0 | 0 | 0 | 0.28451 | 0
2031 | 6 | 1 | 9 | 0.28451 | 0 | 0 | 0 | 0 | 0 | 0 | 0 | 0.28451 | 0
2031 | 6 | 1 | 10 | 0.28451 | 0 | 0 | 0 | 0 | 0 | 0 | 0 | 0.28451 | 0
2031 | 6 | 1 | 11 | 0.28451 | 0 | 0 | 0 | 0 | 0 | 0 | 0 | 0.28451 | 0
2031 | 6 | 1 | 12 | 0.28451 | 0 | 0 | 0 | 0 | 0 | 0 | 0 | 0.28451 | 0
2031 | 6 | 1 | 13 | 0.28451 | 0 | 0 | 0 | 0 | 0 | 0 | 0 | 0.28451 | 0
2031 | 6 | 1 | 14 | 0.28451 | 0 | 0 | 0 | 0 | 0 | 0 | 0 | 0.28451 | 0
2031 | 6 | 1 | 15 | 0.28451 | 0 | 0 | 0 | 0 | 0 | 0 | 0 | 0.28451 | 0
2031 | 6 | 1 | 16 | 0.28451 | 0 | 0 | 0 | 0 | 0 | 0 | 0 | 0.28451 | 0
2031 | 6 | 1 | 17 | 0.28451 | 0 | 0 | 0 | 0 | 0 | 0 | 0 | 0.28451 | 0
2031 | 6 | 1 | 18 | 0.28451 | 0 | 0 | 0 | 0 | 0 | 0 | 0 | 0.28451 | 0
2031 | 6 | 1 | 19 | 0.28451 | 0 | 0 | 0 | 0 | 0 | 0 | 0 | 0.28451 | 0
2031 | 6 | 1 | 20 | 0.28451 | 0 | 0 | 0 | 0 | 0 | 0 | 0 | 0.28451 | 0
2031 | 6 | 1 | 21 | 0.28451 | 0 | 0 | 0 | 0 | 0 | 0 | 0 | 0.28451 | 0
2031 | 6 | 1 | 22 | 0.28451 | 0 | 0 | 0 | 0 | 0 | 0 | 0 | 0.28451 | 0
2031 | 6 | 1 | 23 | 0.28451 | 0 | 0 | 0 | 0 | 0 | 0 | 0 | 0.28451 | 0
2031 | 6 | 1 | 24 | 0.28451 | 0 | 0 | 0 | 0 | 0 | 0 | 0 | 0.28451 | 0
2031 | 6 | 2 | 1 | 0.28451 | 0 | 0 | 0 | 0 | 0 | 0 | 0 | 0.28451 | 0
2031 | 6 | 2 | 2 | 0.28451 | 0 | 0 | 0 | 0 | 0 | 0 | 0 | 0.28451 | 0
2031 | 6 | 2 | 3 | 0.28451 | 0 | 0 | 0 | 0 | 0 | 0 | 0 | 0.28451 | 0
2031 | 6 | 2 | 4 | 0.28451 | 0 | 0 | 0 | 0 | 0 | 0 | 0 | 0.28451 | 0
2031 | 6 | 2 | 5 | 0.28451 | 0 | 0 | 0 | 0 | 0 | 0 | 0 | 0.28451 | 0
2031 | 6 | 2 | 6 | 0.28451 | 0 | 0 | 0 | 0 | 0 | 0 | 0 | 0.28451 | 0
2031 | 6 | 2 | 7 | 0.28451 | 0 | 0 | 0 | 0 | 0 | 0 | 0 | 0.28451 | 0
2031 | 6 | 2 | 8 | 0.28451 | 0 | 0 | 0 | 0 | 0 | 0 | 0 | 0.28451 | 0
2031 | 6 | 2 | 9 | 0.28451 | 0 | 0 | 0 | 0 | 0 | 0 | 0 | 0.28451 | 0
2031 | 6 | 2 | 10 | 0.28451 | 0 | 0 | 0 | 0 | 0 | 0 | 0 | 0.28451 | 0
2031 | 6 | 2 | 11 | 0.28451 | 0 | 0 | 0 | 0 | 0 | 0 | 0 | 0.28451 | 0
2031 | 6 | 2 | 12 | 0.28451 | 0 | 0 | 0 | 0 | 0 | 0 | 0 | 0.28451 | 0
2031 | 6 | 2 | 13 | 0.28451 | 0 | 0 | 0 | 0 | 0 | 0 | 0 | 0.28451 | 0
2031 | 6 | 2 | 14 | 0.28451 | 0 | 0 | 0 | 0 | 0 | 0 | 0 | 0.28451 | 0
2031 | 6 | 2 | 15 | 0.28451 | 0 | 0 | 0 | 0 | 0 | 0 | 0 | 0.28451 | 0
2031 | 6 | 2 | 16 | 0.28451 | 0 | 0 | 0 | 0 | 0 | 0 | 0 | 0.28451 | 0
2031 | 6 | 2 | 17 | 0.28451 | 0 | 0 | 0 | 0 | 0 | 0 | 0 | 0.28451 | 0
2031 | 6 | 2 | 18 | 0.28451 | 0 | 0 | 0 | 0 | 0 | 0 | 0 | 0.28451 | 0
2031 | 6 | 2 | 19 | 0.28451 | 0 | 0 | 0 | 0 | 0 | 0 | 0 | 0.28451 | 0
2031 | 6 | 2 | 20 | 0.28451 | 0 | 0 | 0 | 0 | 0 | 0 | 0 | 0.28451 | 0
2031 | 6 | 2 | 21 | 0.28451 | 0 | 0 | 0 | 0 | 0 | 0 | 0 | 0.28451 | 0
2031 | 6 | 2 | 22 | 0.28451 | 0 | 0 | 0 | 0 | 0 | 0 | 0 | 0.28451 | 0
2031 | 6 | 2 | 23 | 0.28451 | 0 | 0 | 0 | 0 | 0 | 0 | 0 | 0.28451 | 0
2031 | 6 | 2 | 24 | 0.28451 | 0 | 0 | 0 | 0 | 0 | 0 | 0 | 0.28451 | 0
2031 | 6 | 3 | 1 | 0.28451 | 0 | 0 | 0 | 0 | 0 | 0 | 0 | 0.28451 | 0
2031 | 6 | 3 | 2 | 0.28451 | 0 | 0 | 0 | 0 | 0 | 0 | 0 | 0.28451 | 0
2031 | 6 | 3 | 3 | 0.28451 | 0 | 0 | 0 | 0 | 0 | 0 | 0 | 0.28451 | 0
2031 | 6 | 3 | 4 | 0.28451 | 0 | 0 | 0 | 0 | 0 | 0 | 0 | 0.28451 | 0
2031 | 6 | 3 | 5 | 0.28451 | 0 | 0 | 0 | 0 | 0 | 0 | 0 | 0.28451 | 0
2031 | 6 | 3 | 6 | 0.28451 | 0 | 0 | 0 | 0 | 0 | 0 | 0 | 0.28451 | 0
2031 | 6 | 3 | 7 | 0.28451 | 0 | 0 | 0 | 0 | 0 | 0 | 0 | 0.28451 | 0
2031 | 6 | 3 | 8 | 0.28451 | 0 | 0 | 0 | 0 | 0 | 0 | 0 | 0.28451 | 0
2031 | 6 | 3 | 9 | 0.28451 | 0 | 0 | 0 | 0 | 0 | 0 | 0 | 0.28451 | 0
2031 | 6 | 3 | 10 | 0.28451 | 0 | 0 | 0 | 0 | 0 | 0 | 0 | 0.28451 | 0
2031 | 6 | 3 | 11 | 0.28451 | 0 | 0 | 0 | 0 | 0 | 0 | 0 | 0.28451 | 0
2031 | 6 | 3 | 12 | 0.28451 | 0 | 0 | 0 | 0 | 0 | 0 | 0 | 0.28451 | 0
2031 | 6 | 3 | 13 | 0.28451 | 0 | 0 | 0 | 0 | 0 | 0 | 0 | 0.28451 | 0
2031 | 6 | 3 | 14 | 0.28451 | 0 | 0 | 0 | 0 | 0 | 0 | 0 | 0.28451 | 0
2031 | 6 | 3 | 15 | 0.28451 | 0 | 0 | 0 | 0 | 0 | 0 | 0 | 0.28451 | 0
2031 | 6 | 3 | 16 | 0.28451 | 0 | 0 | 0 | 0 | 0 | 0 | 0 | 0.28451 | 0
2031 | 6 | 3 | 17 | 0.28451 | 0 | 0 | 0 | 0 | 0 | 0 | 0 | 0.28451 | 0
2031 | 6 | 3 | 18 | 0.28451 | 0 | 0 | 0 | 0 | 0 | 0 | 0 | 0.28451 | 0
2031 | 6 | 3 | 19 | 0.28451 | 0 | 0 | 0 | 0 | 0 | 0 | 0 | 0.28451 | 0
2031 | 6 | 3 | 20 | 0.28451 | 0 | 0 | 0 | 0 | 0 | 0 | 0 | 0.28451 | 0
2031 | 6 | 3 | 21 | 0.28451 | 0 | 0 | 0 | 0 | 0 | 0 | 0 | 0.28451 | 0
2031 | 6 | 3 | 22 | 0.28451 | 0 | 0 | 0 | 0 | 0 | 0 | 0 | 0.28451 | 0
2031 | 6 | 3 | 23 | 0.28451 | 0 | 0 | 0 | 0 | 0 | 0 | 0 | 0.28451 | 0
2031 | 6 | 3 | 24 | 0.28451 | 0 | 0 | 0 | 0 | 0 | 0 | 0 | 0.28451 | 0
2031 | 6 | 4 | 1 | 0.28451 | 0 | 0 | 0 | 0 | 0 | 0 | 0 | 0.28451 | 0
2031 | 6 | 4 | 2 | 0.28451 | 0 | 0 | 0 | 0 | 0 | 0 | 0 | 0.28451 | 0
2031 | 6 | 4 | 3 | 0.28451 | 0 | 0 | 0 | 0 | 0 | 0 | 0 | 0.28451 | 0
2031 | 6 | 4 | 4 | 0.28451 | 0 | 0 | 0 | 0 | 0 | 0 | 0 | 0.28451 | 0
2031 | 6 | 4 | 5 | 0.28451 | 0 | 0 | 0 | 0 | 0 | 0 | 0 | 0.28451 | 0
2031 | 6 | 4 | 6 | 0.28451 | 0 | 0 | 0 | 0 | 0 | 0 | 0 | 0.28451 | 0
2031 | 6 | 4 | 7 | 0.28451 | 0 | 0 | 0 | 0 | 0 | 0 | 0 | 0.28451 | 0
2031 | 6 | 4 | 8 | 0.28451 | 0 | 0 | 0 | 0 | 0 | 0 | 0 | 0.28451 | 0
2031 | 6 | 4 | 9 | 0.28451 | 0 | 0 | 0 | 0 | 0 | 0 | 0 | 0.28451 | 0
2031 | 6 | 4 | 10 | 0.28451 | 0 | 0 | 0 | 0 | 0 | 0 | 0 | 0.28451 | 0
2031 | 6 | 4 | 11 | 0.28451 | 0 | 0 | 0 | 0 | 0 | 0 | 0 | 0.28451 | 0
2031 | 6 | 4 | 12 | 0.28451 | 0 | 0 | 0 | 0 | 0 | 0 | 0 | 0.28451 | 0
2031 | 6 | 4 | 13 | 0.28451 | 0 | 0 | 0 | 0 | 0 | 0 | 0 | 0.28451 | 0
2031 | 6 | 4 | 14 | 0.28451 | 0 | 0 | 0 | 0 | 0 | 0 | 0 | 0.28451 | 0
2031 | 6 | 4 | 15 | 0.28451 | 0 | 0 | 0 | 0 | 0 | 0 | 0 | 0.28451 | 0
2031 | 6 | 4 | 16 | 0.28451 | 0 | 0 | 0 | 0 | 0 | 0 | 0 | 0.28451 | 0
2031 | 6 | 4 | 17 | 0.28451 | 0 | 0 | 0 | 0 | 0 | 0 | 0 | 0.28451 | 0
2031 | 6 | 4 | 18 | 0.28451 | 0 | 0 | 0 | 0 | 0 | 0 | 0 | 0.28451 | 0
2031 | 6 | 4 | 19 | 0.28451 | 0 | 0 | 0 | 0 | 0 | 0 | 0 | 0.28451 | 0
2031 | 6 | 4 | 20 | 0.28451 | 0 | 0 | 0 | 0 | 0 | 0 | 0 | 0.28451 | 0
2031 | 6 | 4 | 21 | 0.28451 | 0 | 0 | 0 | 0 | 0 | 0 | 0 | 0.28451 | 0
2031 | 6 | 4 | 22 | 0.28451 | 0 | 0 | 0 | 0 | 0 | 0 | 0 | 0.28451 | 0
2031 | 6 | 4 | 23 | 0.28451 | 0 | 0 | 0 | 0 | 0 | 0 | 0 | 0.28451 | 0
2031 | 6 | 4 | 24 | 0.28451 | 0 | 0 | 0 | 0 | 0 | 0 | 0 | 0.28451 | 0
2031 | 6 | 5 | 1 | 0.28451 | 0 | 0 | 0 | 0 | 0 | 0 | 0 | 0.28451 | 0
2031 | 6 | 5 | 2 | 0.28451 | 0 | 0 | 0 | 0 | 0 | 0 | 0 | 0.28451 | 0
2031 | 6 | 5 | 3 | 0.28451 | 0 | 0 | 0 | 0 | 0 | 0 | 0 | 0.28451 | 0
2031 | 6 | 5 | 4 | 0.28451 | 0 | 0 | 0 | 0 | 0 | 0 | 0 | 0.28451 | 0
2031 | 6 | 5 | 5 | 0.28451 | 0 | 0 | 0 | 0 | 0 | 0 | 0 | 0.28451 | 0
2031 | 6 | 5 | 6 | 0.28451 | 0 | 0 | 0 | 0 | 0 | 0 | 0 | 0.28451 | 0
2031 | 6 | 5 | 7 | 0.28451 | 0 | 0 | 0 | 0 | 0 | 0 | 0 | 0.28451 | 0
2031 | 6 | 5 | 8 | 0.28451 | 0 | 0 | 0 | 0 | 0 | 0 | 0 | 0.28451 | 0
2031 | 6 | 5 | 9 | 0.28451 | 0 | 0 | 0 | 0 | 0 | 0 | 0 | 0.28451 | 0
2031 | 6 | 5 | 10 | 0.28451 | 0 | 0 | 0 | 0 | 0 | 0 | 0 | 0.28451 | 0
2031 | 6 | 5 | 11 | 0.28451 | 0 | 0 | 0 | 0 | 0 | 0 | 0 | 0.28451 | 0
2031 | 6 | 5 | 12 | 0.28451 | 0 | 0 | 0 | 0 | 0 | 0 | 0 | 0.28451 | 0
2031 | 6 | 5 | 13 | 0.28451 | 0 | 0 | 0 | 0 | 0 | 0 | 0 | 0.28451 | 0
2031 | 6 | 5 | 14 | 0.28451 | 0 | 0 | 0 | 0 | 0 | 0 | 0 | 0.28451 | 0
2031 | 6 | 5 | 15 | 0.28451 | 0 | 0 | 0 | 0 | 0 | 0 | 0 | 0.28451 | 0
2031 | 6 | 5 | 16 | 0.28451 | 0 | 0 | 0 | 0 | 0 | 0 | 0 | 0.28451 | 0
2031 | 6 | 5 | 17 | 0.28451 | 0 | 0 | 0 | 0 | 0 | 0 | 0 | 0.28451 | 0
2031 | 6 | 5 | 18 | 0.28451 | 0 | 0 | 0 | 0 | 0 | 0 | 0 | 0.28451 | 0
2031 | 6 | 5 | 19 | 0.28451 | 0 | 0 | 0 | 0 | 0 | 0 | 0 | 0.28451 | 0
2031 | 6 | 5 | 20 | 0.28451 | 0 | 0 | 0 | 0 | 0 | 0 | 0 | 0.28451 | 0
2031 | 6 | 5 | 21 | 0.28451 | 0 | 0 | 0 | 0 | 0 | 0 | 0 | 0.28451 | 0
2031 | 6 | 5 | 22 | 0.28451 | 0 | 0 | 0 | 0 | 0 | 0 | 0 | 0.28451 | 0
2031 | 6 | 5 | 23 | 0.28451 | 0 | 0 | 0 | 0 | 0 | 0 | 0 | 0.28451 | 0
2031 | 6 | 5 | 24 | 0.28451 | 0 | 0 | 0 | 0 | 0 | 0 | 0 | 0.28451 | 0
2031 | 6 | 6 | 1 | 0.28451 | 0 | 0 | 0 | 0 | 0 | 0 | 0 | 0.28451 | 0
2031 | 6 | 6 | 2 | 0.28451 | 0 | 0 | 0 | 0 | 0 | 0 | 0 | 0.28451 | 0
2031 | 6 | 6 | 3 | 0.28451 | 0 | 0 | 0 | 0 | 0 | 0 | 0 | 0.28451 | 0
2031 | 6 | 6 | 4 | 0.28451 | 0 | 0 | 0 | 0 | 0 | 0 | 0 | 0.28451 | 0
2031 | 6 | 6 | 5 | 0.28451 | 0 | 0 | 0 | 0 | 0 | 0 | 0 | 0.28451 | 0
2031 | 6 | 6 | 6 | 0.28451 | 0 | 0 | 0 | 0 | 0 | 0 | 0 | 0.28451 | 0
2031 | 6 | 6 | 7 | 0.28451 | 0 | 0 | 0 | 0 | 0 | 0 | 0 | 0.28451 | 0
2031 | 6 | 6 | 8 | 0.28451 | 0 | 0 | 0 | 0 | 0 | 0 | 0 | 0.28451 | 0
2031 | 6 | 6 | 9 | 0.28451 | 0 | 0 | 0 | 0 | 0 | 0 | 0 | 0.28451 | 0
2031 | 6 | 6 | 10 | 0.28451 | 0 | 0 | 0 | 0 | 0 | 0 | 0 | 0.28451 | 0
2031 | 6 | 6 | 11 | 0.28451 | 0 | 0 | 0 | 0 | 0 | 0 | 0 | 0.28451 | 0
2031 | 6 | 6 | 12 | 0.28451 | 0 | 0 | 0 | 0 | 0 | 0 | 0 | 0.28451 | 0
2031 | 6 | 6 | 13 | 0.28451 | 0 | 0 | 0 | 0 | 0 | 0 | 0 | 0.28451 | 0
2031 | 6 | 6 | 14 | 0.28451 | 0 | 0 | 0 | 0 | 0 | 0 | 0 | 0.28451 | 0
2031 | 6 | 6 | 15 | 0.28451 | 0 | 0 | 0 | 0 | 0 | 0 | 0 | 0.28451 | 0
2031 | 6 | 6 | 16 | 0.28451 | 0 | 0 | 0 | 0 | 0 | 0 | 0 | 0.28451 | 0
2031 | 6 | 6 | 17 | 0.28451 | 0 | 0 | 0 | 0 | 0 | 0 | 0 | 0.28451 | 0
2031 | 6 | 6 | 18 | 0.28451 | 0 | 0 | 0 | 0 | 0 | 0 | 0 | 0.28451 | 0
2031 | 6 | 6 | 19 | 0.28451 | 0 | 0 | 0 | 0 | 0 | 0 | 0 | 0.28451 | 0
2031 | 6 | 6 | 20 | 0.28451 | 0 | 0 | 0 | 0 | 0 | 0 | 0 | 0.28451 | 0
2031 | 6 | 6 | 21 | 0.28451 | 0 | 0 | 0 | 0 | 0 | 0 | 0 | 0.28451 | 0
2031 | 6 | 6 | 22 | 0.28451 | 0 | 0 | 0 | 0 | 0 | 0 | 0 | 0.28451 | 0
2031 | 6 | 6 | 23 | 0.28451 | 0 | 0 | 0 | 0 | 0 | 0 | 0 | 0.28451 | 0
2031 | 6 | 6 | 24 | 0.28451 | 0 | 0 | 0 | 0 | 0 | 0 | 0 | 0.28451 | 0
2031 | 6 | 7 | 1 | 0.28451 | 0 | 0 | 0 | 0 | 0 | 0 | 0 | 0.28451 | 0
2031 | 6 | 7 | 2 | 0.28451 | 0 | 0 | 0 | 0 | 0 | 0 | 0 | 0.28451 | 0
2031 | 6 | 7 | 3 | 0.28451 | 0 | 0 | 0 | 0 | 0 | 0 | 0 | 0.28451 | 0
2031 | 6 | 7 | 4 | 0.28451 | 0 | 0 | 0 | 0 | 0 | 0 | 0 | 0.28451 | 0
2031 | 6 | 7 | 5 | 0.28451 | 0 | 0 | 0 | 0 | 0 | 0 | 0 | 0.28451 | 0
2031 | 6 | 7 | 6 | 0.28451 | 0 | 0 | 0 | 0 | 0 | 0 | 0 | 0.28451 | 0
2031 | 6 | 7 | 7 | 0.28451 | 0 | 0 | 0 | 0 | 0 | 0 | 0 | 0.28451 | 0
2031 | 6 | 7 | 8 | 0.28451 | 0 | 0 | 0 | 0 | 0 | 0 | 0 | 0.28451 | 0
2031 | 6 | 7 | 9 | 0.28451 | 0 | 0 | 0 | 0 | 0 | 0 | 0 | 0.28451 | 0
2031 | 6 | 7 | 10 | 0.28451 | 0 | 0 | 0 | 0 | 0 | 0 | 0 | 0.28451 | 0
2031 | 6 | 7 | 11 | 0.28451 | 0 | 0 | 0 | 0 | 0 | 0 | 0 | 0.28451 | 0
2031 | 6 | 7 | 12 | 0.28451 | 0 | 0 | 0 | 0 | 0 | 0 | 0 | 0.28451 | 0
2031 | 6 | 7 | 13 | 0.28451 | 0 | 0 | 0 | 0 | 0 | 0 | 0 | 0.28451 | 0
2031 | 6 | 7 | 14 | 0.28451 | 0 | 0 | 0 | 0 | 0 | 0 | 0 | 0.28451 | 0
2031 | 6 | 7 | 15 | 0.28451 | 0 | 0 | 0 | 0 | 0 | 0 | 0 | 0.28451 | 0
2031 | 6 | 7 | 16 | 0.28451 | 0 | 0 | 0 | 0 | 0 | 0 | 0 | 0.28451 | 0
2031 | 6 | 7 | 17 | 0.28451 | 0 | 0 | 0 | 0 | 0 | 0 | 0 | 0.28451 | 0
2031 | 6 | 7 | 18 | 0.28451 | 0 | 0 | 0 | 0 | 0 | 0 | 0 | 0.28451 | 0
2031 | 6 | 7 | 19 | 0.28451 | 0 | 0 | 0 | 0 | 0 | 0 | 0 | 0.28451 | 0
2031 | 6 | 7 | 20 | 0.28451 | 0 | 0 | 0 | 0 | 0 | 0 | 0 | 0.28451 | 0
2031 | 6 | 7 | 21 | 0.28451 | 0 | 0 | 0 | 0 | 0 | 0 | 0 | 0.28451 | 0
2031 | 6 | 7 | 22 | 0.28451 | 0 | 0 | 0 | 0 | 0 | 0 | 0 | 0.28451 | 0
2031 | 6 | 7 | 23 | 0.28451 | 0 | 0 | 0 | 0 | 0 | 0 | 0 | 0.28451 | 0
2031 | 6 | 7 | 24 | 0.28451 | 0 | 0 | 0 | 0 | 0 | 0 | 0 | 0.28451 | 0
2031 | 6 | 8 | 1 | 0.28451 | 0 | 0 | 0 | 0 | 0 | 0 | 0 | 0.28451 | 0
2031 | 6 | 8 | 2 | 0.28451 | 0 | 0 | 0 | 0 | 0 | 0 | 0 | 0.28451 | 0
2031 | 6 | 8 | 3 | 0.28451 | 0 | 0 | 0 | 0 | 0 | 0 | 0 | 0.28451 | 0
2031 | 6 | 8 | 4 | 0.28451 | 0 | 0 | 0 | 0 | 0 | 0 | 0 | 0.28451 | 0
2031 | 6 | 8 | 5 | 0.28451 | 0 | 0 | 0 | 0 | 0 | 0 | 0 | 0.28451 | 0
2031 | 6 | 8 | 6 | 0.28451 | 0 | 0 | 0 | 0 | 0 | 0 | 0 | 0.28451 | 0
2031 | 6 | 8 | 7 | 0.28451 | 0 | 0 | 0 | 0 | 0 | 0 | 0 | 0.28451 | 0
2031 | 6 | 8 | 8 | 0.28451 | 0 | 0 | 0 | 0 | 0 | 0 | 0 | 0.28451 | 0
2031 | 6 | 8 | 9 | 0.28451 | 0 | 0 | 0 | 0 | 0 | 0 | 0 | 0.28451 | 0
2031 | 6 | 8 | 10 | 0.28451 | 0 | 0 | 0 | 0 | 0 | 0 | 0 | 0.28451 | 0
2031 | 6 | 8 | 11 | 0.28451 | 0 | 0 | 0 | 0 | 0 | 0 | 0 | 0.28451 | 0
2031 | 6 | 8 | 12 | 0.28451 | 0 | 0 | 0 | 0 | 0 | 0 | 0 | 0.28451 | 0
2031 | 6 | 8 | 13 | 0.28451 | 0 | 0 | 0 | 0 | 0 | 0 | 0 | 0.28451 | 0
2031 | 6 | 8 | 14 | 0.28451 | 0 | 0 | 0 | 0 | 0 | 0 | 0 | 0.28451 | 0
2031 | 6 | 8 | 15 | 0.28451 | 0 | 0 | 0 | 0 | 0 | 0 | 0 | 0.28451 | 0
2031 | 6 | 8 | 16 | 0.28451 | 0 | 0 | 0 | 0 | 0 | 0 | 0 | 0.28451 | 0
2031 | 6 | 8 | 17 | 0.28451 | 0 | 0 | 0 | 0 | 0 | 0 | 0 | 0.28451 | 0
2031 | 6 | 8 | 18 | 0.28451 | 0 | 0 | 0 | 0 | 0 | 0 | 0 | 0.28451 | 0
2031 | 6 | 8 | 19 | 0.28451 | 0 | 0 | 0 | 0 | 0 | 0 | 0 | 0.28451 | 0
2031 | 6 | 8 | 20 | 0.28451 | 0 | 0 | 0 | 0 | 0 | 0 | 0 | 0.28451 | 0
2031 | 6 | 8 | 21 | 0.28451 | 0 | 0 | 0 | 0 | 0 | 0 | 0 | 0.28451 | 0
2031 | 6 | 8 | 22 | 0.28451 | 0 | 0 | 0 | 0 | 0 | 0 | 0 | 0.28451 | 0
2031 | 6 | 8 | 23 | 0.28451 | 0 | 0 | 0 | 0 | 0 | 0 | 0 | 0.28451 | 0
2031 | 6 | 8 | 24 | 0.28451 | 0 | 0 | 0 | 0 | 0 | 0 | 0 | 0.28451 | 0
2031 | 6 | 9 | 1 | 0.28451 | 0 | 0 | 0 | 0 | 0 | 0 | 0 | 0.28451 | 0
2031 | 6 | 9 | 2 | 0.28451 | 0 | 0 | 0 | 0 | 0 | 0 | 0 | 0.28451 | 0
2031 | 6 | 9 | 3 | 0.28451 | 0 | 0 | 0 | 0 | 0 | 0 | 0 | 0.28451 | 0
2031 | 6 | 9 | 4 | 0.28451 | 0 | 0 | 0 | 0 | 0 | 0 | 0 | 0.28451 | 0
2031 | 6 | 9 | 5 | 0.28451 | 0 | 0 | 0 | 0 | 0 | 0 | 0 | 0.28451 | 0
2031 | 6 | 9 | 6 | 0.28451 | 0 | 0 | 0 | 0 | 0 | 0 | 0 | 0.28451 | 0
2031 | 6 | 9 | 7 | 0.28451 | 0 | 0 | 0 | 0 | 0 | 0 | 0 | 0.28451 | 0
2031 | 6 | 9 | 8 | 0.28451 | 0 | 0 | 0 | 0 | 0 | 0 | 0 | 0.28451 | 0
2031 | 6 | 9 | 9 | 0.28451 | 0 | 0 | 0 | 0 | 0 | 0 | 0 | 0.28451 | 0
2031 | 6 | 9 | 10 | 0.28451 | 0 | 0 | 0 | 0 | 0 | 0 | 0 | 0.28451 | 0
2031 | 6 | 9 | 11 | 0.28451 | 0 | 0 | 0 | 0 | 0 | 0 | 0 | 0.28451 | 0
2031 | 6 | 9 | 12 | 0.28451 | 0 | 0 | 0 | 0 | 0 | 0 | 0 | 0.28451 | 0
2031 | 6 | 9 | 13 | 0.28451 | 0 | 0 | 0 | 0 | 0 | 0 | 0 | 0.28451 | 0
2031 | 6 | 9 | 14 | 0.28451 | 0 | 0 | 0 | 0 | 0 | 0 | 0 | 0.28451 | 0
2031 | 6 | 9 | 15 | 0.28451 | 0 | 0 | 0 | 0 | 0 | 0 | 0 | 0.28451 | 0
2031 | 6 | 9 | 16 | 0.28451 | 0 | 0 | 0 | 0 | 0 | 0 | 0 | 0.28451 | 0
2031 | 6 | 9 | 17 | 0.28451 | 0 | 0 | 0 | 0 | 0 | 0 | 0 | 0.28451 | 0
2031 | 6 | 9 | 18 | 0.28451 | 0 | 0 | 0 | 0 | 0 | 0 | 0 | 0.28451 | 0
2031 | 6 | 9 | 19 | 0.28451 | 0 | 0 | 0 | 0 | 0 | 0 | 0 | 0.28451 | 0
2031 | 6 | 9 | 20 | 0.28451 | 0 | 0 | 0 | 0 | 0 | 0 | 0 | 0.28451 | 0
2031 | 6 | 9 | 21 | 0.28451 | 0 | 0 | 0 | 0 | 0 | 0 | 0 | 0.28451 | 0
2031 | 6 | 9 | 22 | 0.28451 | 0 | 0 | 0 | 0 | 0 | 0 | 0 | 0.28451 | 0
2031 | 6 | 9 | 23 | 0.28451 | 0 | 0 | 0 | 0 | 0 | 0 | 0 | 0.28451 | 0
2031 | 6 | 9 | 24 | 0.28451 | 0 | 0 | 0 | 0 | 0 | 0 | 0 | 0.28451 | 0
2031 | 6 | 10 | 1 | 0.28451 | 0 | 0 | 0 | 0 | 0 | 0 | 0 | 0.28451 | 0
2031 | 6 | 10 | 2 | 0.28451 | 0 | 0 | 0 | 0 | 0 | 0 | 0 | 0.28451 | 0
2031 | 6 | 10 | 3 | 0.28451 | 0 | 0 | 0 | 0 | 0 | 0 | 0 | 0.28451 | 0
2031 | 6 | 10 | 4 | 0.28451 | 0 | 0 | 0 | 0 | 0 | 0 | 0 | 0.28451 | 0
2031 | 6 | 10 | 5 | 0.28451 | 0 | 0 | 0 | 0 | 0 | 0 | 0 | 0.28451 | 0
2031 | 6 | 10 | 6 | 0.28451 | 0 | 0 | 0 | 0 | 0 | 0 | 0 | 0.28451 | 0
2031 | 6 | 10 | 7 | 0.28451 | 0 | 0 | 0 | 0 | 0 | 0 | 0 | 0.28451 | 0
2031 | 6 | 10 | 8 | 0.28451 | 0 | 0 | 0 | 0 | 0 | 0 | 0 | 0.28451 | 0
2031 | 6 | 10 | 9 | 0.28451 | 0 | 0 | 0 | 0 | 0 | 0 | 0 | 0.28451 | 0
2031 | 6 | 10 | 10 | 0.28451 | 0 | 0 | 0 | 0 | 0 | 0 | 0 | 0.28451 | 0
2031 | 6 | 10 | 11 | 0.28451 | 0 | 0 | 0 | 0 | 0 | 0 | 0 | 0.28451 | 0
2031 | 6 | 10 | 12 | 0.28451 | 0 | 0 | 0 | 0 | 0 | 0 | 0 | 0.28451 | 0
2031 | 6 | 10 | 13 | 0.28451 | 0 | 0 | 0 | 0 | 0 | 0 | 0 | 0.28451 | 0
2031 | 6 | 10 | 14 | 0.28451 | 0 | 0 | 0 | 0 | 0 | 0 | 0 | 0.28451 | 0
2031 | 6 | 10 | 15 | 0.28451 | 0 | 0 | 0 | 0 | 0 | 0 | 0 | 0.28451 | 0
2031 | 6 | 10 | 16 | 0.28451 | 0 | 0 | 0 | 0 | 0 | 0 | 0 | 0.28451 | 0
2031 | 6 | 10 | 17 | 0.28451 | 0 | 0 | 0 | 0 | 0 | 0 | 0 | 0.28451 | 0
2031 | 6 | 10 | 18 | 0.28451 | 0 | 0 | 0 | 0 | 0 | 0 | 0 | 0.28451 | 0
2031 | 6 | 10 | 19 | 0.28451 | 0 | 0 | 0 | 0 | 0 | 0 | 0 | 0.28451 | 0
2031 | 6 | 10 | 20 | 0.28451 | 0 | 0 | 0 | 0 | 0 | 0 | 0 | 0.28451 | 0
2031 | 6 | 10 | 21 | 0.28451 | 0 | 0 | 0 | 0 | 0 | 0 | 0 | 0.28451 | 0
2031 | 6 | 10 | 22 | 0.28451 | 0 | 0 | 0 | 0 | 0 | 0 | 0 | 0.28451 | 0
2031 | 6 | 10 | 23 | 0.28451 | 0 | 0 | 0 | 0 | 0 | 0 | 0 | 0.28451 | 0
2031 | 6 | 10 | 24 | 0.28451 | 0 | 0 | 0 | 0 | 0 | 0 | 0 | 0.28451 | 0
2031 | 6 | 11 | 1 | 0.28451 | 0 | 0 | 0 | 0 | 0 | 0 | 0 | 0.28451 | 0
2031 | 6 | 11 | 2 | 0.28451 | 0 | 0 | 0 | 0 | 0 | 0 | 0 | 0.28451 | 0
2031 | 6 | 11 | 3 | 0.28451 | 0 | 0 | 0 | 0 | 0 | 0 | 0 | 0.28451 | 0
2031 | 6 | 11 | 4 | 0.28451 | 0 | 0 | 0 | 0 | 0 | 0 | 0 | 0.28451 | 0
2031 | 6 | 11 | 5 | 0.28451 | 0 | 0 | 0 | 0 | 0 | 0 | 0 | 0.28451 | 0
2031 | 6 | 11 | 6 | 0.28451 | 0 | 0 | 0 | 0 | 0 | 0 | 0 | 0.28451 | 0
2031 | 6 | 11 | 7 | 0.28451 | 0 | 0 | 0 | 0 | 0 | 0 | 0 | 0.28451 | 0
2031 | 6 | 11 | 8 | 0.28451 | 0 | 0 | 0 | 0 | 0 | 0 | 0 | 0.28451 | 0
2031 | 6 | 11 | 9 | 0.28451 | 0 | 0 | 0 | 0 | 0 | 0 | 0 | 0.28451 | 0
2031 | 6 | 11 | 10 | 0.28451 | 0 | 0 | 0 | 0 | 0 | 0 | 0 | 0.28451 | 0
2031 | 6 | 11 | 11 | 0.28451 | 0 | 0 | 0 | 0 | 0 | 0 | 0 | 0.28451 | 0
2031 | 6 | 11 | 12 | 0.28451 | 0 | 0 | 0 | 0 | 0 | 0 | 0 | 0.28451 | 0
2031 | 6 | 11 | 13 | 0.28451 | 0 | 0 | 0 | 0 | 0 | 0 | 0 | 0.28451 | 0
2031 | 6 | 11 | 14 | 0.28451 | 0 | 0 | 0 | 0 | 0 | 0 | 0 | 0.28451 | 0
2031 | 6 | 11 | 15 | 0.28451 | 0 | 0 | 0 | 0 | 0 | 0 | 0 | 0.28451 | 0
2031 | 6 | 11 | 16 | 0.28451 | 0 | 0 | 0 | 0 | 0 | 0 | 0 | 0.28451 | 0
2031 | 6 | 11 | 17 | 0.28451 | 0 | 0 | 0 | 0 | 0 | 0 | 0 | 0.28451 | 0
2031 | 6 | 11 | 18 | 0.28451 | 0 | 0 | 0 | 0 | 0 | 0 | 0 | 0.28451 | 0
2031 | 6 | 11 | 19 | 0.28451 | 0 | 0 | 0 | 0 | 0 | 0 | 0 | 0.28451 | 0
2031 | 6 | 11 | 20 | 0.28451 | 0 | 0 | 0 | 0 | 0 | 0 | 0 | 0.28451 | 0
2031 | 6 | 11 | 21 | 0.28451 | 0 | 0 | 0 | 0 | 0 | 0 | 0 | 0.28451 | 0
2031 | 6 | 11 | 22 | 0.28451 | 0 | 0 | 0 | 0 | 0 | 0 | 0 | 0.28451 | 0
2031 | 6 | 11 | 23 | 0.28451 | 0 | 0 | 0 | 0 | 0 | 0 | 0 | 0.28451 | 0
2031 | 6 | 11 | 24 | 0.28451 | 0 | 0 | 0 | 0 | 0 | 0 | 0 | 0.28451 | 0
2031 | 6 | 12 | 1 | 0.28451 | 0 | 0 | 0 | 0 | 0 | 0 | 0 | 0.28451 | 0
2031 | 6 | 12 | 2 | 0.28451 | 0 | 0 | 0 | 0 | 0 | 0 | 0 | 0.28451 | 0
2031 | 6 | 12 | 3 | 0.28451 | 0 | 0 | 0 | 0 | 0 | 0 | 0 | 0.28451 | 0
2031 | 6 | 12 | 4 | 0.28451 | 0 | 0 | 0 | 0 | 0 | 0 | 0 | 0.28451 | 0
2031 | 6 | 12 | 5 | 0.28451 | 0 | 0 | 0 | 0 | 0 | 0 | 0 | 0.28451 | 0
2031 | 6 | 12 | 6 | 0.28451 | 0 | 0 | 0 | 0 | 0 | 0 | 0 | 0.28451 | 0
2031 | 6 | 12 | 7 | 0.28451 | 0 | 0 | 0 | 0 | 0 | 0 | 0 | 0.28451 | 0
2031 | 6 | 12 | 8 | 0.28451 | 0 | 0 | 0 | 0 | 0 | 0 | 0 | 0.28451 | 0
2031 | 6 | 12 | 9 | 0.28451 | 0 | 0 | 0 | 0 | 0 | 0 | 0 | 0.28451 | 0
2031 | 6 | 12 | 10 | 0.28451 | 0 | 0 | 0 | 0 | 0 | 0 | 0 | 0.28451 | 0
2031 | 6 | 12 | 11 | 0.28451 | 0 | 0 | 0 | 0 | 0 | 0 | 0 | 0.28451 | 0
2031 | 6 | 12 | 12 | 0.28451 | 0 | 0 | 0 | 0 | 0 | 0 | 0 | 0.28451 | 0
2031 | 6 | 12 | 13 | 0.28451 | 0 | 0 | 0 | 0 | 0 | 0 | 0 | 0.28451 | 0
2031 | 6 | 12 | 14 | 0.28451 | 0 | 0 | 0 | 0 | 0 | 0 | 0 | 0.28451 | 0
2031 | 6 | 12 | 15 | 0.28451 | 0 | 0 | 0 | 0 | 0 | 0 | 0 | 0.28451 | 0
2031 | 6 | 12 | 16 | 0.28451 | 0 | 0 | 0 | 0 | 0 | 0 | 0 | 0.28451 | 0
2031 | 6 | 12 | 17 | 0.28451 | 0 | 0 | 0 | 0 | 0 | 0 | 0 | 0.28451 | 0
2031 | 6 | 12 | 18 | 0.28451 | 0 | 0 | 0 | 0 | 0 | 0 | 0 | 0.28451 | 0
2031 | 6 | 12 | 19 | 0.28451 | 0 | 0 | 0 | 0 | 0 | 0 | 0 | 0.28451 | 0
2031 | 6 | 12 | 20 | 0.28451 | 0 | 0 | 0 | 0 | 0 | 0 | 0 | 0.28451 | 0
2031 | 6 | 12 | 21 | 0.28451 | 0 | 0 | 0 | 0 | 0 | 0 | 0 | 0.28451 | 0
2031 | 6 | 12 | 22 | 0.28451 | 0 | 0 | 0 | 0 | 0 | 0 | 0 | 0.28451 | 0
2031 | 6 | 12 | 23 | 0.28451 | 0 | 0 | 0 | 0 | 0 | 0 | 0 | 0.28451 | 0
2031 | 6 | 12 | 24 | 0.28451 | 0 | 0 | 0 | 0 | 0 | 0 | 0 | 0.28451 | 0
2031 | 6 | 13 | 1 | 0.28451 | 0 | 0 | 0 | 0 | 0 | 0 | 0 | 0.28451 | 0
2031 | 6 | 13 | 2 | 0.28451 | 0 | 0 | 0 | 0 | 0 | 0 | 0 | 0.28451 | 0
2031 | 6 | 13 | 3 | 0.28451 | 0 | 0 | 0 | 0 | 0 | 0 | 0 | 0.28451 | 0
2031 | 6 | 13 | 4 | 0.28451 | 0 | 0 | 0 | 0 | 0 | 0 | 0 | 0.28451 | 0
2031 | 6 | 13 | 5 | 0.28451 | 0 | 0 | 0 | 0 | 0 | 0 | 0 | 0.28451 | 0
2031 | 6 | 13 | 6 | 0.28451 | 0 | 0 | 0 | 0 | 0 | 0 | 0 | 0.28451 | 0
2031 | 6 | 13 | 7 | 0.28451 | 0 | 0 | 0 | 0 | 0 | 0 | 0 | 0.28451 | 0
2031 | 6 | 13 | 8 | 0.28451 | 0 | 0 | 0 | 0 | 0 | 0 | 0 | 0.28451 | 0
2031 | 6 | 13 | 9 | 0.28451 | 0 | 0 | 0 | 0 | 0 | 0 | 0 | 0.28451 | 0
2031 | 6 | 13 | 10 | 0.28451 | 0 | 0 | 0 | 0 | 0 | 0 | 0 | 0.28451 | 0
2031 | 6 | 13 | 11 | 0.28451 | 0 | 0 | 0 | 0 | 0 | 0 | 0 | 0.28451 | 0
2031 | 6 | 13 | 12 | 0.28451 | 0 | 0 | 0 | 0 | 0 | 0 | 0 | 0.28451 | 0
2031 | 6 | 13 | 13 | 0.28451 | 0 | 0 | 0 | 0 | 0 | 0 | 0 | 0.28451 | 0
2031 | 6 | 13 | 14 | 0.28451 | 0 | 0 | 0 | 0 | 0 | 0 | 0 | 0.28451 | 0
2031 | 6 | 13 | 15 | 0.28451 | 0 | 0 | 0 | 0 | 0 | 0 | 0 | 0.28451 | 0
2031 | 6 | 13 | 16 | 0.28451 | 0 | 0 | 0 | 0 | 0 | 0 | 0 | 0.28451 | 0
2031 | 6 | 13 | 17 | 0.28451 | 0 | 0 | 0 | 0 | 0 | 0 | 0 | 0.28451 | 0
2031 | 6 | 13 | 18 | 0.28451 | 0 | 0 | 0 | 0 | 0 | 0 | 0 | 0.28451 | 0
2031 | 6 | 13 | 19 | 0.28451 | 0 | 0 | 0 | 0 | 0 | 0 | 0 | 0.28451 | 0
2031 | 6 | 13 | 20 | 0.28451 | 0 | 0 | 0 | 0 | 0 | 0 | 0 | 0.28451 | 0
2031 | 6 | 13 | 21 | 0.28451 | 0 | 0 | 0 | 0 | 0 | 0 | 0 | 0.28451 | 0
2031 | 6 | 13 | 22 | 0.28451 | 0 | 0 | 0 | 0 | 0 | 0 | 0 | 0.28451 | 0
2031 | 6 | 13 | 23 | 0.28451 | 0 | 0 | 0 | 0 | 0 | 0 | 0 | 0.28451 | 0
2031 | 6 | 13 | 24 | 0.28451 | 0 | 0 | 0 | 0 | 0 | 0 | 0 | 0.28451 | 0
2031 | 6 | 14 | 1 | 0.28451 | 0 | 0 | 0 | 0 | 0 | 0 | 0 | 0.28451 | 0
2031 | 6 | 14 | 2 | 0.28451 | 0 | 0 | 0 | 0 | 0 | 0 | 0 | 0.28451 | 0
2031 | 6 | 14 | 3 | 0.28451 | 0 | 0 | 0 | 0 | 0 | 0 | 0 | 0.28451 | 0
2031 | 6 | 14 | 4 | 0.28451 | 0 | 0 | 0 | 0 | 0 | 0 | 0 | 0.28451 | 0
2031 | 6 | 14 | 5 | 0.28451 | 0 | 0 | 0 | 0 | 0 | 0 | 0 | 0.28451 | 0
2031 | 6 | 14 | 6 | 0.28451 | 0 | 0 | 0 | 0 | 0 | 0 | 0 | 0.28451 | 0
2031 | 6 | 14 | 7 | 0.28451 | 0 | 0 | 0 | 0 | 0 | 0 | 0 | 0.28451 | 0
2031 | 6 | 14 | 8 | 0.28451 | 0 | 0 | 0 | 0 | 0 | 0 | 0 | 0.28451 | 0
2031 | 6 | 14 | 9 | 0.28451 | 0 | 0 | 0 | 0 | 0 | 0 | 0 | 0.28451 | 0
2031 | 6 | 14 | 10 | 0.28451 | 0 | 0 | 0 | 0 | 0 | 0 | 0 | 0.28451 | 0
2031 | 6 | 14 | 11 | 0.28451 | 0 | 0 | 0 | 0 | 0 | 0 | 0 | 0.28451 | 0
2031 | 6 | 14 | 12 | 0.28451 | 0 | 0 | 0 | 0 | 0 | 0 | 0 | 0.28451 | 0
2031 | 6 | 14 | 13 | 0.28451 | 0 | 0 | 0 | 0 | 0 | 0 | 0 | 0.28451 | 0
2031 | 6 | 14 | 14 | 0.28451 | 0 | 0 | 0 | 0 | 0 | 0 | 0 | 0.28451 | 0
2031 | 6 | 14 | 15 | 0.28451 | 0 | 0 | 0 | 0 | 0 | 0 | 0 | 0.28451 | 0
2031 | 6 | 14 | 16 | 0.28451 | 0 | 0 | 0 | 0 | 0 | 0 | 0 | 0.28451 | 0
2031 | 6 | 14 | 17 | 0.28451 | 0 | 0 | 0 | 0 | 0 | 0 | 0 | 0.28451 | 0
2031 | 6 | 14 | 18 | 0.28451 | 0 | 0 | 0 | 0 | 0 | 0 | 0 | 0.28451 | 0
2031 | 6 | 14 | 19 | 0.28451 | 0 | 0 | 0 | 0 | 0 | 0 | 0 | 0.28451 | 0
2031 | 6 | 14 | 20 | 0.28451 | 0 | 0 | 0 | 0 | 0 | 0 | 0 | 0.28451 | 0
2031 | 6 | 14 | 21 | 0.28451 | 0 | 0 | 0 | 0 | 0 | 0 | 0 | 0.28451 | 0
2031 | 6 | 14 | 22 | 0.28451 | 0 | 0 | 0 | 0 | 0 | 0 | 0 | 0.28451 | 0
2031 | 6 | 14 | 23 | 0.28451 | 0 | 0 | 0 | 0 | 0 | 0 | 0 | 0.28451 | 0
2031 | 6 | 14 | 24 | 0.28451 | 0 | 0 | 0 | 0 | 0 | 0 | 0 | 0.28451 | 0
2031 | 6 | 15 | 1 | 0.28451 | 0 | 0 | 0 | 0 | 0 | 0 | 0 | 0.28451 | 0
2031 | 6 | 15 | 2 | 0.28451 | 0 | 0 | 0 | 0 | 0 | 0 | 0 | 0.28451 | 0
2031 | 6 | 15 | 3 | 0.28451 | 0 | 0 | 0 | 0 | 0 | 0 | 0 | 0.28451 | 0
2031 | 6 | 15 | 4 | 0.28451 | 0 | 0 | 0 | 0 | 0 | 0 | 0 | 0.28451 | 0
2031 | 6 | 15 | 5 | 0.28451 | 0 | 0 | 0 | 0 | 0 | 0 | 0 | 0.28451 | 0
2031 | 6 | 15 | 6 | 0.28451 | 0 | 0 | 0 | 0 | 0 | 0 | 0 | 0.28451 | 0
2031 | 6 | 15 | 7 | 0.28451 | 0 | 0 | 0 | 0 | 0 | 0 | 0 | 0.28451 | 0
2031 | 6 | 15 | 8 | 0.28451 | 0 | 0 | 0 | 0 | 0 | 0 | 0 | 0.28451 | 0
2031 | 6 | 15 | 9 | 0.28451 | 0 | 0 | 0 | 0 | 0 | 0 | 0 | 0.28451 | 0
2031 | 6 | 15 | 10 | 0.28451 | 0 | 0 | 0 | 0 | 0 | 0 | 0 | 0.28451 | 0
2031 | 6 | 15 | 11 | 0.28451 | 0 | 0 | 0 | 0 | 0 | 0 | 0 | 0.28451 | 0
2031 | 6 | 15 | 12 | 0.28451 | 0 | 0 | 0 | 0 | 0 | 0 | 0 | 0.28451 | 0
2031 | 6 | 15 | 13 | 0.28451 | 0 | 0 | 0 | 0 | 0 | 0 | 0 | 0.28451 | 0
2031 | 6 | 15 | 14 | 0.28451 | 0 | 0 | 0 | 0 | 0 | 0 | 0 | 0.28451 | 0
2031 | 6 | 15 | 15 | 0.28451 | 0 | 0 | 0 | 0 | 0 | 0 | 0 | 0.28451 | 0
2031 | 6 | 15 | 16 | 0.28451 | 0 | 0 | 0 | 0 | 0 | 0 | 0 | 0.28451 | 0
2031 | 6 | 15 | 17 | 0.28451 | 0 | 0 | 0 | 0 | 0 | 0 | 0 | 0.28451 | 0
2031 | 6 | 15 | 18 | 0.28451 | 0 | 0 | 0 | 0 | 0 | 0 | 0 | 0.28451 | 0
2031 | 6 | 15 | 19 | 0.28451 | 0 | 0 | 0 | 0 | 0 | 0 | 0 | 0.28451 | 0
2031 | 6 | 15 | 20 | 0.28451 | 0 | 0 | 0 | 0 | 0 | 0 | 0 | 0.28451 | 0
2031 | 6 | 15 | 21 | 0.28451 | 0 | 0 | 0 | 0 | 0 | 0 | 0 | 0.28451 | 0
2031 | 6 | 15 | 22 | 0.28451 | 0 | 0 | 0 | 0 | 0 | 0 | 0 | 0.28451 | 0
2031 | 6 | 15 | 23 | 0.28451 | 0 | 0 | 0 | 0 | 0 | 0 | 0 | 0.28451 | 0
2031 | 6 | 15 | 24 | 0.28451 | 0 | 0 | 0 | 0 | 0 | 0 | 0 | 0.28451 | 0
2031 | 6 | 16 | 1 | 0.28451 | 0 | 0 | 0 | 0 | 0 | 0 | 0 | 0.28451 | 0
2031 | 6 | 16 | 2 | 0.28451 | 0 | 0 | 0 | 0 | 0 | 0 | 0 | 0.28451 | 0
2031 | 6 | 16 | 3 | 0.28451 | 0 | 0 | 0 | 0 | 0 | 0 | 0 | 0.28451 | 0
2031 | 6 | 16 | 4 | 0.28451 | 0 | 0 | 0 | 0 | 0 | 0 | 0 | 0.28451 | 0
2031 | 6 | 16 | 5 | 0.28451 | 0 | 0 | 0 | 0 | 0 | 0 | 0 | 0.28451 | 0
2031 | 6 | 16 | 6 | 0.28451 | 0 | 0 | 0 | 0 | 0 | 0 | 0 | 0.28451 | 0
2031 | 6 | 16 | 7 | 0.28451 | 0 | 0 | 0 | 0 | 0 | 0 | 0 | 0.28451 | 0
2031 | 6 | 16 | 8 | 0.28451 | 0 | 0 | 0 | 0 | 0 | 0 | 0 | 0.28451 | 0
2031 | 6 | 16 | 9 | 0.28451 | 0 | 0 | 0 | 0 | 0 | 0 | 0 | 0.28451 | 0
2031 | 6 | 16 | 10 | 0.28451 | 0 | 0 | 0 | 0 | 0 | 0 | 0 | 0.28451 | 0
2031 | 6 | 16 | 11 | 0.28451 | 0 | 0 | 0 | 0 | 0 | 0 | 0 | 0.28451 | 0
2031 | 6 | 16 | 12 | 0.28451 | 0 | 0 | 0 | 0 | 0 | 0 | 0 | 0.28451 | 0
2031 | 6 | 16 | 13 | 0.28451 | 0 | 0 | 0 | 0 | 0 | 0 | 0 | 0.28451 | 0
2031 | 6 | 16 | 14 | 0.28451 | 0 | 0 | 0 | 0 | 0 | 0 | 0 | 0.28451 | 0
2031 | 6 | 16 | 15 | 0.28451 | 0 | 0 | 0 | 0 | 0 | 0 | 0 | 0.28451 | 0
2031 | 6 | 16 | 16 | 0.28451 | 0 | 0 | 0 | 0 | 0 | 0 | 0 | 0.28451 | 0
2031 | 6 | 16 | 17 | 0.28451 | 0 | 0 | 0 | 0 | 0 | 0 | 0 | 0.28451 | 0
2031 | 6 | 16 | 18 | 0.28451 | 0 | 0 | 0 | 0 | 0 | 0 | 0 | 0.28451 | 0
2031 | 6 | 16 | 19 | 0.28451 | 0 | 0 | 0 | 0 | 0 | 0 | 0 | 0.28451 | 0
2031 | 6 | 16 | 20 | 0.28451 | 0 | 0 | 0 | 0 | 0 | 0 | 0 | 0.28451 | 0
2031 | 6 | 16 | 21 | 0.28451 | 0 | 0 | 0 | 0 | 0 | 0 | 0 | 0.28451 | 0
2031 | 6 | 16 | 22 | 0.28451 | 0 | 0 | 0 | 0 | 0 | 0 | 0 | 0.28451 | 0
2031 | 6 | 16 | 23 | 0.28451 | 0 | 0 | 0 | 0 | 0 | 0 | 0 | 0.28451 | 0
2031 | 6 | 16 | 24 | 0.28451 | 0 | 0 | 0 | 0 | 0 | 0 | 0 | 0.28451 | 0
2031 | 6 | 17 | 1 | 0.28451 | 0 | 0 | 0 | 0 | 0 | 0 | 0 | 0.28451 | 0
2031 | 6 | 17 | 2 | 0.28451 | 0 | 0 | 0 | 0 | 0 | 0 | 0 | 0.28451 | 0
2031 | 6 | 17 | 3 | 0.28451 | 0 | 0 | 0 | 0 | 0 | 0 | 0 | 0.28451 | 0
2031 | 6 | 17 | 4 | 0.28451 | 0 | 0 | 0 | 0 | 0 | 0 | 0 | 0.28451 | 0
2031 | 6 | 17 | 5 | 0.28451 | 0 | 0 | 0 | 0 | 0 | 0 | 0 | 0.28451 | 0
2031 | 6 | 17 | 6 | 0.28451 | 0 | 0 | 0 | 0 | 0 | 0 | 0 | 0.28451 | 0
2031 | 6 | 17 | 7 | 0.28451 | 0 | 0 | 0 | 0 | 0 | 0 | 0 | 0.28451 | 0
2031 | 6 | 17 | 8 | 0.28451 | 0 | 0 | 0 | 0 | 0 | 0 | 0 | 0.28451 | 0
2031 | 6 | 17 | 9 | 0.28451 | 0 | 0 | 0 | 0 | 0 | 0 | 0 | 0.28451 | 0
2031 | 6 | 17 | 10 | 0.28451 | 0 | 0 | 0 | 0 | 0 | 0 | 0 | 0.28451 | 0
2031 | 6 | 17 | 11 | 0.28451 | 0 | 0 | 0 | 0 | 0 | 0 | 0 | 0.28451 | 0
2031 | 6 | 17 | 12 | 0.28451 | 0 | 0 | 0 | 0 | 0 | 0 | 0 | 0.28451 | 0
2031 | 6 | 17 | 13 | 0.28451 | 0 | 0 | 0 | 0 | 0 | 0 | 0 | 0.28451 | 0
2031 | 6 | 17 | 14 | 0.28451 | 0 | 0 | 0 | 0 | 0 | 0 | 0 | 0.28451 | 0
2031 | 6 | 17 | 15 | 0.28451 | 0 | 0 | 0 | 0 | 0 | 0 | 0 | 0.28451 | 0
2031 | 6 | 17 | 16 | 0.28451 | 0 | 0 | 0 | 0 | 0 | 0 | 0 | 0.28451 | 0
2031 | 6 | 17 | 17 | 0.28451 | 0 | 0 | 0 | 0 | 0 | 0 | 0 | 0.28451 | 0
2031 | 6 | 17 | 18 | 0.28451 | 0 | 0 | 0 | 0 | 0 | 0 | 0 | 0.28451 | 0
2031 | 6 | 17 | 19 | 0.28451 | 0 | 0 | 0 | 0 | 0 | 0 | 0 | 0.28451 | 0
2031 | 6 | 17 | 20 | 0.28451 | 0 | 0 | 0 | 0 | 0 | 0 | 0 | 0.28451 | 0
2031 | 6 | 17 | 21 | 0.28451 | 0 | 0 | 0 | 0 | 0 | 0 | 0 | 0.28451 | 0
2031 | 6 | 17 | 22 | 0.28451 | 0 | 0 | 0 | 0 | 0 | 0 | 0 | 0.28451 | 0
2031 | 6 | 17 | 23 | 0.28451 | 0 | 0 | 0 | 0 | 0 | 0 | 0 | 0.28451 | 0
2031 | 6 | 17 | 24 | 0.28451 | 0 | 0 | 0 | 0 | 0 | 0 | 0 | 0.28451 | 0
2031 | 6 | 18 | 1 | 0.28451 | 0 | 0 | 0 | 0 | 0 | 0 | 0 | 0.28451 | 0
2031 | 6 | 18 | 2 | 0.28451 | 0 | 0 | 0 | 0 | 0 | 0 | 0 | 0.28451 | 0
2031 | 6 | 18 | 3 | 0.28451 | 0 | 0 | 0 | 0 | 0 | 0 | 0 | 0.28451 | 0
2031 | 6 | 18 | 4 | 0.28451 | 0 | 0 | 0 | 0 | 0 | 0 | 0 | 0.28451 | 0
2031 | 6 | 18 | 5 | 0.28451 | 0 | 0 | 0 | 0 | 0 | 0 | 0 | 0.28451 | 0
2031 | 6 | 18 | 6 | 0.28451 | 0 | 0 | 0 | 0 | 0 | 0 | 0 | 0.28451 | 0
2031 | 6 | 18 | 7 | 0.28451 | 0 | 0 | 0 | 0 | 0 | 0 | 0 | 0.28451 | 0
2031 | 6 | 18 | 8 | 0.28451 | 0 | 0 | 0 | 0 | 0 | 0 | 0 | 0.28451 | 0
2031 | 6 | 18 | 9 | 0.28451 | 0 | 0 | 0 | 0 | 0 | 0 | 0 | 0.28451 | 0
2031 | 6 | 18 | 10 | 0.28451 | 0 | 0 | 0 | 0 | 0 | 0 | 0 | 0.28451 | 0
2031 | 6 | 18 | 11 | 0.28451 | 0 | 0 | 0 | 0 | 0 | 0 | 0 | 0.28451 | 0
2031 | 6 | 18 | 12 | 0.28451 | 0 | 0 | 0 | 0 | 0 | 0 | 0 | 0.28451 | 0
2031 | 6 | 18 | 13 | 0.28451 | 0 | 0 | 0 | 0 | 0 | 0 | 0 | 0.28451 | 0
2031 | 6 | 18 | 14 | 0.28451 | 0 | 0 | 0 | 0 | 0 | 0 | 0 | 0.28451 | 0
2031 | 6 | 18 | 15 | 0.28451 | 0 | 0 | 0 | 0 | 0 | 0 | 0 | 0.28451 | 0
2031 | 6 | 18 | 16 | 0.28451 | 0 | 0 | 0 | 0 | 0 | 0 | 0 | 0.28451 | 0
2031 | 6 | 18 | 17 | 0.28451 | 0 | 0 | 0 | 0 | 0 | 0 | 0 | 0.28451 | 0
2031 | 6 | 18 | 18 | 0.28451 | 0 | 0 | 0 | 0 | 0 | 0 | 0 | 0.28451 | 0
2031 | 6 | 18 | 19 | 0.28451 | 0 | 0 | 0 | 0 | 0 | 0 | 0 | 0.28451 | 0
2031 | 6 | 18 | 20 | 0.28451 | 0 | 0 | 0 | 0 | 0 | 0 | 0 | 0.28451 | 0
2031 | 6 | 18 | 21 | 0.28451 | 0 | 0 | 0 | 0 | 0 | 0 | 0 | 0.28451 | 0
2031 | 6 | 18 | 22 | 0.28451 | 0 | 0 | 0 | 0 | 0 | 0 | 0 | 0.28451 | 0
2031 | 6 | 18 | 23 | 0.28451 | 0 | 0 | 0 | 0 | 0 | 0 | 0 | 0.28451 | 0
2031 | 6 | 18 | 24 | 0.28451 | 0 | 0 | 0 | 0 | 0 | 0 | 0 | 0.28451 | 0
2031 | 6 | 19 | 1 | 0.28451 | 0 | 0 | 0 | 0 | 0 | 0 | 0 | 0.28451 | 0
2031 | 6 | 19 | 2 | 0.28451 | 0 | 0 | 0 | 0 | 0 | 0 | 0 | 0.28451 | 0
2031 | 6 | 19 | 3 | 0.28451 | 0 | 0 | 0 | 0 | 0 | 0 | 0 | 0.28451 | 0
2031 | 6 | 19 | 4 | 0.28451 | 0 | 0 | 0 | 0 | 0 | 0 | 0 | 0.28451 | 0
2031 | 6 | 19 | 5 | 0.28451 | 0 | 0 | 0 | 0 | 0 | 0 | 0 | 0.28451 | 0
2031 | 6 | 19 | 6 | 0.28451 | 0 | 0 | 0 | 0 | 0 | 0 | 0 | 0.28451 | 0
2031 | 6 | 19 | 7 | 0.28451 | 0 | 0 | 0 | 0 | 0 | 0 | 0 | 0.28451 | 0
2031 | 6 | 19 | 8 | 0.28451 | 0 | 0 | 0 | 0 | 0 | 0 | 0 | 0.28451 | 0
2031 | 6 | 19 | 9 | 0.28451 | 0 | 0 | 0 | 0 | 0 | 0 | 0 | 0.28451 | 0
2031 | 6 | 19 | 10 | 0.28451 | 0 | 0 | 0 | 0 | 0 | 0 | 0 | 0.28451 | 0
2031 | 6 | 19 | 11 | 0.28451 | 0 | 0 | 0 | 0 | 0 | 0 | 0 | 0.28451 | 0
2031 | 6 | 19 | 12 | 0.28451 | 0 | 0 | 0 | 0 | 0 | 0 | 0 | 0.28451 | 0
2031 | 6 | 19 | 13 | 0.28451 | 0 | 0 | 0 | 0 | 0 | 0 | 0 | 0.28451 | 0
2031 | 6 | 19 | 14 | 0.28451 | 0 | 0 | 0 | 0 | 0 | 0 | 0 | 0.28451 | 0
2031 | 6 | 19 | 15 | 0.28451 | 0 | 0 | 0 | 0 | 0 | 0 | 0 | 0.28451 | 0
2031 | 6 | 19 | 16 | 0.28451 | 0 | 0 | 0 | 0 | 0 | 0 | 0 | 0.28451 | 0
2031 | 6 | 19 | 17 | 0.28451 | 0 | 0 | 0 | 0 | 0 | 0 | 0 | 0.28451 | 0
2031 | 6 | 19 | 18 | 0.28451 | 0 | 0 | 0 | 0 | 0 | 0 | 0 | 0.28451 | 0
2031 | 6 | 19 | 19 | 0.28451 | 0 | 0 | 0 | 0 | 0 | 0 | 0 | 0.28451 | 0
2031 | 6 | 19 | 20 | 0.28451 | 0 | 0 | 0 | 0 | 0 | 0 | 0 | 0.28451 | 0
2031 | 6 | 19 | 21 | 0.28451 | 0 | 0 | 0 | 0 | 0 | 0 | 0 | 0.28451 | 0
2031 | 6 | 19 | 22 | 0.28451 | 0 | 0 | 0 | 0 | 0 | 0 | 0 | 0.28451 | 0
2031 | 6 | 19 | 23 | 0.28451 | 0 | 0 | 0 | 0 | 0 | 0 | 0 | 0.28451 | 0
2031 | 6 | 19 | 24 | 0.28451 | 0 | 0 | 0 | 0 | 0 | 0 | 0 | 0.28451 | 0
2031 | 6 | 20 | 1 | 0.28451 | 0 | 0 | 0 | 0 | 0 | 0 | 0 | 0.28451 | 0
2031 | 6 | 20 | 2 | 0.28451 | 0 | 0 | 0 | 0 | 0 | 0 | 0 | 0.28451 | 0
2031 | 6 | 20 | 3 | 0.28451 | 0 | 0 | 0 | 0 | 0 | 0 | 0 | 0.28451 | 0
2031 | 6 | 20 | 4 | 0.28451 | 0 | 0 | 0 | 0 | 0 | 0 | 0 | 0.28451 | 0
2031 | 6 | 20 | 5 | 0.28451 | 0 | 0 | 0 | 0 | 0 | 0 | 0 | 0.28451 | 0
2031 | 6 | 20 | 6 | 0.28451 | 0 | 0 | 0 | 0 | 0 | 0 | 0 | 0.28451 | 0
2031 | 6 | 20 | 7 | 0.28451 | 0 | 0 | 0 | 0 | 0 | 0 | 0 | 0.28451 | 0
2031 | 6 | 20 | 8 | 0.28451 | 0 | 0 | 0 | 0 | 0 | 0 | 0 | 0.28451 | 0
2031 | 6 | 20 | 9 | 0.28451 | 0 | 0 | 0 | 0 | 0 | 0 | 0 | 0.28451 | 0
2031 | 6 | 20 | 10 | 0.28451 | 0 | 0 | 0 | 0 | 0 | 0 | 0 | 0.28451 | 0
2031 | 6 | 20 | 11 | 0.28451 | 0 | 0 | 0 | 0 | 0 | 0 | 0 | 0.28451 | 0
2031 | 6 | 20 | 12 | 0.28451 | 0 | 0 | 0 | 0 | 0 | 0 | 0 | 0.28451 | 0
2031 | 6 | 20 | 13 | 0.28451 | 0 | 0 | 0 | 0 | 0 | 0 | 0 | 0.28451 | 0
2031 | 6 | 20 | 14 | 0.28451 | 0 | 0 | 0 | 0 | 0 | 0 | 0 | 0.28451 | 0
2031 | 6 | 20 | 15 | 0.28451 | 0 | 0 | 0 | 0 | 0 | 0 | 0 | 0.28451 | 0
2031 | 6 | 20 | 16 | 0.28451 | 0 | 0 | 0 | 0 | 0 | 0 | 0 | 0.28451 | 0
2031 | 6 | 20 | 17 | 0.28451 | 0 | 0 | 0 | 0 | 0 | 0 | 0 | 0.28451 | 0
2031 | 6 | 20 | 18 | 0.28451 | 0 | 0 | 0 | 0 | 0 | 0 | 0 | 0.28451 | 0
2031 | 6 | 20 | 19 | 0.28451 | 0 | 0 | 0 | 0 | 0 | 0 | 0 | 0.28451 | 0
2031 | 6 | 20 | 20 | 0.28451 | 0 | 0 | 0 | 0 | 0 | 0 | 0 | 0.28451 | 0
2031 | 6 | 20 | 21 | 0.28451 | 0 | 0 | 0 | 0 | 0 | 0 | 0 | 0.28451 | 0
2031 | 6 | 20 | 22 | 0.28451 | 0 | 0 | 0 | 0 | 0 | 0 | 0 | 0.28451 | 0
2031 | 6 | 20 | 23 | 0.28451 | 0 | 0 | 0 | 0 | 0 | 0 | 0 | 0.28451 | 0
2031 | 6 | 20 | 24 | 0.28451 | 0 | 0 | 0 | 0 | 0 | 0 | 0 | 0.28451 | 0
2031 | 6 | 21 | 1 | 0.28451 | 0 | 0 | 0 | 0 | 0 | 0 | 0 | 0.28451 | 0
2031 | 6 | 21 | 2 | 0.28451 | 0 | 0 | 0 | 0 | 0 | 0 | 0 | 0.28451 | 0
2031 | 6 | 21 | 3 | 0.28451 | 0 | 0 | 0 | 0 | 0 | 0 | 0 | 0.28451 | 0
2031 | 6 | 21 | 4 | 0.28451 | 0 | 0 | 0 | 0 | 0 | 0 | 0 | 0.28451 | 0
2031 | 6 | 21 | 5 | 0.28451 | 0 | 0 | 0 | 0 | 0 | 0 | 0 | 0.28451 | 0
2031 | 6 | 21 | 6 | 0.28451 | 0 | 0 | 0 | 0 | 0 | 0 | 0 | 0.28451 | 0
2031 | 6 | 21 | 7 | 0.28451 | 0 | 0 | 0 | 0 | 0 | 0 | 0 | 0.28451 | 0
2031 | 6 | 21 | 8 | 0.28451 | 0 | 0 | 0 | 0 | 0 | 0 | 0 | 0.28451 | 0
2031 | 6 | 21 | 9 | 0.28451 | 0 | 0 | 0 | 0 | 0 | 0 | 0 | 0.28451 | 0
2031 | 6 | 21 | 10 | 0.28451 | 0 | 0 | 0 | 0 | 0 | 0 | 0 | 0.28451 | 0
2031 | 6 | 21 | 11 | 0.28451 | 0 | 0 | 0 | 0 | 0 | 0 | 0 | 0.28451 | 0
2031 | 6 | 21 | 12 | 0.28451 | 0 | 0 | 0 | 0 | 0 | 0 | 0 | 0.28451 | 0
2031 | 6 | 21 | 13 | 0.28451 | 0 | 0 | 0 | 0 | 0 | 0 | 0 | 0.28451 | 0
2031 | 6 | 21 | 14 | 0.28451 | 0 | 0 | 0 | 0 | 0 | 0 | 0 | 0.28451 | 0
2031 | 6 | 21 | 15 | 0.28451 | 0 | 0 | 0 | 0 | 0 | 0 | 0 | 0.28451 | 0
2031 | 6 | 21 | 16 | 0.28451 | 0 | 0 | 0 | 0 | 0 | 0 | 0 | 0.28451 | 0
2031 | 6 | 21 | 17 | 0.28451 | 0 | 0 | 0 | 0 | 0 | 0 | 0 | 0.28451 | 0
2031 | 6 | 21 | 18 | 0.28451 | 0 | 0 | 0 | 0 | 0 | 0 | 0 | 0.28451 | 0
2031 | 6 | 21 | 19 | 0.28451 | 0 | 0 | 0 | 0 | 0 | 0 | 0 | 0.28451 | 0
2031 | 6 | 21 | 20 | 0.28451 | 0 | 0 | 0 | 0 | 0 | 0 | 0 | 0.28451 | 0
2031 | 6 | 21 | 21 | 0.28451 | 0 | 0 | 0 | 0 | 0 | 0 | 0 | 0.28451 | 0
2031 | 6 | 21 | 22 | 0.28451 | 0 | 0 | 0 | 0 | 0 | 0 | 0 | 0.28451 | 0
2031 | 6 | 21 | 23 | 0.28451 | 0 | 0 | 0 | 0 | 0 | 0 | 0 | 0.28451 | 0
2031 | 6 | 21 | 24 | 0.28451 | 0 | 0 | 0 | 0 | 0 | 0 | 0 | 0.28451 | 0
2031 | 6 | 22 | 1 | 0.28451 | 0 | 0 | 0 | 0 | 0 | 0 | 0 | 0.28451 | 0
2031 | 6 | 22 | 2 | 0.28451 | 0 | 0 | 0 | 0 | 0 | 0 | 0 | 0.28451 | 0
2031 | 6 | 22 | 3 | 0.28451 | 0 | 0 | 0 | 0 | 0 | 0 | 0 | 0.28451 | 0
2031 | 6 | 22 | 4 | 0.28451 | 0 | 0 | 0 | 0 | 0 | 0 | 0 | 0.28451 | 0
2031 | 6 | 22 | 5 | 0.28451 | 0 | 0 | 0 | 0 | 0 | 0 | 0 | 0.28451 | 0
2031 | 6 | 22 | 6 | 0.28451 | 0 | 0 | 0 | 0 | 0 | 0 | 0 | 0.28451 | 0
2031 | 6 | 22 | 7 | 0.28451 | 0 | 0 | 0 | 0 | 0 | 0 | 0 | 0.28451 | 0
2031 | 6 | 22 | 8 | 0.28451 | 0 | 0 | 0 | 0 | 0 | 0 | 0 | 0.28451 | 0
2031 | 6 | 22 | 9 | 0.28451 | 0 | 0 | 0 | 0 | 0 | 0 | 0 | 0.28451 | 0
2031 | 6 | 22 | 10 | 0.28451 | 0 | 0 | 0 | 0 | 0 | 0 | 0 | 0.28451 | 0
2031 | 6 | 22 | 11 | 0.28451 | 0 | 0 | 0 | 0 | 0 | 0 | 0 | 0.28451 | 0
2031 | 6 | 22 | 12 | 0.28451 | 0 | 0 | 0 | 0 | 0 | 0 | 0 | 0.28451 | 0
2031 | 6 | 22 | 13 | 0.28451 | 0 | 0 | 0 | 0 | 0 | 0 | 0 | 0.28451 | 0
2031 | 6 | 22 | 14 | 0.28451 | 0 | 0 | 0 | 0 | 0 | 0 | 0 | 0.28451 | 0
2031 | 6 | 22 | 15 | 0.28451 | 0 | 0 | 0 | 0 | 0 | 0 | 0 | 0.28451 | 0
2031 | 6 | 22 | 16 | 0.28451 | 0 | 0 | 0 | 0 | 0 | 0 | 0 | 0.28451 | 0
2031 | 6 | 22 | 17 | 0.28451 | 0 | 0 | 0 | 0 | 0 | 0 | 0 | 0.28451 | 0
2031 | 6 | 22 | 18 | 0.28451 | 0 | 0 | 0 | 0 | 0 | 0 | 0 | 0.28451 | 0
2031 | 6 | 22 | 19 | 0.28451 | 0 | 0 | 0 | 0 | 0 | 0 | 0 | 0.28451 | 0
2031 | 6 | 22 | 20 | 0.28451 | 0 | 0 | 0 | 0 | 0 | 0 | 0 | 0.28451 | 0
2031 | 6 | 22 | 21 | 0.28451 | 0 | 0 | 0 | 0 | 0 | 0 | 0 | 0.28451 | 0
2031 | 6 | 22 | 22 | 0.28451 | 0 | 0 | 0 | 0 | 0 | 0 | 0 | 0.28451 | 0
2031 | 6 | 22 | 23 | 0.28451 | 0 | 0 | 0 | 0 | 0 | 0 | 0 | 0.28451 | 0
2031 | 6 | 22 | 24 | 0.28451 | 0 | 0 | 0 | 0 | 0 | 0 | 0 | 0.28451 | 0
2031 | 6 | 23 | 1 | 0.28451 | 0 | 0 | 0 | 0 | 0 | 0 | 0 | 0.28451 | 0
2031 | 6 | 23 | 2 | 0.28451 | 0 | 0 | 0 | 0 | 0 | 0 | 0 | 0.28451 | 0
2031 | 6 | 23 | 3 | 0.28451 | 0 | 0 | 0 | 0 | 0 | 0 | 0 | 0.28451 | 0
2031 | 6 | 23 | 4 | 0.28451 | 0 | 0 | 0 | 0 | 0 | 0 | 0 | 0.28451 | 0
2031 | 6 | 23 | 5 | 0.28451 | 0 | 0 | 0 | 0 | 0 | 0 | 0 | 0.28451 | 0
2031 | 6 | 23 | 6 | 0.28451 | 0 | 0 | 0 | 0 | 0 | 0 | 0 | 0.28451 | 0
2031 | 6 | 23 | 7 | 0.28451 | 0 | 0 | 0 | 0 | 0 | 0 | 0 | 0.28451 | 0
2031 | 6 | 23 | 8 | 0.28451 | 0 | 0 | 0 | 0 | 0 | 0 | 0 | 0.28451 | 0
2031 | 6 | 23 | 9 | 0.28451 | 0 | 0 | 0 | 0 | 0 | 0 | 0 | 0.28451 | 0
2031 | 6 | 23 | 10 | 0.28451 | 0 | 0 | 0 | 0 | 0 | 0 | 0 | 0.28451 | 0
2031 | 6 | 23 | 11 | 0.28451 | 0 | 0 | 0 | 0 | 0 | 0 | 0 | 0.28451 | 0
2031 | 6 | 23 | 12 | 0.28451 | 0 | 0 | 0 | 0 | 0 | 0 | 0 | 0.28451 | 0
2031 | 6 | 23 | 13 | 0.28451 | 0 | 0 | 0 | 0 | 0 | 0 | 0 | 0.28451 | 0
2031 | 6 | 23 | 14 | 0.28451 | 0 | 0 | 0 | 0 | 0 | 0 | 0 | 0.28451 | 0
2031 | 6 | 23 | 15 | 0.28451 | 0 | 0 | 0 | 0 | 0 | 0 | 0 | 0.28451 | 0
2031 | 6 | 23 | 16 | 0.28451 | 0 | 0 | 0 | 0 | 0 | 0 | 0 | 0.28451 | 0
2031 | 6 | 23 | 17 | 0.28451 | 0 | 0 | 0 | 0 | 0 | 0 | 0 | 0.28451 | 0
2031 | 6 | 23 | 18 | 0.28451 | 0 | 0 | 0 | 0 | 0 | 0 | 0 | 0.28451 | 0
2031 | 6 | 23 | 19 | 0.28451 | 0 | 0 | 0 | 0 | 0 | 0 | 0 | 0.28451 | 0
2031 | 6 | 23 | 20 | 0.28451 | 0 | 0 | 0 | 0 | 0 | 0 | 0 | 0.28451 | 0
2031 | 6 | 23 | 21 | 0.28451 | 0 | 0 | 0 | 0 | 0 | 0 | 0 | 0.28451 | 0
2031 | 6 | 23 | 22 | 0.28451 | 0 | 0 | 0 | 0 | 0 | 0 | 0 | 0.28451 | 0
2031 | 6 | 23 | 23 | 0.28451 | 0 | 0 | 0 | 0 | 0 | 0 | 0 | 0.28451 | 0
2031 | 6 | 23 | 24 | 0.28451 | 0 | 0 | 0 | 0 | 0 | 0 | 0 | 0.28451 | 0
2031 | 6 | 24 | 1 | 0.28451 | 0 | 0 | 0 | 0 | 0 | 0 | 0 | 0.28451 | 0
2031 | 6 | 24 | 2 | 0.28451 | 0 | 0 | 0 | 0 | 0 | 0 | 0 | 0.28451 | 0
2031 | 6 | 24 | 3 | 0.28451 | 0 | 0 | 0 | 0 | 0 | 0 | 0 | 0.28451 | 0
2031 | 6 | 24 | 4 | 0.28451 | 0 | 0 | 0 | 0 | 0 | 0 | 0 | 0.28451 | 0
2031 | 6 | 24 | 5 | 0.28451 | 0 | 0 | 0 | 0 | 0 | 0 | 0 | 0.28451 | 0
2031 | 6 | 24 | 6 | 0.28451 | 0 | 0 | 0 | 0 | 0 | 0 | 0 | 0.28451 | 0
2031 | 6 | 24 | 7 | 0.28451 | 0 | 0 | 0 | 0 | 0 | 0 | 0 | 0.28451 | 0
2031 | 6 | 24 | 8 | 0.28451 | 0 | 0 | 0 | 0 | 0 | 0 | 0 | 0.28451 | 0
2031 | 6 | 24 | 9 | 0.28451 | 0 | 0 | 0 | 0 | 0 | 0 | 0 | 0.28451 | 0
2031 | 6 | 24 | 10 | 0.28451 | 0 | 0 | 0 | 0 | 0 | 0 | 0 | 0.28451 | 0
2031 | 6 | 24 | 11 | 0.28451 | 0 | 0 | 0 | 0 | 0 | 0 | 0 | 0.28451 | 0
2031 | 6 | 24 | 12 | 0.28451 | 0 | 0 | 0 | 0 | 0 | 0 | 0 | 0.28451 | 0
2031 | 6 | 24 | 13 | 0.28451 | 0 | 0 | 0 | 0 | 0 | 0 | 0 | 0.28451 | 0
2031 | 6 | 24 | 14 | 0.28451 | 0 | 0 | 0 | 0 | 0 | 0 | 0 | 0.28451 | 0
2031 | 6 | 24 | 15 | 0.28451 | 0 | 0 | 0 | 0 | 0 | 0 | 0 | 0.28451 | 0
2031 | 6 | 24 | 16 | 0.28451 | 0 | 0 | 0 | 0 | 0 | 0 | 0 | 0.28451 | 0
2031 | 6 | 24 | 17 | 0.28451 | 0 | 0 | 0 | 0 | 0 | 0 | 0 | 0.28451 | 0
2031 | 6 | 24 | 18 | 0.28451 | 0 | 0 | 0 | 0 | 0 | 0 | 0 | 0.28451 | 0
2031 | 6 | 24 | 19 | 0.28451 | 0 | 0 | 0 | 0 | 0 | 0 | 0 | 0.28451 | 0
2031 | 6 | 24 | 20 | 0.28451 | 0 | 0 | 0 | 0 | 0 | 0 | 0 | 0.28451 | 0
2031 | 6 | 24 | 21 | 0.28451 | 0 | 0 | 0 | 0 | 0 | 0 | 0 | 0.28451 | 0
2031 | 6 | 24 | 22 | 0.28451 | 0 | 0 | 0 | 0 | 0 | 0 | 0 | 0.28451 | 0
2031 | 6 | 24 | 23 | 0.28451 | 0 | 0 | 0 | 0 | 0 | 0 | 0 | 0.28451 | 0
2031 | 6 | 24 | 24 | 0.28451 | 0 | 0 | 0 | 0 | 0 | 0 | 0 | 0.28451 | 0
2031 | 6 | 25 | 1 | 0.28451 | 0 | 0 | 0 | 0 | 0 | 0 | 0 | 0.28451 | 0
2031 | 6 | 25 | 2 | 0.28451 | 0 | 0 | 0 | 0 | 0 | 0 | 0 | 0.28451 | 0
2031 | 6 | 25 | 3 | 0.28451 | 0 | 0 | 0 | 0 | 0 | 0 | 0 | 0.28451 | 0
2031 | 6 | 25 | 4 | 0.28451 | 0 | 0 | 0 | 0 | 0 | 0 | 0 | 0.28451 | 0
2031 | 6 | 25 | 5 | 0.28451 | 0 | 0 | 0 | 0 | 0 | 0 | 0 | 0.28451 | 0
2031 | 6 | 25 | 6 | 0.28451 | 0 | 0 | 0 | 0 | 0 | 0 | 0 | 0.28451 | 0
2031 | 6 | 25 | 7 | 0.28451 | 0 | 0 | 0 | 0 | 0 | 0 | 0 | 0.28451 | 0
2031 | 6 | 25 | 8 | 0.28451 | 0 | 0 | 0 | 0 | 0 | 0 | 0 | 0.28451 | 0
2031 | 6 | 25 | 9 | 0.28451 | 0 | 0 | 0 | 0 | 0 | 0 | 0 | 0.28451 | 0
2031 | 6 | 25 | 10 | 0.28451 | 0 | 0 | 0 | 0 | 0 | 0 | 0 | 0.28451 | 0
2031 | 6 | 25 | 11 | 0.28451 | 0 | 0 | 0 | 0 | 0 | 0 | 0 | 0.28451 | 0
2031 | 6 | 25 | 12 | 0.28451 | 0 | 0 | 0 | 0 | 0 | 0 | 0 | 0.28451 | 0
2031 | 6 | 25 | 13 | 0.28451 | 0 | 0 | 0 | 0 | 0 | 0 | 0 | 0.28451 | 0
2031 | 6 | 25 | 14 | 0.28451 | 0 | 0 | 0 | 0 | 0 | 0 | 0 | 0.28451 | 0
2031 | 6 | 25 | 15 | 0.28451 | 0 | 0 | 0 | 0 | 0 | 0 | 0 | 0.28451 | 0
2031 | 6 | 25 | 16 | 0.28451 | 0 | 0 | 0 | 0 | 0 | 0 | 0 | 0.28451 | 0
2031 | 6 | 25 | 17 | 0.28451 | 0 | 0 | 0 | 0 | 0 | 0 | 0 | 0.28451 | 0
2031 | 6 | 25 | 18 | 0.28451 | 0 | 0 | 0 | 0 | 0 | 0 | 0 | 0.28451 | 0
2031 | 6 | 25 | 19 | 0.28451 | 0 | 0 | 0 | 0 | 0 | 0 | 0 | 0.28451 | 0
2031 | 6 | 25 | 20 | 0.28451 | 0 | 0 | 0 | 0 | 0 | 0 | 0 | 0.28451 | 0
2031 | 6 | 25 | 21 | 0.28451 | 0 | 0 | 0 | 0 | 0 | 0 | 0 | 0.28451 | 0
2031 | 6 | 25 | 22 | 0.28451 | 0 | 0 | 0 | 0 | 0 | 0 | 0 | 0.28451 | 0
2031 | 6 | 25 | 23 | 0.28451 | 0 | 0 | 0 | 0 | 0 | 0 | 0 | 0.28451 | 0
2031 | 6 | 25 | 24 | 0.28451 | 0 | 0 | 0 | 0 | 0 | 0 | 0 | 0.28451 | 0
2031 | 6 | 26 | 1 | 0.28451 | 0 | 0 | 0 | 0 | 0 | 0 | 0 | 0.28451 | 0
2031 | 6 | 26 | 2 | 0.28451 | 0 | 0 | 0 | 0 | 0 | 0 | 0 | 0.28451 | 0
2031 | 6 | 26 | 3 | 0.28451 | 0 | 0 | 0 | 0 | 0 | 0 | 0 | 0.28451 | 0
2031 | 6 | 26 | 4 | 0.28451 | 0 | 0 | 0 | 0 | 0 | 0 | 0 | 0.28451 | 0
2031 | 6 | 26 | 5 | 0.28451 | 0 | 0 | 0 | 0 | 0 | 0 | 0 | 0.28451 | 0
2031 | 6 | 26 | 6 | 0.28451 | 0 | 0 | 0 | 0 | 0 | 0 | 0 | 0.28451 | 0
2031 | 6 | 26 | 7 | 0.28451 | 0 | 0 | 0 | 0 | 0 | 0 | 0 | 0.28451 | 0
2031 | 6 | 26 | 8 | 0.28451 | 0 | 0 | 0 | 0 | 0 | 0 | 0 | 0.28451 | 0
2031 | 6 | 26 | 9 | 0.28451 | 0 | 0 | 0 | 0 | 0 | 0 | 0 | 0.28451 | 0
2031 | 6 | 26 | 10 | 0.28451 | 0 | 0 | 0 | 0 | 0 | 0 | 0 | 0.28451 | 0
2031 | 6 | 26 | 11 | 0.28451 | 0 | 0 | 0 | 0 | 0 | 0 | 0 | 0.28451 | 0
2031 | 6 | 26 | 12 | 0.28451 | 0 | 0 | 0 | 0 | 0 | 0 | 0 | 0.28451 | 0
2031 | 6 | 26 | 13 | 0.28451 | 0 | 0 | 0 | 0 | 0 | 0 | 0 | 0.28451 | 0
2031 | 6 | 26 | 14 | 0.28451 | 0 | 0 | 0 | 0 | 0 | 0 | 0 | 0.28451 | 0
2031 | 6 | 26 | 15 | 0.28451 | 0 | 0 | 0 | 0 | 0 | 0 | 0 | 0.28451 | 0
2031 | 6 | 26 | 16 | 0.28451 | 0 | 0 | 0 | 0 | 0 | 0 | 0 | 0.28451 | 0
2031 | 6 | 26 | 17 | 0.28451 | 0 | 0 | 0 | 0 | 0 | 0 | 0 | 0.28451 | 0
2031 | 6 | 26 | 18 | 0.28451 | 0 | 0 | 0 | 0 | 0 | 0 | 0 | 0.28451 | 0
2031 | 6 | 26 | 19 | 0.28451 | 0 | 0 | 0 | 0 | 0 | 0 | 0 | 0.28451 | 0
2031 | 6 | 26 | 20 | 0.28451 | 0 | 0 | 0 | 0 | 0 | 0 | 0 | 0.28451 | 0
2031 | 6 | 26 | 21 | 0.28451 | 0 | 0 | 0 | 0 | 0 | 0 | 0 | 0.28451 | 0
2031 | 6 | 26 | 22 | 0.28451 | 0 | 0 | 0 | 0 | 0 | 0 | 0 | 0.28451 | 0
2031 | 6 | 26 | 23 | 0.28451 | 0 | 0 | 0 | 0 | 0 | 0 | 0 | 0.28451 | 0
2031 | 6 | 26 | 24 | 0.28451 | 0 | 0 | 0 | 0 | 0 | 0 | 0 | 0.28451 | 0
2031 | 6 | 27 | 1 | 0.28451 | 0 | 0 | 0 | 0 | 0 | 0 | 0 | 0.28451 | 0
2031 | 6 | 27 | 2 | 0.28451 | 0 | 0 | 0 | 0 | 0 | 0 | 0 | 0.28451 | 0
2031 | 6 | 27 | 3 | 0.28451 | 0 | 0 | 0 | 0 | 0 | 0 | 0 | 0.28451 | 0
2031 | 6 | 27 | 4 | 0.28451 | 0 | 0 | 0 | 0 | 0 | 0 | 0 | 0.28451 | 0
2031 | 6 | 27 | 5 | 0.28451 | 0 | 0 | 0 | 0 | 0 | 0 | 0 | 0.28451 | 0
2031 | 6 | 27 | 6 | 0.28451 | 0 | 0 | 0 | 0 | 0 | 0 | 0 | 0.28451 | 0
2031 | 6 | 27 | 7 | 0.28451 | 0 | 0 | 0 | 0 | 0 | 0 | 0 | 0.28451 | 0
2031 | 6 | 27 | 8 | 0.28451 | 0 | 0 | 0 | 0 | 0 | 0 | 0 | 0.28451 | 0
2031 | 6 | 27 | 9 | 0.28451 | 0 | 0 | 0 | 0 | 0 | 0 | 0 | 0.28451 | 0
2031 | 6 | 27 | 10 | 0.28451 | 0 | 0 | 0 | 0 | 0 | 0 | 0 | 0.28451 | 0
2031 | 6 | 27 | 11 | 0.28451 | 0 | 0 | 0 | 0 | 0 | 0 | 0 | 0.28451 | 0
2031 | 6 | 27 | 12 | 0.28451 | 0 | 0 | 0 | 0 | 0 | 0 | 0 | 0.28451 | 0
2031 | 6 | 27 | 13 | 0.28451 | 0 | 0 | 0 | 0 | 0 | 0 | 0 | 0.28451 | 0
2031 | 6 | 27 | 14 | 0.28451 | 0 | 0 | 0 | 0 | 0 | 0 | 0 | 0.28451 | 0
2031 | 6 | 27 | 15 | 0.28451 | 0 | 0 | 0 | 0 | 0 | 0 | 0 | 0.28451 | 0
2031 | 6 | 27 | 16 | 0.28451 | 0 | 0 | 0 | 0 | 0 | 0 | 0 | 0.28451 | 0
2031 | 6 | 27 | 17 | 0.28451 | 0 | 0 | 0 | 0 | 0 | 0 | 0 | 0.28451 | 0
2031 | 6 | 27 | 18 | 0.28451 | 0 | 0 | 0 | 0 | 0 | 0 | 0 | 0.28451 | 0
2031 | 6 | 27 | 19 | 0.28451 | 0 | 0 | 0 | 0 | 0 | 0 | 0 | 0.28451 | 0
2031 | 6 | 27 | 20 | 0.28451 | 0 | 0 | 0 | 0 | 0 | 0 | 0 | 0.28451 | 0
2031 | 6 | 27 | 21 | 0.28451 | 0 | 0 | 0 | 0 | 0 | 0 | 0 | 0.28451 | 0
2031 | 6 | 27 | 22 | 0.28451 | 0 | 0 | 0 | 0 | 0 | 0 | 0 | 0.28451 | 0
2031 | 6 | 27 | 23 | 0.28451 | 0 | 0 | 0 | 0 | 0 | 0 | 0 | 0.28451 | 0
2031 | 6 | 27 | 24 | 0.28451 | 0 | 0 | 0 | 0 | 0 | 0 | 0 | 0.28451 | 0
2031 | 6 | 28 | 1 | 0.28451 | 0 | 0 | 0 | 0 | 0 | 0 | 0 | 0.28451 | 0
2031 | 6 | 28 | 2 | 0.28451 | 0 | 0 | 0 | 0 | 0 | 0 | 0 | 0.28451 | 0
2031 | 6 | 28 | 3 | 0.28451 | 0 | 0 | 0 | 0 | 0 | 0 | 0 | 0.28451 | 0
2031 | 6 | 28 | 4 | 0.28451 | 0 | 0 | 0 | 0 | 0 | 0 | 0 | 0.28451 | 0
2031 | 6 | 28 | 5 | 0.28451 | 0 | 0 | 0 | 0 | 0 | 0 | 0 | 0.28451 | 0
2031 | 6 | 28 | 6 | 0.28451 | 0 | 0 | 0 | 0 | 0 | 0 | 0 | 0.28451 | 0
2031 | 6 | 28 | 7 | 0.28451 | 0 | 0 | 0 | 0 | 0 | 0 | 0 | 0.28451 | 0
2031 | 6 | 28 | 8 | 0.28451 | 0 | 0 | 0 | 0 | 0 | 0 | 0 | 0.28451 | 0
2031 | 6 | 28 | 9 | 0.28451 | 0 | 0 | 0 | 0 | 0 | 0 | 0 | 0.28451 | 0
2031 | 6 | 28 | 10 | 0.28451 | 0 | 0 | 0 | 0 | 0 | 0 | 0 | 0.28451 | 0
2031 | 6 | 28 | 11 | 0.28451 | 0 | 0 | 0 | 0 | 0 | 0 | 0 | 0.28451 | 0
2031 | 6 | 28 | 12 | 0.28451 | 0 | 0 | 0 | 0 | 0 | 0 | 0 | 0.28451 | 0
2031 | 6 | 28 | 13 | 0.28451 | 0 | 0 | 0 | 0 | 0 | 0 | 0 | 0.28451 | 0
2031 | 6 | 28 | 14 | 0.28451 | 0 | 0 | 0 | 0 | 0 | 0 | 0 | 0.28451 | 0
2031 | 6 | 28 | 15 | 0.28451 | 0 | 0 | 0 | 0 | 0 | 0 | 0 | 0.28451 | 0
2031 | 6 | 28 | 16 | 0.28451 | 0 | 0 | 0 | 0 | 0 | 0 | 0 | 0.28451 | 0
2031 | 6 | 28 | 17 | 0.28451 | 0 | 0 | 0 | 0 | 0 | 0 | 0 | 0.28451 | 0
2031 | 6 | 28 | 18 | 0.28451 | 0 | 0 | 0 | 0 | 0 | 0 | 0 | 0.28451 | 0
2031 | 6 | 28 | 19 | 0.28451 | 0 | 0 | 0 | 0 | 0 | 0 | 0 | 0.28451 | 0
2031 | 6 | 28 | 20 | 0.28451 | 0 | 0 | 0 | 0 | 0 | 0 | 0 | 0.28451 | 0
2031 | 6 | 28 | 21 | 0.28451 | 0 | 0 | 0 | 0 | 0 | 0 | 0 | 0.28451 | 0
2031 | 6 | 28 | 22 | 0.28451 | 0 | 0 | 0 | 0 | 0 | 0 | 0 | 0.28451 | 0
2031 | 6 | 28 | 23 | 0.28451 | 0 | 0 | 0 | 0 | 0 | 0 | 0 | 0.28451 | 0
2031 | 6 | 28 | 24 | 0.28451 | 0 | 0 | 0 | 0 | 0 | 0 | 0 | 0.28451 | 0
2031 | 6 | 29 | 1 | 0.28451 | 0 | 0 | 0 | 0 | 0 | 0 | 0 | 0.28451 | 0
2031 | 6 | 29 | 2 | 0.28451 | 0 | 0 | 0 | 0 | 0 | 0 | 0 | 0.28451 | 0
2031 | 6 | 29 | 3 | 0.28451 | 0 | 0 | 0 | 0 | 0 | 0 | 0 | 0.28451 | 0
2031 | 6 | 29 | 4 | 0.28451 | 0 | 0 | 0 | 0 | 0 | 0 | 0 | 0.28451 | 0
2031 | 6 | 29 | 5 | 0.28451 | 0 | 0 | 0 | 0 | 0 | 0 | 0 | 0.28451 | 0
2031 | 6 | 29 | 6 | 0.28451 | 0 | 0 | 0 | 0 | 0 | 0 | 0 | 0.28451 | 0
2031 | 6 | 29 | 7 | 0.28451 | 0 | 0 | 0 | 0 | 0 | 0 | 0 | 0.28451 | 0
2031 | 6 | 29 | 8 | 0.28451 | 0 | 0 | 0 | 0 | 0 | 0 | 0 | 0.28451 | 0
2031 | 6 | 29 | 9 | 0.28451 | 0 | 0 | 0 | 0 | 0 | 0 | 0 | 0.28451 | 0
2031 | 6 | 29 | 10 | 0.28451 | 0 | 0 | 0 | 0 | 0 | 0 | 0 | 0.28451 | 0
2031 | 6 | 29 | 11 | 0.28451 | 0 | 0 | 0 | 0 | 0 | 0 | 0 | 0.28451 | 0
2031 | 6 | 29 | 12 | 0.28451 | 0 | 0 | 0 | 0 | 0 | 0 | 0 | 0.28451 | 0
2031 | 6 | 29 | 13 | 0.28451 | 0 | 0 | 0 | 0 | 0 | 0 | 0 | 0.28451 | 0
2031 | 6 | 29 | 14 | 0.28451 | 0 | 0 | 0 | 0 | 0 | 0 | 0 | 0.28451 | 0
2031 | 6 | 29 | 15 | 0.28451 | 0 | 0 | 0 | 0 | 0 | 0 | 0 | 0.28451 | 0
2031 | 6 | 29 | 16 | 0.28451 | 0 | 0 | 0 | 0 | 0 | 0 | 0 | 0.28451 | 0
2031 | 6 | 29 | 17 | 0.28451 | 0 | 0 | 0 | 0 | 0 | 0 | 0 | 0.28451 | 0
2031 | 6 | 29 | 18 | 0.28451 | 0 | 0 | 0 | 0 | 0 | 0 | 0 | 0.28451 | 0
2031 | 6 | 29 | 19 | 0.28451 | 0 | 0 | 0 | 0 | 0 | 0 | 0 | 0.28451 | 0
2031 | 6 | 29 | 20 | 0.28451 | 0 | 0 | 0 | 0 | 0 | 0 | 0 | 0.28451 | 0
2031 | 6 | 29 | 21 | 0.28451 | 0 | 0 | 0 | 0 | 0 | 0 | 0 | 0.28451 | 0
2031 | 6 | 29 | 22 | 0.28451 | 0 | 0 | 0 | 0 | 0 | 0 | 0 | 0.28451 | 0
2031 | 6 | 29 | 23 | 0.28451 | 0 | 0 | 0 | 0 | 0 | 0 | 0 | 0.28451 | 0
2031 | 6 | 29 | 24 | 0.28451 | 0 | 0 | 0 | 0 | 0 | 0 | 0 | 0.28451 | 0
2031 | 6 | 30 | 1 | 0.28451 | 0 | 0 | 0 | 0 | 0 | 0 | 0 | 0.28451 | 0
2031 | 6 | 30 | 2 | 0.28451 | 0 | 0 | 0 | 0 | 0 | 0 | 0 | 0.28451 | 0
2031 | 6 | 30 | 3 | 0.28451 | 0 | 0 | 0 | 0 | 0 | 0 | 0 | 0.28451 | 0
2031 | 6 | 30 | 4 | 0.28451 | 0 | 0 | 0 | 0 | 0 | 0 | 0 | 0.28451 | 0
2031 | 6 | 30 | 5 | 0.28451 | 0 | 0 | 0 | 0 | 0 | 0 | 0 | 0.28451 | 0
2031 | 6 | 30 | 6 | 0.28451 | 0 | 0 | 0 | 0 | 0 | 0 | 0 | 0.28451 | 0
2031 | 6 | 30 | 7 | 0.28451 | 0 | 0 | 0 | 0 | 0 | 0 | 0 | 0.28451 | 0
2031 | 6 | 30 | 8 | 0.28451 | 0 | 0 | 0 | 0 | 0 | 0 | 0 | 0.28451 | 0
2031 | 6 | 30 | 9 | 0.28451 | 0 | 0 | 0 | 0 | 0 | 0 | 0 | 0.28451 | 0
2031 | 6 | 30 | 10 | 0.28451 | 0 | 0 | 0 | 0 | 0 | 0 | 0 | 0.28451 | 0
2031 | 6 | 30 | 11 | 0.28451 | 0 | 0 | 0 | 0 | 0 | 0 | 0 | 0.28451 | 0
2031 | 6 | 30 | 12 | 0.28451 | 0 | 0 | 0 | 0 | 0 | 0 | 0 | 0.28451 | 0
2031 | 6 | 30 | 13 | 0.28451 | 0 | 0 | 0 | 0 | 0 | 0 | 0 | 0.28451 | 0
2031 | 6 | 30 | 14 | 0.28451 | 0 | 0 | 0 | 0 | 0 | 0 | 0 | 0.28451 | 0
2031 | 6 | 30 | 15 | 0.28451 | 0 | 0 | 0 | 0 | 0 | 0 | 0 | 0.28451 | 0
2031 | 6 | 30 | 16 | 0.28451 | 0 | 0 | 0 | 0 | 0 | 0 | 0 | 0.28451 | 0
2031 | 6 | 30 | 17 | 0.28451 | 0 | 0 | 0 | 0 | 0 | 0 | 0 | 0.28451 | 0
2031 | 6 | 30 | 18 | 0.28451 | 0 | 0 | 0 | 0 | 0 | 0 | 0 | 0.28451 | 0
2031 | 6 | 30 | 19 | 0.28451 | 0 | 0 | 0 | 0 | 0 | 0 | 0 | 0.28451 | 0
2031 | 6 | 30 | 20 | 0.28451 | 0 | 0 | 0 | 0 | 0 | 0 | 0 | 0.28451 | 0
2031 | 6 | 30 | 21 | 0.28451 | 0 | 0 | 0 | 0 | 0 | 0 | 0 | 0.28451 | 0
2031 | 6 | 30 | 22 | 0.28451 | 0 | 0 | 0 | 0 | 0 | 0 | 0 | 0.28451 | 0
2031 | 6 | 30 | 23 | 0.28451 | 0 | 0 | 0 | 0 | 0 | 0 | 0 | 0.28451 | 0
2031 | 6 | 30 | 24 | 0.28451 | 0 | 0 | 0 | 0 | 0 | 0 | 0 | 0.28451 | 0
2031 | 7 | 1 | 1 | 0.23849 | 0 | 0 | 0 | 0 | 0 | 0 | 0 | 0.23849 | 0
2031 | 7 | 1 | 2 | 0.23849 | 0 | 0 | 0 | 0 | 0 | 0 | 0 | 0.23849 | 0
2031 | 7 | 1 | 3 | 0.23849 | 0 | 0 | 0 | 0 | 0 | 0 | 0 | 0.23849 | 0
2031 | 7 | 1 | 4 | 0.23849 | 0 | 0 | 0 | 0 | 0 | 0 | 0 | 0.23849 | 0
2031 | 7 | 1 | 5 | 0.23849 | 0 | 0 | 0 | 0 | 0 | 0 | 0 | 0.23849 | 0
2031 | 7 | 1 | 6 | 0.23849 | 0 | 0 | 0 | 0 | 0 | 0 | 0 | 0.23849 | 0
2031 | 7 | 1 | 7 | 0.23849 | 0 | 0 | 0 | 0 | 0 | 0 | 0 | 0.23849 | 0
2031 | 7 | 1 | 8 | 0.23849 | 0 | 0 | 0 | 0 | 0 | 0 | 0 | 0.23849 | 0
2031 | 7 | 1 | 9 | 0.23849 | 0 | 0 | 0 | 0 | 0 | 0 | 0 | 0.23849 | 0
2031 | 7 | 1 | 10 | 0.23849 | 0 | 0 | 0 | 0 | 0 | 0 | 0 | 0.23849 | 0
2031 | 7 | 1 | 11 | 0.23849 | 0 | 0 | 0 | 0 | 0 | 0 | 0 | 0.23849 | 0
2031 | 7 | 1 | 12 | 0.23849 | 0 | 0 | 0 | 0 | 0 | 0 | 0 | 0.23849 | 0
2031 | 7 | 1 | 13 | 0.23849 | 0 | 0 | 0 | 0 | 0 | 0 | 0 | 0.23849 | 0
2031 | 7 | 1 | 14 | 0.23849 | 0 | 0 | 0 | 0 | 0 | 0 | 0 | 0.23849 | 0
2031 | 7 | 1 | 15 | 0.23849 | 0 | 0 | 0 | 0 | 0 | 0 | 0 | 0.23849 | 0
2031 | 7 | 1 | 16 | 0.23849 | 0 | 0 | 0 | 0 | 0 | 0 | 0 | 0.23849 | 0
2031 | 7 | 1 | 17 | 0.23849 | 0 | 0 | 0 | 0 | 0 | 0 | 0 | 0.23849 | 0
2031 | 7 | 1 | 18 | 0.23849 | 0 | 0 | 0 | 0 | 0 | 0 | 0 | 0.23849 | 0
2031 | 7 | 1 | 19 | 0.23849 | 0 | 0 | 0 | 0 | 0 | 0 | 0 | 0.23849 | 0
2031 | 7 | 1 | 20 | 0.23849 | 0 | 0 | 0 | 0 | 0 | 0 | 0 | 0.23849 | 0
2031 | 7 | 1 | 21 | 0.23849 | 0 | 0 | 0 | 0 | 0 | 0 | 0 | 0.23849 | 0
2031 | 7 | 1 | 22 | 0.23849 | 0 | 0 | 0 | 0 | 0 | 0 | 0 | 0.23849 | 0
2031 | 7 | 1 | 23 | 0.23849 | 0 | 0 | 0 | 0 | 0 | 0 | 0 | 0.23849 | 0
2031 | 7 | 1 | 24 | 0.23849 | 0 | 0 | 0 | 0 | 0 | 0 | 0 | 0.23849 | 0
2031 | 7 | 2 | 1 | 0.23849 | 0 | 0 | 0 | 0 | 0 | 0 | 0 | 0.23849 | 0
2031 | 7 | 2 | 2 | 0.23849 | 0 | 0 | 0 | 0 | 0 | 0 | 0 | 0.23849 | 0
2031 | 7 | 2 | 3 | 0.23849 | 0 | 0 | 0 | 0 | 0 | 0 | 0 | 0.23849 | 0
2031 | 7 | 2 | 4 | 0.23849 | 0 | 0 | 0 | 0 | 0 | 0 | 0 | 0.23849 | 0
2031 | 7 | 2 | 5 | 0.23849 | 0 | 0 | 0 | 0 | 0 | 0 | 0 | 0.23849 | 0
2031 | 7 | 2 | 6 | 0.23849 | 0 | 0 | 0 | 0 | 0 | 0 | 0 | 0.23849 | 0
2031 | 7 | 2 | 7 | 0.23849 | 0 | 0 | 0 | 0 | 0 | 0 | 0 | 0.23849 | 0
2031 | 7 | 2 | 8 | 0.23849 | 0 | 0 | 0 | 0 | 0 | 0 | 0 | 0.23849 | 0
2031 | 7 | 2 | 9 | 0.23849 | 0 | 0 | 0 | 0 | 0 | 0 | 0 | 0.23849 | 0
2031 | 7 | 2 | 10 | 0.23849 | 0 | 0 | 0 | 0 | 0 | 0 | 0 | 0.23849 | 0
2031 | 7 | 2 | 11 | 0.23849 | 0 | 0 | 0 | 0 | 0 | 0 | 0 | 0.23849 | 0
2031 | 7 | 2 | 12 | 0.23849 | 0 | 0 | 0 | 0 | 0 | 0 | 0 | 0.23849 | 0
2031 | 7 | 2 | 13 | 0.23849 | 0 | 0 | 0 | 0 | 0 | 0 | 0 | 0.23849 | 0
2031 | 7 | 2 | 14 | 0.23849 | 0 | 0 | 0 | 0 | 0 | 0 | 0 | 0.23849 | 0
2031 | 7 | 2 | 15 | 0.23849 | 0 | 0 | 0 | 0 | 0 | 0 | 0 | 0.23849 | 0
2031 | 7 | 2 | 16 | 0.23849 | 0 | 0 | 0 | 0 | 0 | 0 | 0 | 0.23849 | 0
2031 | 7 | 2 | 17 | 0.23849 | 0 | 0 | 0 | 0 | 0 | 0 | 0 | 0.23849 | 0
2031 | 7 | 2 | 18 | 0.23849 | 0 | 0 | 0 | 0 | 0 | 0 | 0 | 0.23849 | 0
2031 | 7 | 2 | 19 | 0.23849 | 0 | 0 | 0 | 0 | 0 | 0 | 0 | 0.23849 | 0
2031 | 7 | 2 | 20 | 0.23849 | 0 | 0 | 0 | 0 | 0 | 0 | 0 | 0.23849 | 0
2031 | 7 | 2 | 21 | 0.23849 | 0 | 0 | 0 | 0 | 0 | 0 | 0 | 0.23849 | 0
2031 | 7 | 2 | 22 | 0.23849 | 0 | 0 | 0 | 0 | 0 | 0 | 0 | 0.23849 | 0
2031 | 7 | 2 | 23 | 0.23849 | 0 | 0 | 0 | 0 | 0 | 0 | 0 | 0.23849 | 0
2031 | 7 | 2 | 24 | 0.23849 | 0 | 0 | 0 | 0 | 0 | 0 | 0 | 0.23849 | 0
2031 | 7 | 3 | 1 | 0.23849 | 0 | 0 | 0 | 0 | 0 | 0 | 0 | 0.23849 | 0
2031 | 7 | 3 | 2 | 0.23849 | 0 | 0 | 0 | 0 | 0 | 0 | 0 | 0.23849 | 0
2031 | 7 | 3 | 3 | 0.23849 | 0 | 0 | 0 | 0 | 0 | 0 | 0 | 0.23849 | 0
2031 | 7 | 3 | 4 | 0.23849 | 0 | 0 | 0 | 0 | 0 | 0 | 0 | 0.23849 | 0
2031 | 7 | 3 | 5 | 0.23849 | 0 | 0 | 0 | 0 | 0 | 0 | 0 | 0.23849 | 0
2031 | 7 | 3 | 6 | 0.23849 | 0 | 0 | 0 | 0 | 0 | 0 | 0 | 0.23849 | 0
2031 | 7 | 3 | 7 | 0.23849 | 0 | 0 | 0 | 0 | 0 | 0 | 0 | 0.23849 | 0
2031 | 7 | 3 | 8 | 0.23849 | 0 | 0 | 0 | 0 | 0 | 0 | 0 | 0.23849 | 0
2031 | 7 | 3 | 9 | 0.23849 | 0 | 0 | 0 | 0 | 0 | 0 | 0 | 0.23849 | 0
2031 | 7 | 3 | 10 | 0.23849 | 0 | 0 | 0 | 0 | 0 | 0 | 0 | 0.23849 | 0
2031 | 7 | 3 | 11 | 0.23849 | 0 | 0 | 0 | 0 | 0 | 0 | 0 | 0.23849 | 0
2031 | 7 | 3 | 12 | 0.23849 | 0 | 0 | 0 | 0 | 0 | 0 | 0 | 0.23849 | 0
2031 | 7 | 3 | 13 | 0.23849 | 0 | 0 | 0 | 0 | 0 | 0 | 0 | 0.23849 | 0
2031 | 7 | 3 | 14 | 0.23849 | 0 | 0 | 0 | 0 | 0 | 0 | 0 | 0.23849 | 0
2031 | 7 | 3 | 15 | 0.23849 | 0 | 0 | 0 | 0 | 0 | 0 | 0 | 0.23849 | 0
2031 | 7 | 3 | 16 | 0.23849 | 0 | 0 | 0 | 0 | 0 | 0 | 0 | 0.23849 | 0
2031 | 7 | 3 | 17 | 0.23849 | 0 | 0 | 0 | 0 | 0 | 0 | 0 | 0.23849 | 0
2031 | 7 | 3 | 18 | 0.23849 | 0 | 0 | 0 | 0 | 0 | 0 | 0 | 0.23849 | 0
2031 | 7 | 3 | 19 | 0.23849 | 0 | 0 | 0 | 0 | 0 | 0 | 0 | 0.23849 | 0
2031 | 7 | 3 | 20 | 0.23849 | 0 | 0 | 0 | 0 | 0 | 0 | 0 | 0.23849 | 0
2031 | 7 | 3 | 21 | 0.23849 | 0 | 0 | 0 | 0 | 0 | 0 | 0 | 0.23849 | 0
2031 | 7 | 3 | 22 | 0.23849 | 0 | 0 | 0 | 0 | 0 | 0 | 0 | 0.23849 | 0
2031 | 7 | 3 | 23 | 0.23849 | 0 | 0 | 0 | 0 | 0 | 0 | 0 | 0.23849 | 0
2031 | 7 | 3 | 24 | 0.23849 | 0 | 0 | 0 | 0 | 0 | 0 | 0 | 0.23849 | 0
2031 | 7 | 4 | 1 | 0.23849 | 0 | 0 | 0 | 0 | 0 | 0 | 0 | 0.23849 | 0
2031 | 7 | 4 | 2 | 0.23849 | 0 | 0 | 0 | 0 | 0 | 0 | 0 | 0.23849 | 0
2031 | 7 | 4 | 3 | 0.23849 | 0 | 0 | 0 | 0 | 0 | 0 | 0 | 0.23849 | 0
2031 | 7 | 4 | 4 | 0.23849 | 0 | 0 | 0 | 0 | 0 | 0 | 0 | 0.23849 | 0
2031 | 7 | 4 | 5 | 0.23849 | 0 | 0 | 0 | 0 | 0 | 0 | 0 | 0.23849 | 0
2031 | 7 | 4 | 6 | 0.23849 | 0 | 0 | 0 | 0 | 0 | 0 | 0 | 0.23849 | 0
2031 | 7 | 4 | 7 | 0.23849 | 0 | 0 | 0 | 0 | 0 | 0 | 0 | 0.23849 | 0
2031 | 7 | 4 | 8 | 0.23849 | 0 | 0 | 0 | 0 | 0 | 0 | 0 | 0.23849 | 0
2031 | 7 | 4 | 9 | 0.23849 | 0 | 0 | 0 | 0 | 0 | 0 | 0 | 0.23849 | 0
2031 | 7 | 4 | 10 | 0.23849 | 0 | 0 | 0 | 0 | 0 | 0 | 0 | 0.23849 | 0
2031 | 7 | 4 | 11 | 0.23849 | 0 | 0 | 0 | 0 | 0 | 0 | 0 | 0.23849 | 0
2031 | 7 | 4 | 12 | 0.23849 | 0 | 0 | 0 | 0 | 0 | 0 | 0 | 0.23849 | 0
2031 | 7 | 4 | 13 | 0.23849 | 0 | 0 | 0 | 0 | 0 | 0 | 0 | 0.23849 | 0
2031 | 7 | 4 | 14 | 0.23849 | 0 | 0 | 0 | 0 | 0 | 0 | 0 | 0.23849 | 0
2031 | 7 | 4 | 15 | 0.23849 | 0 | 0 | 0 | 0 | 0 | 0 | 0 | 0.23849 | 0
2031 | 7 | 4 | 16 | 0.23849 | 0 | 0 | 0 | 0 | 0 | 0 | 0 | 0.23849 | 0
2031 | 7 | 4 | 17 | 0.23849 | 0 | 0 | 0 | 0 | 0 | 0 | 0 | 0.23849 | 0
2031 | 7 | 4 | 18 | 0.23849 | 0 | 0 | 0 | 0 | 0 | 0 | 0 | 0.23849 | 0
2031 | 7 | 4 | 19 | 0.23849 | 0 | 0 | 0 | 0 | 0 | 0 | 0 | 0.23849 | 0
2031 | 7 | 4 | 20 | 0.23849 | 0 | 0 | 0 | 0 | 0 | 0 | 0 | 0.23849 | 0
2031 | 7 | 4 | 21 | 0.23849 | 0 | 0 | 0 | 0 | 0 | 0 | 0 | 0.23849 | 0
2031 | 7 | 4 | 22 | 0.23849 | 0 | 0 | 0 | 0 | 0 | 0 | 0 | 0.23849 | 0
2031 | 7 | 4 | 23 | 0.23849 | 0 | 0 | 0 | 0 | 0 | 0 | 0 | 0.23849 | 0
2031 | 7 | 4 | 24 | 0.23849 | 0 | 0 | 0 | 0 | 0 | 0 | 0 | 0.23849 | 0
2031 | 7 | 5 | 1 | 0.23849 | 0 | 0 | 0 | 0 | 0 | 0 | 0 | 0.23849 | 0
2031 | 7 | 5 | 2 | 0.23849 | 0 | 0 | 0 | 0 | 0 | 0 | 0 | 0.23849 | 0
2031 | 7 | 5 | 3 | 0.23849 | 0 | 0 | 0 | 0 | 0 | 0 | 0 | 0.23849 | 0
2031 | 7 | 5 | 4 | 0.23849 | 0 | 0 | 0 | 0 | 0 | 0 | 0 | 0.23849 | 0
2031 | 7 | 5 | 5 | 0.23849 | 0 | 0 | 0 | 0 | 0 | 0 | 0 | 0.23849 | 0
2031 | 7 | 5 | 6 | 0.23849 | 0 | 0 | 0 | 0 | 0 | 0 | 0 | 0.23849 | 0
2031 | 7 | 5 | 7 | 0.23849 | 0 | 0 | 0 | 0 | 0 | 0 | 0 | 0.23849 | 0
2031 | 7 | 5 | 8 | 0.23849 | 0 | 0 | 0 | 0 | 0 | 0 | 0 | 0.23849 | 0
2031 | 7 | 5 | 9 | 0.23849 | 0 | 0 | 0 | 0 | 0 | 0 | 0 | 0.23849 | 0
2031 | 7 | 5 | 10 | 0.23849 | 0 | 0 | 0 | 0 | 0 | 0 | 0 | 0.23849 | 0
2031 | 7 | 5 | 11 | 0.23849 | 0 | 0 | 0 | 0 | 0 | 0 | 0 | 0.23849 | 0
2031 | 7 | 5 | 12 | 0.23849 | 0 | 0 | 0 | 0 | 0 | 0 | 0 | 0.23849 | 0
2031 | 7 | 5 | 13 | 0.23849 | 0 | 0 | 0 | 0 | 0 | 0 | 0 | 0.23849 | 0
2031 | 7 | 5 | 14 | 0.23849 | 0 | 0 | 0 | 0 | 0 | 0 | 0 | 0.23849 | 0
2031 | 7 | 5 | 15 | 0.23849 | 0 | 0 | 0 | 0 | 0 | 0 | 0 | 0.23849 | 0
2031 | 7 | 5 | 16 | 0.23849 | 0 | 0 | 0 | 0 | 0 | 0 | 0 | 0.23849 | 0
2031 | 7 | 5 | 17 | 0.23849 | 0 | 0 | 0 | 0 | 0 | 0 | 0 | 0.23849 | 0
2031 | 7 | 5 | 18 | 0.23849 | 0 | 0 | 0 | 0 | 0 | 0 | 0 | 0.23849 | 0
2031 | 7 | 5 | 19 | 0.23849 | 0 | 0 | 0 | 0 | 0 | 0 | 0 | 0.23849 | 0
2031 | 7 | 5 | 20 | 0.23849 | 0 | 0 | 0 | 0 | 0 | 0 | 0 | 0.23849 | 0
2031 | 7 | 5 | 21 | 0.23849 | 0 | 0 | 0 | 0 | 0 | 0 | 0 | 0.23849 | 0
2031 | 7 | 5 | 22 | 0.23849 | 0 | 0 | 0 | 0 | 0 | 0 | 0 | 0.23849 | 0
2031 | 7 | 5 | 23 | 0.23849 | 0 | 0 | 0 | 0 | 0 | 0 | 0 | 0.23849 | 0
2031 | 7 | 5 | 24 | 0.23849 | 0 | 0 | 0 | 0 | 0 | 0 | 0 | 0.23849 | 0
2031 | 7 | 6 | 1 | 0.23849 | 0 | 0 | 0 | 0 | 0 | 0 | 0 | 0.23849 | 0
2031 | 7 | 6 | 2 | 0.23849 | 0 | 0 | 0 | 0 | 0 | 0 | 0 | 0.23849 | 0
2031 | 7 | 6 | 3 | 0.23849 | 0 | 0 | 0 | 0 | 0 | 0 | 0 | 0.23849 | 0
2031 | 7 | 6 | 4 | 0.23849 | 0 | 0 | 0 | 0 | 0 | 0 | 0 | 0.23849 | 0
2031 | 7 | 6 | 5 | 0.23849 | 0 | 0 | 0 | 0 | 0 | 0 | 0 | 0.23849 | 0
2031 | 7 | 6 | 6 | 0.23849 | 0 | 0 | 0 | 0 | 0 | 0 | 0 | 0.23849 | 0
2031 | 7 | 6 | 7 | 0.23849 | 0 | 0 | 0 | 0 | 0 | 0 | 0 | 0.23849 | 0
2031 | 7 | 6 | 8 | 0.23849 | 0 | 0 | 0 | 0 | 0 | 0 | 0 | 0.23849 | 0
2031 | 7 | 6 | 9 | 0.23849 | 0 | 0 | 0 | 0 | 0 | 0 | 0 | 0.23849 | 0
2031 | 7 | 6 | 10 | 0.23849 | 0 | 0 | 0 | 0 | 0 | 0 | 0 | 0.23849 | 0
2031 | 7 | 6 | 11 | 0.23849 | 0 | 0 | 0 | 0 | 0 | 0 | 0 | 0.23849 | 0
2031 | 7 | 6 | 12 | 0.23849 | 0 | 0 | 0 | 0 | 0 | 0 | 0 | 0.23849 | 0
2031 | 7 | 6 | 13 | 0.23849 | 0 | 0 | 0 | 0 | 0 | 0 | 0 | 0.23849 | 0
2031 | 7 | 6 | 14 | 0.23849 | 0 | 0 | 0 | 0 | 0 | 0 | 0 | 0.23849 | 0
2031 | 7 | 6 | 15 | 0.23849 | 0 | 0 | 0 | 0 | 0 | 0 | 0 | 0.23849 | 0
2031 | 7 | 6 | 16 | 0.23849 | 0 | 0 | 0 | 0 | 0 | 0 | 0 | 0.23849 | 0
2031 | 7 | 6 | 17 | 0.23849 | 0 | 0 | 0 | 0 | 0 | 0 | 0 | 0.23849 | 0
2031 | 7 | 6 | 18 | 0.23849 | 0 | 0 | 0 | 0 | 0 | 0 | 0 | 0.23849 | 0
2031 | 7 | 6 | 19 | 0.23849 | 0 | 0 | 0 | 0 | 0 | 0 | 0 | 0.23849 | 0
2031 | 7 | 6 | 20 | 0.23849 | 0 | 0 | 0 | 0 | 0 | 0 | 0 | 0.23849 | 0
2031 | 7 | 6 | 21 | 0.23849 | 0 | 0 | 0 | 0 | 0 | 0 | 0 | 0.23849 | 0
2031 | 7 | 6 | 22 | 0.23849 | 0 | 0 | 0 | 0 | 0 | 0 | 0 | 0.23849 | 0
2031 | 7 | 6 | 23 | 0.23849 | 0 | 0 | 0 | 0 | 0 | 0 | 0 | 0.23849 | 0
2031 | 7 | 6 | 24 | 0.23849 | 0 | 0 | 0 | 0 | 0 | 0 | 0 | 0.23849 | 0
2031 | 7 | 7 | 1 | 0.23849 | 0 | 0 | 0 | 0 | 0 | 0 | 0 | 0.23849 | 0
2031 | 7 | 7 | 2 | 0.23849 | 0 | 0 | 0 | 0 | 0 | 0 | 0 | 0.23849 | 0
2031 | 7 | 7 | 3 | 0.23849 | 0 | 0 | 0 | 0 | 0 | 0 | 0 | 0.23849 | 0
2031 | 7 | 7 | 4 | 0.23849 | 0 | 0 | 0 | 0 | 0 | 0 | 0 | 0.23849 | 0
2031 | 7 | 7 | 5 | 0.23849 | 0 | 0 | 0 | 0 | 0 | 0 | 0 | 0.23849 | 0
2031 | 7 | 7 | 6 | 0.23849 | 0 | 0 | 0 | 0 | 0 | 0 | 0 | 0.23849 | 0
2031 | 7 | 7 | 7 | 0.23849 | 0 | 0 | 0 | 0 | 0 | 0 | 0 | 0.23849 | 0
2031 | 7 | 7 | 8 | 0.23849 | 0 | 0 | 0 | 0 | 0 | 0 | 0 | 0.23849 | 0
2031 | 7 | 7 | 9 | 0.23849 | 0 | 0 | 0 | 0 | 0 | 0 | 0 | 0.23849 | 0
2031 | 7 | 7 | 10 | 0.23849 | 0 | 0 | 0 | 0 | 0 | 0 | 0 | 0.23849 | 0
2031 | 7 | 7 | 11 | 0.23849 | 0 | 0 | 0 | 0 | 0 | 0 | 0 | 0.23849 | 0
2031 | 7 | 7 | 12 | 0.23849 | 0 | 0 | 0 | 0 | 0 | 0 | 0 | 0.23849 | 0
2031 | 7 | 7 | 13 | 0.23849 | 0 | 0 | 0 | 0 | 0 | 0 | 0 | 0.23849 | 0
2031 | 7 | 7 | 14 | 0.23849 | 0 | 0 | 0 | 0 | 0 | 0 | 0 | 0.23849 | 0
2031 | 7 | 7 | 15 | 0.23849 | 0 | 0 | 0 | 0 | 0 | 0 | 0 | 0.23849 | 0
2031 | 7 | 7 | 16 | 0.23849 | 0 | 0 | 0 | 0 | 0 | 0 | 0 | 0.23849 | 0
2031 | 7 | 7 | 17 | 0.23849 | 0 | 0 | 0 | 0 | 0 | 0 | 0 | 0.23849 | 0
2031 | 7 | 7 | 18 | 0.23849 | 0 | 0 | 0 | 0 | 0 | 0 | 0 | 0.23849 | 0
2031 | 7 | 7 | 19 | 0.23849 | 0 | 0 | 0 | 0 | 0 | 0 | 0 | 0.23849 | 0
2031 | 7 | 7 | 20 | 0.23849 | 0 | 0 | 0 | 0 | 0 | 0 | 0 | 0.23849 | 0
2031 | 7 | 7 | 21 | 0.23849 | 0 | 0 | 0 | 0 | 0 | 0 | 0 | 0.23849 | 0
2031 | 7 | 7 | 22 | 0.23849 | 0 | 0 | 0 | 0 | 0 | 0 | 0 | 0.23849 | 0
2031 | 7 | 7 | 23 | 0.23849 | 0 | 0 | 0 | 0 | 0 | 0 | 0 | 0.23849 | 0
2031 | 7 | 7 | 24 | 0.23849 | 0 | 0 | 0 | 0 | 0 | 0 | 0 | 0.23849 | 0
2031 | 7 | 8 | 1 | 0.23849 | 0 | 0 | 0 | 0 | 0 | 0 | 0 | 0.23849 | 0
2031 | 7 | 8 | 2 | 0.23849 | 0 | 0 | 0 | 0 | 0 | 0 | 0 | 0.23849 | 0
2031 | 7 | 8 | 3 | 0.23849 | 0 | 0 | 0 | 0 | 0 | 0 | 0 | 0.23849 | 0
2031 | 7 | 8 | 4 | 0.23849 | 0 | 0 | 0 | 0 | 0 | 0 | 0 | 0.23849 | 0
2031 | 7 | 8 | 5 | 0.23849 | 0 | 0 | 0 | 0 | 0 | 0 | 0 | 0.23849 | 0
2031 | 7 | 8 | 6 | 0.23849 | 0 | 0 | 0 | 0 | 0 | 0 | 0 | 0.23849 | 0
2031 | 7 | 8 | 7 | 0.23849 | 0 | 0 | 0 | 0 | 0 | 0 | 0 | 0.23849 | 0
2031 | 7 | 8 | 8 | 0.23849 | 0 | 0 | 0 | 0 | 0 | 0 | 0 | 0.23849 | 0
2031 | 7 | 8 | 9 | 0.23849 | 0 | 0 | 0 | 0 | 0 | 0 | 0 | 0.23849 | 0
2031 | 7 | 8 | 10 | 0.23849 | 0 | 0 | 0 | 0 | 0 | 0 | 0 | 0.23849 | 0
2031 | 7 | 8 | 11 | 0.23849 | 0 | 0 | 0 | 0 | 0 | 0 | 0 | 0.23849 | 0
2031 | 7 | 8 | 12 | 0.23849 | 0 | 0 | 0 | 0 | 0 | 0 | 0 | 0.23849 | 0
2031 | 7 | 8 | 13 | 0.23849 | 0 | 0 | 0 | 0 | 0 | 0 | 0 | 0.23849 | 0
2031 | 7 | 8 | 14 | 0.23849 | 0 | 0 | 0 | 0 | 0 | 0 | 0 | 0.23849 | 0
2031 | 7 | 8 | 15 | 0.23849 | 0 | 0 | 0 | 0 | 0 | 0 | 0 | 0.23849 | 0
2031 | 7 | 8 | 16 | 0.23849 | 0 | 0 | 0 | 0 | 0 | 0 | 0 | 0.23849 | 0
2031 | 7 | 8 | 17 | 0.23849 | 0 | 0 | 0 | 0 | 0 | 0 | 0 | 0.23849 | 0
2031 | 7 | 8 | 18 | 0.23849 | 0 | 0 | 0 | 0 | 0 | 0 | 0 | 0.23849 | 0
2031 | 7 | 8 | 19 | 0.23849 | 0 | 0 | 0 | 0 | 0 | 0 | 0 | 0.23849 | 0
2031 | 7 | 8 | 20 | 0.23849 | 0 | 0 | 0 | 0 | 0 | 0 | 0 | 0.23849 | 0
2031 | 7 | 8 | 21 | 0.23849 | 0 | 0 | 0 | 0 | 0 | 0 | 0 | 0.23849 | 0
2031 | 7 | 8 | 22 | 0.23849 | 0 | 0 | 0 | 0 | 0 | 0 | 0 | 0.23849 | 0
2031 | 7 | 8 | 23 | 0.23849 | 0 | 0 | 0 | 0 | 0 | 0 | 0 | 0.23849 | 0
2031 | 7 | 8 | 24 | 0.23849 | 0 | 0 | 0 | 0 | 0 | 0 | 0 | 0.23849 | 0
2031 | 7 | 9 | 1 | 0.23849 | 0 | 0 | 0 | 0 | 0 | 0 | 0 | 0.23849 | 0
2031 | 7 | 9 | 2 | 0.23849 | 0 | 0 | 0 | 0 | 0 | 0 | 0 | 0.23849 | 0
2031 | 7 | 9 | 3 | 0.23849 | 0 | 0 | 0 | 0 | 0 | 0 | 0 | 0.23849 | 0
2031 | 7 | 9 | 4 | 0.23849 | 0 | 0 | 0 | 0 | 0 | 0 | 0 | 0.23849 | 0
2031 | 7 | 9 | 5 | 0.23849 | 0 | 0 | 0 | 0 | 0 | 0 | 0 | 0.23849 | 0
2031 | 7 | 9 | 6 | 0.23849 | 0 | 0 | 0 | 0 | 0 | 0 | 0 | 0.23849 | 0
2031 | 7 | 9 | 7 | 0.23849 | 0 | 0 | 0 | 0 | 0 | 0 | 0 | 0.23849 | 0
2031 | 7 | 9 | 8 | 0.23849 | 0 | 0 | 0 | 0 | 0 | 0 | 0 | 0.23849 | 0
2031 | 7 | 9 | 9 | 0.23849 | 0 | 0 | 0 | 0 | 0 | 0 | 0 | 0.23849 | 0
2031 | 7 | 9 | 10 | 0.23849 | 0 | 0 | 0 | 0 | 0 | 0 | 0 | 0.23849 | 0
2031 | 7 | 9 | 11 | 0.23849 | 0 | 0 | 0 | 0 | 0 | 0 | 0 | 0.23849 | 0
2031 | 7 | 9 | 12 | 0.23849 | 0 | 0 | 0 | 0 | 0 | 0 | 0 | 0.23849 | 0
2031 | 7 | 9 | 13 | 0.23849 | 0 | 0 | 0 | 0 | 0 | 0 | 0 | 0.23849 | 0
2031 | 7 | 9 | 14 | 0.23849 | 0 | 0 | 0 | 0 | 0 | 0 | 0 | 0.23849 | 0
2031 | 7 | 9 | 15 | 0.23849 | 0 | 0 | 0 | 0 | 0 | 0 | 0 | 0.23849 | 0
2031 | 7 | 9 | 16 | 0.23849 | 0 | 0 | 0 | 0 | 0 | 0 | 0 | 0.23849 | 0
2031 | 7 | 9 | 17 | 0.23849 | 0 | 0 | 0 | 0 | 0 | 0 | 0 | 0.23849 | 0
2031 | 7 | 9 | 18 | 0.23849 | 0 | 0 | 0 | 0 | 0 | 0 | 0 | 0.23849 | 0
2031 | 7 | 9 | 19 | 0.23849 | 0 | 0 | 0 | 0 | 0 | 0 | 0 | 0.23849 | 0
2031 | 7 | 9 | 20 | 0.23849 | 0 | 0 | 0 | 0 | 0 | 0 | 0 | 0.23849 | 0
2031 | 7 | 9 | 21 | 0.23849 | 0 | 0 | 0 | 0 | 0 | 0 | 0 | 0.23849 | 0
2031 | 7 | 9 | 22 | 0.23849 | 0 | 0 | 0 | 0 | 0 | 0 | 0 | 0.23849 | 0
2031 | 7 | 9 | 23 | 0.23849 | 0 | 0 | 0 | 0 | 0 | 0 | 0 | 0.23849 | 0
2031 | 7 | 9 | 24 | 0.23849 | 0 | 0 | 0 | 0 | 0 | 0 | 0 | 0.23849 | 0
2031 | 7 | 10 | 1 | 0.23849 | 0 | 0 | 0 | 0 | 0 | 0 | 0 | 0.23849 | 0
2031 | 7 | 10 | 2 | 0.23849 | 0 | 0 | 0 | 0 | 0 | 0 | 0 | 0.23849 | 0
2031 | 7 | 10 | 3 | 0.23849 | 0 | 0 | 0 | 0 | 0 | 0 | 0 | 0.23849 | 0
2031 | 7 | 10 | 4 | 0.23849 | 0 | 0 | 0 | 0 | 0 | 0 | 0 | 0.23849 | 0
2031 | 7 | 10 | 5 | 0.23849 | 0 | 0 | 0 | 0 | 0 | 0 | 0 | 0.23849 | 0
2031 | 7 | 10 | 6 | 0.23849 | 0 | 0 | 0 | 0 | 0 | 0 | 0 | 0.23849 | 0
2031 | 7 | 10 | 7 | 0.23849 | 0 | 0 | 0 | 0 | 0 | 0 | 0 | 0.23849 | 0
2031 | 7 | 10 | 8 | 0.23849 | 0 | 0 | 0 | 0 | 0 | 0 | 0 | 0.23849 | 0
2031 | 7 | 10 | 9 | 0.23849 | 0 | 0 | 0 | 0 | 0 | 0 | 0 | 0.23849 | 0
2031 | 7 | 10 | 10 | 0.23849 | 0 | 0 | 0 | 0 | 0 | 0 | 0 | 0.23849 | 0
2031 | 7 | 10 | 11 | 0.23849 | 0 | 0 | 0 | 0 | 0 | 0 | 0 | 0.23849 | 0
2031 | 7 | 10 | 12 | 0.23849 | 0 | 0 | 0 | 0 | 0 | 0 | 0 | 0.23849 | 0
2031 | 7 | 10 | 13 | 0.23849 | 0 | 0 | 0 | 0 | 0 | 0 | 0 | 0.23849 | 0
2031 | 7 | 10 | 14 | 0.23849 | 0 | 0 | 0 | 0 | 0 | 0 | 0 | 0.23849 | 0
2031 | 7 | 10 | 15 | 0.23849 | 0 | 0 | 0 | 0 | 0 | 0 | 0 | 0.23849 | 0
2031 | 7 | 10 | 16 | 0.23849 | 0 | 0 | 0 | 0 | 0 | 0 | 0 | 0.23849 | 0
2031 | 7 | 10 | 17 | 0.23849 | 0 | 0 | 0 | 0 | 0 | 0 | 0 | 0.23849 | 0
2031 | 7 | 10 | 18 | 0.23849 | 0 | 0 | 0 | 0 | 0 | 0 | 0 | 0.23849 | 0
2031 | 7 | 10 | 19 | 0.23849 | 0 | 0 | 0 | 0 | 0 | 0 | 0 | 0.23849 | 0
2031 | 7 | 10 | 20 | 0.23849 | 0 | 0 | 0 | 0 | 0 | 0 | 0 | 0.23849 | 0
2031 | 7 | 10 | 21 | 0.23849 | 0 | 0 | 0 | 0 | 0 | 0 | 0 | 0.23849 | 0
2031 | 7 | 10 | 22 | 0.23849 | 0 | 0 | 0 | 0 | 0 | 0 | 0 | 0.23849 | 0
2031 | 7 | 10 | 23 | 0.23849 | 0 | 0 | 0 | 0 | 0 | 0 | 0 | 0.23849 | 0
2031 | 7 | 10 | 24 | 0.23849 | 0 | 0 | 0 | 0 | 0 | 0 | 0 | 0.23849 | 0
2031 | 7 | 11 | 1 | 0.23849 | 0 | 0 | 0 | 0 | 0 | 0 | 0 | 0.23849 | 0
2031 | 7 | 11 | 2 | 0.23849 | 0 | 0 | 0 | 0 | 0 | 0 | 0 | 0.23849 | 0
2031 | 7 | 11 | 3 | 0.23849 | 0 | 0 | 0 | 0 | 0 | 0 | 0 | 0.23849 | 0
2031 | 7 | 11 | 4 | 0.23849 | 0 | 0 | 0 | 0 | 0 | 0 | 0 | 0.23849 | 0
2031 | 7 | 11 | 5 | 0.23849 | 0 | 0 | 0 | 0 | 0 | 0 | 0 | 0.23849 | 0
2031 | 7 | 11 | 6 | 0.23849 | 0 | 0 | 0 | 0 | 0 | 0 | 0 | 0.23849 | 0
2031 | 7 | 11 | 7 | 0.23849 | 0 | 0 | 0 | 0 | 0 | 0 | 0 | 0.23849 | 0
2031 | 7 | 11 | 8 | 0.23849 | 0 | 0 | 0 | 0 | 0 | 0 | 0 | 0.23849 | 0
2031 | 7 | 11 | 9 | 0.23849 | 0 | 0 | 0 | 0 | 0 | 0 | 0 | 0.23849 | 0
2031 | 7 | 11 | 10 | 0.23849 | 0 | 0 | 0 | 0 | 0 | 0 | 0 | 0.23849 | 0
2031 | 7 | 11 | 11 | 0.23849 | 0 | 0 | 0 | 0 | 0 | 0 | 0 | 0.23849 | 0
2031 | 7 | 11 | 12 | 0.23849 | 0 | 0 | 0 | 0 | 0 | 0 | 0 | 0.23849 | 0
2031 | 7 | 11 | 13 | 0.23849 | 0 | 0 | 0 | 0 | 0 | 0 | 0 | 0.23849 | 0
2031 | 7 | 11 | 14 | 0.23849 | 0 | 0 | 0 | 0 | 0 | 0 | 0 | 0.23849 | 0
2031 | 7 | 11 | 15 | 0.23849 | 0 | 0 | 0 | 0 | 0 | 0 | 0 | 0.23849 | 0
2031 | 7 | 11 | 16 | 0.23849 | 0 | 0 | 0 | 0 | 0 | 0 | 0 | 0.23849 | 0
2031 | 7 | 11 | 17 | 0.23849 | 0 | 0 | 0 | 0 | 0 | 0 | 0 | 0.23849 | 0
2031 | 7 | 11 | 18 | 0.23849 | 0 | 0 | 0 | 0 | 0 | 0 | 0 | 0.23849 | 0
2031 | 7 | 11 | 19 | 0.23849 | 0 | 0 | 0 | 0 | 0 | 0 | 0 | 0.23849 | 0
2031 | 7 | 11 | 20 | 0.23849 | 0 | 0 | 0 | 0 | 0 | 0 | 0 | 0.23849 | 0
2031 | 7 | 11 | 21 | 0.23849 | 0 | 0 | 0 | 0 | 0 | 0 | 0 | 0.23849 | 0
2031 | 7 | 11 | 22 | 0.23849 | 0 | 0 | 0 | 0 | 0 | 0 | 0 | 0.23849 | 0
2031 | 7 | 11 | 23 | 0.23849 | 0 | 0 | 0 | 0 | 0 | 0 | 0 | 0.23849 | 0
2031 | 7 | 11 | 24 | 0.23849 | 0 | 0 | 0 | 0 | 0 | 0 | 0 | 0.23849 | 0
2031 | 7 | 12 | 1 | 0.23849 | 0 | 0 | 0 | 0 | 0 | 0 | 0 | 0.23849 | 0
2031 | 7 | 12 | 2 | 0.23849 | 0 | 0 | 0 | 0 | 0 | 0 | 0 | 0.23849 | 0
2031 | 7 | 12 | 3 | 0.23849 | 0 | 0 | 0 | 0 | 0 | 0 | 0 | 0.23849 | 0
2031 | 7 | 12 | 4 | 0.23849 | 0 | 0 | 0 | 0 | 0 | 0 | 0 | 0.23849 | 0
2031 | 7 | 12 | 5 | 0.23849 | 0 | 0 | 0 | 0 | 0 | 0 | 0 | 0.23849 | 0
2031 | 7 | 12 | 6 | 0.23849 | 0 | 0 | 0 | 0 | 0 | 0 | 0 | 0.23849 | 0
2031 | 7 | 12 | 7 | 0.23849 | 0 | 0 | 0 | 0 | 0 | 0 | 0 | 0.23849 | 0
2031 | 7 | 12 | 8 | 0.23849 | 0 | 0 | 0 | 0 | 0 | 0 | 0 | 0.23849 | 0
2031 | 7 | 12 | 9 | 0.23849 | 0 | 0 | 0 | 0 | 0 | 0 | 0 | 0.23849 | 0
2031 | 7 | 12 | 10 | 0.23849 | 0 | 0 | 0 | 0 | 0 | 0 | 0 | 0.23849 | 0
2031 | 7 | 12 | 11 | 0.23849 | 0 | 0 | 0 | 0 | 0 | 0 | 0 | 0.23849 | 0
2031 | 7 | 12 | 12 | 0.23849 | 0 | 0 | 0 | 0 | 0 | 0 | 0 | 0.23849 | 0
2031 | 7 | 12 | 13 | 0.23849 | 0 | 0 | 0 | 0 | 0 | 0 | 0 | 0.23849 | 0
2031 | 7 | 12 | 14 | 0.23849 | 0 | 0 | 0 | 0 | 0 | 0 | 0 | 0.23849 | 0
2031 | 7 | 12 | 15 | 0.23849 | 0 | 0 | 0 | 0 | 0 | 0 | 0 | 0.23849 | 0
2031 | 7 | 12 | 16 | 0.23849 | 0 | 0 | 0 | 0 | 0 | 0 | 0 | 0.23849 | 0
2031 | 7 | 12 | 17 | 0.23849 | 0 | 0 | 0 | 0 | 0 | 0 | 0 | 0.23849 | 0
2031 | 7 | 12 | 18 | 0.23849 | 0 | 0 | 0 | 0 | 0 | 0 | 0 | 0.23849 | 0
2031 | 7 | 12 | 19 | 0.23849 | 0 | 0 | 0 | 0 | 0 | 0 | 0 | 0.23849 | 0
2031 | 7 | 12 | 20 | 0.23849 | 0 | 0 | 0 | 0 | 0 | 0 | 0 | 0.23849 | 0
2031 | 7 | 12 | 21 | 0.23849 | 0 | 0 | 0 | 0 | 0 | 0 | 0 | 0.23849 | 0
2031 | 7 | 12 | 22 | 0.23849 | 0 | 0 | 0 | 0 | 0 | 0 | 0 | 0.23849 | 0
2031 | 7 | 12 | 23 | 0.23849 | 0 | 0 | 0 | 0 | 0 | 0 | 0 | 0.23849 | 0
2031 | 7 | 12 | 24 | 0.23849 | 0 | 0 | 0 | 0 | 0 | 0 | 0 | 0.23849 | 0
2031 | 7 | 13 | 1 | 0.23849 | 0 | 0 | 0 | 0 | 0 | 0 | 0 | 0.23849 | 0
2031 | 7 | 13 | 2 | 0.23849 | 0 | 0 | 0 | 0 | 0 | 0 | 0 | 0.23849 | 0
2031 | 7 | 13 | 3 | 0.23849 | 0 | 0 | 0 | 0 | 0 | 0 | 0 | 0.23849 | 0
2031 | 7 | 13 | 4 | 0.23849 | 0 | 0 | 0 | 0 | 0 | 0 | 0 | 0.23849 | 0
2031 | 7 | 13 | 5 | 0.23849 | 0 | 0 | 0 | 0 | 0 | 0 | 0 | 0.23849 | 0
2031 | 7 | 13 | 6 | 0.23849 | 0 | 0 | 0 | 0 | 0 | 0 | 0 | 0.23849 | 0
2031 | 7 | 13 | 7 | 0.23849 | 0 | 0 | 0 | 0 | 0 | 0 | 0 | 0.23849 | 0
2031 | 7 | 13 | 8 | 0.23849 | 0 | 0 | 0 | 0 | 0 | 0 | 0 | 0.23849 | 0
2031 | 7 | 13 | 9 | 0.23849 | 0 | 0 | 0 | 0 | 0 | 0 | 0 | 0.23849 | 0
2031 | 7 | 13 | 10 | 0.23849 | 0 | 0 | 0 | 0 | 0 | 0 | 0 | 0.23849 | 0
2031 | 7 | 13 | 11 | 0.23849 | 0 | 0 | 0 | 0 | 0 | 0 | 0 | 0.23849 | 0
2031 | 7 | 13 | 12 | 0.23849 | 0 | 0 | 0 | 0 | 0 | 0 | 0 | 0.23849 | 0
2031 | 7 | 13 | 13 | 0.23849 | 0 | 0 | 0 | 0 | 0 | 0 | 0 | 0.23849 | 0
2031 | 7 | 13 | 14 | 0.23849 | 0 | 0 | 0 | 0 | 0 | 0 | 0 | 0.23849 | 0
2031 | 7 | 13 | 15 | 0.23849 | 0 | 0 | 0 | 0 | 0 | 0 | 0 | 0.23849 | 0
2031 | 7 | 13 | 16 | 0.23849 | 0 | 0 | 0 | 0 | 0 | 0 | 0 | 0.23849 | 0
2031 | 7 | 13 | 17 | 0.23849 | 0 | 0 | 0 | 0 | 0 | 0 | 0 | 0.23849 | 0
2031 | 7 | 13 | 18 | 0.23849 | 0 | 0 | 0 | 0 | 0 | 0 | 0 | 0.23849 | 0
2031 | 7 | 13 | 19 | 0.23849 | 0 | 0 | 0 | 0 | 0 | 0 | 0 | 0.23849 | 0
2031 | 7 | 13 | 20 | 0.23849 | 0 | 0 | 0 | 0 | 0 | 0 | 0 | 0.23849 | 0
2031 | 7 | 13 | 21 | 0.23849 | 0 | 0 | 0 | 0 | 0 | 0 | 0 | 0.23849 | 0
2031 | 7 | 13 | 22 | 0.23849 | 0 | 0 | 0 | 0 | 0 | 0 | 0 | 0.23849 | 0
2031 | 7 | 13 | 23 | 0.23849 | 0 | 0 | 0 | 0 | 0 | 0 | 0 | 0.23849 | 0
2031 | 7 | 13 | 24 | 0.23849 | 0 | 0 | 0 | 0 | 0 | 0 | 0 | 0.23849 | 0
2031 | 7 | 14 | 1 | 0.23849 | 0 | 0 | 0 | 0 | 0 | 0 | 0 | 0.23849 | 0
2031 | 7 | 14 | 2 | 0.23849 | 0 | 0 | 0 | 0 | 0 | 0 | 0 | 0.23849 | 0
2031 | 7 | 14 | 3 | 0.23849 | 0 | 0 | 0 | 0 | 0 | 0 | 0 | 0.23849 | 0
2031 | 7 | 14 | 4 | 0.23849 | 0 | 0 | 0 | 0 | 0 | 0 | 0 | 0.23849 | 0
2031 | 7 | 14 | 5 | 0.23849 | 0 | 0 | 0 | 0 | 0 | 0 | 0 | 0.23849 | 0
2031 | 7 | 14 | 6 | 0.23849 | 0 | 0 | 0 | 0 | 0 | 0 | 0 | 0.23849 | 0
2031 | 7 | 14 | 7 | 0.23849 | 0 | 0 | 0 | 0 | 0 | 0 | 0 | 0.23849 | 0
2031 | 7 | 14 | 8 | 0.23849 | 0 | 0 | 0 | 0 | 0 | 0 | 0 | 0.23849 | 0
2031 | 7 | 14 | 9 | 0.23849 | 0 | 0 | 0 | 0 | 0 | 0 | 0 | 0.23849 | 0
2031 | 7 | 14 | 10 | 0.23849 | 0 | 0 | 0 | 0 | 0 | 0 | 0 | 0.23849 | 0
2031 | 7 | 14 | 11 | 0.23849 | 0 | 0 | 0 | 0 | 0 | 0 | 0 | 0.23849 | 0
2031 | 7 | 14 | 12 | 0.23849 | 0 | 0 | 0 | 0 | 0 | 0 | 0 | 0.23849 | 0
2031 | 7 | 14 | 13 | 0.23849 | 0 | 0 | 0 | 0 | 0 | 0 | 0 | 0.23849 | 0
2031 | 7 | 14 | 14 | 0.23849 | 0 | 0 | 0 | 0 | 0 | 0 | 0 | 0.23849 | 0
2031 | 7 | 14 | 15 | 0.23849 | 0 | 0 | 0 | 0 | 0 | 0 | 0 | 0.23849 | 0
2031 | 7 | 14 | 16 | 0.23849 | 0 | 0 | 0 | 0 | 0 | 0 | 0 | 0.23849 | 0
2031 | 7 | 14 | 17 | 0.23849 | 0 | 0 | 0 | 0 | 0 | 0 | 0 | 0.23849 | 0
2031 | 7 | 14 | 18 | 0.23849 | 0 | 0 | 0 | 0 | 0 | 0 | 0 | 0.23849 | 0
2031 | 7 | 14 | 19 | 0.23849 | 0 | 0 | 0 | 0 | 0 | 0 | 0 | 0.23849 | 0
2031 | 7 | 14 | 20 | 0.23849 | 0 | 0 | 0 | 0 | 0 | 0 | 0 | 0.23849 | 0
2031 | 7 | 14 | 21 | 0.23849 | 0 | 0 | 0 | 0 | 0 | 0 | 0 | 0.23849 | 0
2031 | 7 | 14 | 22 | 0.23849 | 0 | 0 | 0 | 0 | 0 | 0 | 0 | 0.23849 | 0
2031 | 7 | 14 | 23 | 0.23849 | 0 | 0 | 0 | 0 | 0 | 0 | 0 | 0.23849 | 0
2031 | 7 | 14 | 24 | 0.23849 | 0 | 0 | 0 | 0 | 0 | 0 | 0 | 0.23849 | 0
2031 | 7 | 15 | 1 | 0.23849 | 0 | 0 | 0 | 0 | 0 | 0 | 0 | 0.23849 | 0
2031 | 7 | 15 | 2 | 0.23849 | 0 | 0 | 0 | 0 | 0 | 0 | 0 | 0.23849 | 0
2031 | 7 | 15 | 3 | 0.23849 | 0 | 0 | 0 | 0 | 0 | 0 | 0 | 0.23849 | 0
2031 | 7 | 15 | 4 | 0.23849 | 0 | 0 | 0 | 0 | 0 | 0 | 0 | 0.23849 | 0
2031 | 7 | 15 | 5 | 0.23849 | 0 | 0 | 0 | 0 | 0 | 0 | 0 | 0.23849 | 0
2031 | 7 | 15 | 6 | 0.23849 | 0 | 0 | 0 | 0 | 0 | 0 | 0 | 0.23849 | 0
2031 | 7 | 15 | 7 | 0.23849 | 0 | 0 | 0 | 0 | 0 | 0 | 0 | 0.23849 | 0
2031 | 7 | 15 | 8 | 0.23849 | 0 | 0 | 0 | 0 | 0 | 0 | 0 | 0.23849 | 0
2031 | 7 | 15 | 9 | 0.23849 | 0 | 0 | 0 | 0 | 0 | 0 | 0 | 0.23849 | 0
2031 | 7 | 15 | 10 | 0.23849 | 0 | 0 | 0 | 0 | 0 | 0 | 0 | 0.23849 | 0
2031 | 7 | 15 | 11 | 0.23849 | 0 | 0 | 0 | 0 | 0 | 0 | 0 | 0.23849 | 0
2031 | 7 | 15 | 12 | 0.23849 | 0 | 0 | 0 | 0 | 0 | 0 | 0 | 0.23849 | 0
2031 | 7 | 15 | 13 | 0.23849 | 0 | 0 | 0 | 0 | 0 | 0 | 0 | 0.23849 | 0
2031 | 7 | 15 | 14 | 0.23849 | 0 | 0 | 0 | 0 | 0 | 0 | 0 | 0.23849 | 0
2031 | 7 | 15 | 15 | 0.23849 | 0 | 0 | 0 | 0 | 0 | 0 | 0 | 0.23849 | 0
2031 | 7 | 15 | 16 | 0.23849 | 0 | 0 | 0 | 0 | 0 | 0 | 0 | 0.23849 | 0
2031 | 7 | 15 | 17 | 0.23849 | 0 | 0 | 0 | 0 | 0 | 0 | 0 | 0.23849 | 0
2031 | 7 | 15 | 18 | 0.23849 | 0 | 0 | 0 | 0 | 0 | 0 | 0 | 0.23849 | 0
2031 | 7 | 15 | 19 | 0.23849 | 0 | 0 | 0 | 0 | 0 | 0 | 0 | 0.23849 | 0
2031 | 7 | 15 | 20 | 0.23849 | 0 | 0 | 0 | 0 | 0 | 0 | 0 | 0.23849 | 0
2031 | 7 | 15 | 21 | 0.23849 | 0 | 0 | 0 | 0 | 0 | 0 | 0 | 0.23849 | 0
2031 | 7 | 15 | 22 | 0.23849 | 0 | 0 | 0 | 0 | 0 | 0 | 0 | 0.23849 | 0
2031 | 7 | 15 | 23 | 0.23849 | 0 | 0 | 0 | 0 | 0 | 0 | 0 | 0.23849 | 0
2031 | 7 | 15 | 24 | 0.23849 | 0 | 0 | 0 | 0 | 0 | 0 | 0 | 0.23849 | 0
2031 | 7 | 16 | 1 | 0.23849 | 0 | 0 | 0 | 0 | 0 | 0 | 0 | 0.23849 | 0
2031 | 7 | 16 | 2 | 0.23849 | 0 | 0 | 0 | 0 | 0 | 0 | 0 | 0.23849 | 0
2031 | 7 | 16 | 3 | 0.23849 | 0 | 0 | 0 | 0 | 0 | 0 | 0 | 0.23849 | 0
2031 | 7 | 16 | 4 | 0.23849 | 0 | 0 | 0 | 0 | 0 | 0 | 0 | 0.23849 | 0
2031 | 7 | 16 | 5 | 0.23849 | 0 | 0 | 0 | 0 | 0 | 0 | 0 | 0.23849 | 0
2031 | 7 | 16 | 6 | 0.23849 | 0 | 0 | 0 | 0 | 0 | 0 | 0 | 0.23849 | 0
2031 | 7 | 16 | 7 | 0.23849 | 0 | 0 | 0 | 0 | 0 | 0 | 0 | 0.23849 | 0
2031 | 7 | 16 | 8 | 0.23849 | 0 | 0 | 0 | 0 | 0 | 0 | 0 | 0.23849 | 0
2031 | 7 | 16 | 9 | 0.23849 | 0 | 0 | 0 | 0 | 0 | 0 | 0 | 0.23849 | 0
2031 | 7 | 16 | 10 | 0.23849 | 0 | 0 | 0 | 0 | 0 | 0 | 0 | 0.23849 | 0
2031 | 7 | 16 | 11 | 0.23849 | 0 | 0 | 0 | 0 | 0 | 0 | 0 | 0.23849 | 0
2031 | 7 | 16 | 12 | 0.23849 | 0 | 0 | 0 | 0 | 0 | 0 | 0 | 0.23849 | 0
2031 | 7 | 16 | 13 | 0.23849 | 0 | 0 | 0 | 0 | 0 | 0 | 0 | 0.23849 | 0
2031 | 7 | 16 | 14 | 0.23849 | 0 | 0 | 0 | 0 | 0 | 0 | 0 | 0.23849 | 0
2031 | 7 | 16 | 15 | 0.23849 | 0 | 0 | 0 | 0 | 0 | 0 | 0 | 0.23849 | 0
2031 | 7 | 16 | 16 | 0.23849 | 0 | 0 | 0 | 0 | 0 | 0 | 0 | 0.23849 | 0
2031 | 7 | 16 | 17 | 0.23849 | 0 | 0 | 0 | 0 | 0 | 0 | 0 | 0.23849 | 0
2031 | 7 | 16 | 18 | 0.23849 | 0 | 0 | 0 | 0 | 0 | 0 | 0 | 0.23849 | 0
2031 | 7 | 16 | 19 | 0.23849 | 0 | 0 | 0 | 0 | 0 | 0 | 0 | 0.23849 | 0
2031 | 7 | 16 | 20 | 0.23849 | 0 | 0 | 0 | 0 | 0 | 0 | 0 | 0.23849 | 0
2031 | 7 | 16 | 21 | 0.23849 | 0 | 0 | 0 | 0 | 0 | 0 | 0 | 0.23849 | 0
2031 | 7 | 16 | 22 | 0.23849 | 0 | 0 | 0 | 0 | 0 | 0 | 0 | 0.23849 | 0
2031 | 7 | 16 | 23 | 0.23849 | 0 | 0 | 0 | 0 | 0 | 0 | 0 | 0.23849 | 0
2031 | 7 | 16 | 24 | 0.23849 | 0 | 0 | 0 | 0 | 0 | 0 | 0 | 0.23849 | 0
2031 | 7 | 17 | 1 | 0.23849 | 0 | 0 | 0 | 0 | 0 | 0 | 0 | 0.23849 | 0
2031 | 7 | 17 | 2 | 0.23849 | 0 | 0 | 0 | 0 | 0 | 0 | 0 | 0.23849 | 0
2031 | 7 | 17 | 3 | 0.23849 | 0 | 0 | 0 | 0 | 0 | 0 | 0 | 0.23849 | 0
2031 | 7 | 17 | 4 | 0.23849 | 0 | 0 | 0 | 0 | 0 | 0 | 0 | 0.23849 | 0
2031 | 7 | 17 | 5 | 0.23849 | 0 | 0 | 0 | 0 | 0 | 0 | 0 | 0.23849 | 0
2031 | 7 | 17 | 6 | 0.23849 | 0 | 0 | 0 | 0 | 0 | 0 | 0 | 0.23849 | 0
2031 | 7 | 17 | 7 | 0.23849 | 0 | 0 | 0 | 0 | 0 | 0 | 0 | 0.23849 | 0
2031 | 7 | 17 | 8 | 0.23849 | 0 | 0 | 0 | 0 | 0 | 0 | 0 | 0.23849 | 0
2031 | 7 | 17 | 9 | 0.23849 | 0 | 0 | 0 | 0 | 0 | 0 | 0 | 0.23849 | 0
2031 | 7 | 17 | 10 | 0.23849 | 0 | 0 | 0 | 0 | 0 | 0 | 0 | 0.23849 | 0
2031 | 7 | 17 | 11 | 0.23849 | 0 | 0 | 0 | 0 | 0 | 0 | 0 | 0.23849 | 0
2031 | 7 | 17 | 12 | 0.23849 | 0 | 0 | 0 | 0 | 0 | 0 | 0 | 0.23849 | 0
2031 | 7 | 17 | 13 | 0.23849 | 0 | 0 | 0 | 0 | 0 | 0 | 0 | 0.23849 | 0
2031 | 7 | 17 | 14 | 0.23849 | 0 | 0 | 0 | 0 | 0 | 0 | 0 | 0.23849 | 0
2031 | 7 | 17 | 15 | 0.23849 | 0 | 0 | 0 | 0 | 0 | 0 | 0 | 0.23849 | 0
2031 | 7 | 17 | 16 | 0.23849 | 0 | 0 | 0 | 0 | 0 | 0 | 0 | 0.23849 | 0
2031 | 7 | 17 | 17 | 0.23849 | 0 | 0 | 0 | 0 | 0 | 0 | 0 | 0.23849 | 0
2031 | 7 | 17 | 18 | 0.23849 | 0 | 0 | 0 | 0 | 0 | 0 | 0 | 0.23849 | 0
2031 | 7 | 17 | 19 | 0.23849 | 0 | 0 | 0 | 0 | 0 | 0 | 0 | 0.23849 | 0
2031 | 7 | 17 | 20 | 0.23849 | 0 | 0 | 0 | 0 | 0 | 0 | 0 | 0.23849 | 0
2031 | 7 | 17 | 21 | 0.23849 | 0 | 0 | 0 | 0 | 0 | 0 | 0 | 0.23849 | 0
2031 | 7 | 17 | 22 | 0.23849 | 0 | 0 | 0 | 0 | 0 | 0 | 0 | 0.23849 | 0
2031 | 7 | 17 | 23 | 0.23849 | 0 | 0 | 0 | 0 | 0 | 0 | 0 | 0.23849 | 0
2031 | 7 | 17 | 24 | 0.23849 | 0 | 0 | 0 | 0 | 0 | 0 | 0 | 0.23849 | 0
2031 | 7 | 18 | 1 | 0.23849 | 0 | 0 | 0 | 0 | 0 | 0 | 0 | 0.23849 | 0
2031 | 7 | 18 | 2 | 0.23849 | 0 | 0 | 0 | 0 | 0 | 0 | 0 | 0.23849 | 0
2031 | 7 | 18 | 3 | 0.23849 | 0 | 0 | 0 | 0 | 0 | 0 | 0 | 0.23849 | 0
2031 | 7 | 18 | 4 | 0.23849 | 0 | 0 | 0 | 0 | 0 | 0 | 0 | 0.23849 | 0
2031 | 7 | 18 | 5 | 0.23849 | 0 | 0 | 0 | 0 | 0 | 0 | 0 | 0.23849 | 0
2031 | 7 | 18 | 6 | 0.23849 | 0 | 0 | 0 | 0 | 0 | 0 | 0 | 0.23849 | 0
2031 | 7 | 18 | 7 | 0.23849 | 0 | 0 | 0 | 0 | 0 | 0 | 0 | 0.23849 | 0
2031 | 7 | 18 | 8 | 0.23849 | 0 | 0 | 0 | 0 | 0 | 0 | 0 | 0.23849 | 0
2031 | 7 | 18 | 9 | 0.23849 | 0 | 0 | 0 | 0 | 0 | 0 | 0 | 0.23849 | 0
2031 | 7 | 18 | 10 | 0.23849 | 0 | 0 | 0 | 0 | 0 | 0 | 0 | 0.23849 | 0
2031 | 7 | 18 | 11 | 0.23849 | 0 | 0 | 0 | 0 | 0 | 0 | 0 | 0.23849 | 0
2031 | 7 | 18 | 12 | 0.23849 | 0 | 0 | 0 | 0 | 0 | 0 | 0 | 0.23849 | 0
2031 | 7 | 18 | 13 | 0.23849 | 0 | 0 | 0 | 0 | 0 | 0 | 0 | 0.23849 | 0
2031 | 7 | 18 | 14 | 0.23849 | 0 | 0 | 0 | 0 | 0 | 0 | 0 | 0.23849 | 0
2031 | 7 | 18 | 15 | 0.23849 | 0 | 0 | 0 | 0 | 0 | 0 | 0 | 0.23849 | 0
2031 | 7 | 18 | 16 | 0.23849 | 0 | 0 | 0 | 0 | 0 | 0 | 0 | 0.23849 | 0
2031 | 7 | 18 | 17 | 0.23849 | 0 | 0 | 0 | 0 | 0 | 0 | 0 | 0.23849 | 0
2031 | 7 | 18 | 18 | 0.23849 | 0 | 0 | 0 | 0 | 0 | 0 | 0 | 0.23849 | 0
2031 | 7 | 18 | 19 | 0.23849 | 0 | 0 | 0 | 0 | 0 | 0 | 0 | 0.23849 | 0
2031 | 7 | 18 | 20 | 0.23849 | 0 | 0 | 0 | 0 | 0 | 0 | 0 | 0.23849 | 0
2031 | 7 | 18 | 21 | 0.23849 | 0 | 0 | 0 | 0 | 0 | 0 | 0 | 0.23849 | 0
2031 | 7 | 18 | 22 | 0.23849 | 0 | 0 | 0 | 0 | 0 | 0 | 0 | 0.23849 | 0
2031 | 7 | 18 | 23 | 0.23849 | 0 | 0 | 0 | 0 | 0 | 0 | 0 | 0.23849 | 0
2031 | 7 | 18 | 24 | 0.23849 | 0 | 0 | 0 | 0 | 0 | 0 | 0 | 0.23849 | 0
2031 | 7 | 19 | 1 | 0.23849 | 0 | 0 | 0 | 0 | 0 | 0 | 0 | 0.23849 | 0
2031 | 7 | 19 | 2 | 0.23849 | 0 | 0 | 0 | 0 | 0 | 0 | 0 | 0.23849 | 0
2031 | 7 | 19 | 3 | 0.23849 | 0 | 0 | 0 | 0 | 0 | 0 | 0 | 0.23849 | 0
2031 | 7 | 19 | 4 | 0.23849 | 0 | 0 | 0 | 0 | 0 | 0 | 0 | 0.23849 | 0
2031 | 7 | 19 | 5 | 0.23849 | 0 | 0 | 0 | 0 | 0 | 0 | 0 | 0.23849 | 0
2031 | 7 | 19 | 6 | 0.23849 | 0 | 0 | 0 | 0 | 0 | 0 | 0 | 0.23849 | 0
2031 | 7 | 19 | 7 | 0.23849 | 0 | 0 | 0 | 0 | 0 | 0 | 0 | 0.23849 | 0
2031 | 7 | 19 | 8 | 0.23849 | 0 | 0 | 0 | 0 | 0 | 0 | 0 | 0.23849 | 0
2031 | 7 | 19 | 9 | 0.23849 | 0 | 0 | 0 | 0 | 0 | 0 | 0 | 0.23849 | 0
2031 | 7 | 19 | 10 | 0.23849 | 0 | 0 | 0 | 0 | 0 | 0 | 0 | 0.23849 | 0
2031 | 7 | 19 | 11 | 0.23849 | 0 | 0 | 0 | 0 | 0 | 0 | 0 | 0.23849 | 0
2031 | 7 | 19 | 12 | 0.23849 | 0 | 0 | 0 | 0 | 0 | 0 | 0 | 0.23849 | 0
2031 | 7 | 19 | 13 | 0.23849 | 0 | 0 | 0 | 0 | 0 | 0 | 0 | 0.23849 | 0
2031 | 7 | 19 | 14 | 0.23849 | 0 | 0 | 0 | 0 | 0 | 0 | 0 | 0.23849 | 0
2031 | 7 | 19 | 15 | 0.23849 | 0 | 0 | 0 | 0 | 0 | 0 | 0 | 0.23849 | 0
2031 | 7 | 19 | 16 | 0.23849 | 0 | 0 | 0 | 0 | 0 | 0 | 0 | 0.23849 | 0
2031 | 7 | 19 | 17 | 0.23849 | 0 | 0 | 0 | 0 | 0 | 0 | 0 | 0.23849 | 0
2031 | 7 | 19 | 18 | 0.23849 | 0 | 0 | 0 | 0 | 0 | 0 | 0 | 0.23849 | 0
2031 | 7 | 19 | 19 | 0.23849 | 0 | 0 | 0 | 0 | 0 | 0 | 0 | 0.23849 | 0
2031 | 7 | 19 | 20 | 0.23849 | 0 | 0 | 0 | 0 | 0 | 0 | 0 | 0.23849 | 0
2031 | 7 | 19 | 21 | 0.23849 | 0 | 0 | 0 | 0 | 0 | 0 | 0 | 0.23849 | 0
2031 | 7 | 19 | 22 | 0.23849 | 0 | 0 | 0 | 0 | 0 | 0 | 0 | 0.23849 | 0
2031 | 7 | 19 | 23 | 0.23849 | 0 | 0 | 0 | 0 | 0 | 0 | 0 | 0.23849 | 0
2031 | 7 | 19 | 24 | 0.23849 | 0 | 0 | 0 | 0 | 0 | 0 | 0 | 0.23849 | 0
2031 | 7 | 20 | 1 | 0.23849 | 0 | 0 | 0 | 0 | 0 | 0 | 0 | 0.23849 | 0
2031 | 7 | 20 | 2 | 0.23849 | 0 | 0 | 0 | 0 | 0 | 0 | 0 | 0.23849 | 0
2031 | 7 | 20 | 3 | 0.23849 | 0 | 0 | 0 | 0 | 0 | 0 | 0 | 0.23849 | 0
2031 | 7 | 20 | 4 | 0.23849 | 0 | 0 | 0 | 0 | 0 | 0 | 0 | 0.23849 | 0
2031 | 7 | 20 | 5 | 0.23849 | 0 | 0 | 0 | 0 | 0 | 0 | 0 | 0.23849 | 0
2031 | 7 | 20 | 6 | 0.23849 | 0 | 0 | 0 | 0 | 0 | 0 | 0 | 0.23849 | 0
2031 | 7 | 20 | 7 | 0.23849 | 0 | 0 | 0 | 0 | 0 | 0 | 0 | 0.23849 | 0
2031 | 7 | 20 | 8 | 0.23849 | 0 | 0 | 0 | 0 | 0 | 0 | 0 | 0.23849 | 0
2031 | 7 | 20 | 9 | 0.23849 | 0 | 0 | 0 | 0 | 0 | 0 | 0 | 0.23849 | 0
2031 | 7 | 20 | 10 | 0.23849 | 0 | 0 | 0 | 0 | 0 | 0 | 0 | 0.23849 | 0
2031 | 7 | 20 | 11 | 0.23849 | 0 | 0 | 0 | 0 | 0 | 0 | 0 | 0.23849 | 0
2031 | 7 | 20 | 12 | 0.23849 | 0 | 0 | 0 | 0 | 0 | 0 | 0 | 0.23849 | 0
2031 | 7 | 20 | 13 | 0.23849 | 0 | 0 | 0 | 0 | 0 | 0 | 0 | 0.23849 | 0
2031 | 7 | 20 | 14 | 0.23849 | 0 | 0 | 0 | 0 | 0 | 0 | 0 | 0.23849 | 0
2031 | 7 | 20 | 15 | 0.23849 | 0 | 0 | 0 | 0 | 0 | 0 | 0 | 0.23849 | 0
2031 | 7 | 20 | 16 | 0.23849 | 0 | 0 | 0 | 0 | 0 | 0 | 0 | 0.23849 | 0
2031 | 7 | 20 | 17 | 0.23849 | 0 | 0 | 0 | 0 | 0 | 0 | 0 | 0.23849 | 0
2031 | 7 | 20 | 18 | 0.23849 | 0 | 0 | 0 | 0 | 0 | 0 | 0 | 0.23849 | 0
2031 | 7 | 20 | 19 | 0.23849 | 0 | 0 | 0 | 0 | 0 | 0 | 0 | 0.23849 | 0
2031 | 7 | 20 | 20 | 0.23849 | 0 | 0 | 0 | 0 | 0 | 0 | 0 | 0.23849 | 0
2031 | 7 | 20 | 21 | 0.23849 | 0 | 0 | 0 | 0 | 0 | 0 | 0 | 0.23849 | 0
2031 | 7 | 20 | 22 | 0.23849 | 0 | 0 | 0 | 0 | 0 | 0 | 0 | 0.23849 | 0
2031 | 7 | 20 | 23 | 0.23849 | 0 | 0 | 0 | 0 | 0 | 0 | 0 | 0.23849 | 0
2031 | 7 | 20 | 24 | 0.23849 | 0 | 0 | 0 | 0 | 0 | 0 | 0 | 0.23849 | 0
2031 | 7 | 21 | 1 | 0.23849 | 0 | 0 | 0 | 0 | 0 | 0 | 0 | 0.23849 | 0
2031 | 7 | 21 | 2 | 0.23849 | 0 | 0 | 0 | 0 | 0 | 0 | 0 | 0.23849 | 0
2031 | 7 | 21 | 3 | 0.23849 | 0 | 0 | 0 | 0 | 0 | 0 | 0 | 0.23849 | 0
2031 | 7 | 21 | 4 | 0.23849 | 0 | 0 | 0 | 0 | 0 | 0 | 0 | 0.23849 | 0
2031 | 7 | 21 | 5 | 0.23849 | 0 | 0 | 0 | 0 | 0 | 0 | 0 | 0.23849 | 0
2031 | 7 | 21 | 6 | 0.23849 | 0 | 0 | 0 | 0 | 0 | 0 | 0 | 0.23849 | 0
2031 | 7 | 21 | 7 | 0.23849 | 0 | 0 | 0 | 0 | 0 | 0 | 0 | 0.23849 | 0
2031 | 7 | 21 | 8 | 0.23849 | 0 | 0 | 0 | 0 | 0 | 0 | 0 | 0.23849 | 0
2031 | 7 | 21 | 9 | 0.23849 | 0 | 0 | 0 | 0 | 0 | 0 | 0 | 0.23849 | 0
2031 | 7 | 21 | 10 | 0.23849 | 0 | 0 | 0 | 0 | 0 | 0 | 0 | 0.23849 | 0
2031 | 7 | 21 | 11 | 0.23849 | 0 | 0 | 0 | 0 | 0 | 0 | 0 | 0.23849 | 0
2031 | 7 | 21 | 12 | 0.23849 | 0 | 0 | 0 | 0 | 0 | 0 | 0 | 0.23849 | 0
2031 | 7 | 21 | 13 | 0.23849 | 0 | 0 | 0 | 0 | 0 | 0 | 0 | 0.23849 | 0
2031 | 7 | 21 | 14 | 0.23849 | 0 | 0 | 0 | 0 | 0 | 0 | 0 | 0.23849 | 0
2031 | 7 | 21 | 15 | 0.23849 | 0 | 0 | 0 | 0 | 0 | 0 | 0 | 0.23849 | 0
2031 | 7 | 21 | 16 | 0.23849 | 0 | 0 | 0 | 0 | 0 | 0 | 0 | 0.23849 | 0
2031 | 7 | 21 | 17 | 0.23849 | 0 | 0 | 0 | 0 | 0 | 0 | 0 | 0.23849 | 0
2031 | 7 | 21 | 18 | 0.23849 | 0 | 0 | 0 | 0 | 0 | 0 | 0 | 0.23849 | 0
2031 | 7 | 21 | 19 | 0.23849 | 0 | 0 | 0 | 0 | 0 | 0 | 0 | 0.23849 | 0
2031 | 7 | 21 | 20 | 0.23849 | 0 | 0 | 0 | 0 | 0 | 0 | 0 | 0.23849 | 0
2031 | 7 | 21 | 21 | 0.23849 | 0 | 0 | 0 | 0 | 0 | 0 | 0 | 0.23849 | 0
2031 | 7 | 21 | 22 | 0.23849 | 0 | 0 | 0 | 0 | 0 | 0 | 0 | 0.23849 | 0
2031 | 7 | 21 | 23 | 0.23849 | 0 | 0 | 0 | 0 | 0 | 0 | 0 | 0.23849 | 0
2031 | 7 | 21 | 24 | 0.23849 | 0 | 0 | 0 | 0 | 0 | 0 | 0 | 0.23849 | 0
2031 | 7 | 22 | 1 | 0.23849 | 0 | 0 | 0 | 0 | 0 | 0 | 0 | 0.23849 | 0
2031 | 7 | 22 | 2 | 0.23849 | 0 | 0 | 0 | 0 | 0 | 0 | 0 | 0.23849 | 0
2031 | 7 | 22 | 3 | 0.23849 | 0 | 0 | 0 | 0 | 0 | 0 | 0 | 0.23849 | 0
2031 | 7 | 22 | 4 | 0.23849 | 0 | 0 | 0 | 0 | 0 | 0 | 0 | 0.23849 | 0
2031 | 7 | 22 | 5 | 0.23849 | 0 | 0 | 0 | 0 | 0 | 0 | 0 | 0.23849 | 0
2031 | 7 | 22 | 6 | 0.23849 | 0 | 0 | 0 | 0 | 0 | 0 | 0 | 0.23849 | 0
2031 | 7 | 22 | 7 | 0.23849 | 0 | 0 | 0 | 0 | 0 | 0 | 0 | 0.23849 | 0
2031 | 7 | 22 | 8 | 0.23849 | 0 | 0 | 0 | 0 | 0 | 0 | 0 | 0.23849 | 0
2031 | 7 | 22 | 9 | 0.23849 | 0 | 0 | 0 | 0 | 0 | 0 | 0 | 0.23849 | 0
2031 | 7 | 22 | 10 | 0.23849 | 0 | 0 | 0 | 0 | 0 | 0 | 0 | 0.23849 | 0
2031 | 7 | 22 | 11 | 0.23849 | 0 | 0 | 0 | 0 | 0 | 0 | 0 | 0.23849 | 0
2031 | 7 | 22 | 12 | 0.23849 | 0 | 0 | 0 | 0 | 0 | 0 | 0 | 0.23849 | 0
2031 | 7 | 22 | 13 | 0.23849 | 0 | 0 | 0 | 0 | 0 | 0 | 0 | 0.23849 | 0
2031 | 7 | 22 | 14 | 0.23849 | 0 | 0 | 0 | 0 | 0 | 0 | 0 | 0.23849 | 0
2031 | 7 | 22 | 15 | 0.23849 | 0 | 0 | 0 | 0 | 0 | 0 | 0 | 0.23849 | 0
2031 | 7 | 22 | 16 | 0.23849 | 0 | 0 | 0 | 0 | 0 | 0 | 0 | 0.23849 | 0
2031 | 7 | 22 | 17 | 0.23849 | 0 | 0 | 0 | 0 | 0 | 0 | 0 | 0.23849 | 0
2031 | 7 | 22 | 18 | 0.23849 | 0 | 0 | 0 | 0 | 0 | 0 | 0 | 0.23849 | 0
2031 | 7 | 22 | 19 | 0.23849 | 0 | 0 | 0 | 0 | 0 | 0 | 0 | 0.23849 | 0
2031 | 7 | 22 | 20 | 0.23849 | 0 | 0 | 0 | 0 | 0 | 0 | 0 | 0.23849 | 0
2031 | 7 | 22 | 21 | 0.23849 | 0 | 0 | 0 | 0 | 0 | 0 | 0 | 0.23849 | 0
2031 | 7 | 22 | 22 | 0.23849 | 0 | 0 | 0 | 0 | 0 | 0 | 0 | 0.23849 | 0
2031 | 7 | 22 | 23 | 0.23849 | 0 | 0 | 0 | 0 | 0 | 0 | 0 | 0.23849 | 0
2031 | 7 | 22 | 24 | 0.23849 | 0 | 0 | 0 | 0 | 0 | 0 | 0 | 0.23849 | 0
2031 | 7 | 23 | 1 | 0.23849 | 0 | 0 | 0 | 0 | 0 | 0 | 0 | 0.23849 | 0
2031 | 7 | 23 | 2 | 0.23849 | 0 | 0 | 0 | 0 | 0 | 0 | 0 | 0.23849 | 0
2031 | 7 | 23 | 3 | 0.23849 | 0 | 0 | 0 | 0 | 0 | 0 | 0 | 0.23849 | 0
2031 | 7 | 23 | 4 | 0.23849 | 0 | 0 | 0 | 0 | 0 | 0 | 0 | 0.23849 | 0
2031 | 7 | 23 | 5 | 0.23849 | 0 | 0 | 0 | 0 | 0 | 0 | 0 | 0.23849 | 0
2031 | 7 | 23 | 6 | 0.23849 | 0 | 0 | 0 | 0 | 0 | 0 | 0 | 0.23849 | 0
2031 | 7 | 23 | 7 | 0.23849 | 0 | 0 | 0 | 0 | 0 | 0 | 0 | 0.23849 | 0
2031 | 7 | 23 | 8 | 0.23849 | 0 | 0 | 0 | 0 | 0 | 0 | 0 | 0.23849 | 0
2031 | 7 | 23 | 9 | 0.23849 | 0 | 0 | 0 | 0 | 0 | 0 | 0 | 0.23849 | 0
2031 | 7 | 23 | 10 | 0.23849 | 0 | 0 | 0 | 0 | 0 | 0 | 0 | 0.23849 | 0
2031 | 7 | 23 | 11 | 0.23849 | 0 | 0 | 0 | 0 | 0 | 0 | 0 | 0.23849 | 0
2031 | 7 | 23 | 12 | 0.23849 | 0 | 0 | 0 | 0 | 0 | 0 | 0 | 0.23849 | 0
2031 | 7 | 23 | 13 | 0.23849 | 0 | 0 | 0 | 0 | 0 | 0 | 0 | 0.23849 | 0
2031 | 7 | 23 | 14 | 0.23849 | 0 | 0 | 0 | 0 | 0 | 0 | 0 | 0.23849 | 0
2031 | 7 | 23 | 15 | 0.23849 | 0 | 0 | 0 | 0 | 0 | 0 | 0 | 0.23849 | 0
2031 | 7 | 23 | 16 | 0.23849 | 0 | 0 | 0 | 0 | 0 | 0 | 0 | 0.23849 | 0
2031 | 7 | 23 | 17 | 0.23849 | 0 | 0 | 0 | 0 | 0 | 0 | 0 | 0.23849 | 0
2031 | 7 | 23 | 18 | 0.23849 | 0 | 0 | 0 | 0 | 0 | 0 | 0 | 0.23849 | 0
2031 | 7 | 23 | 19 | 0.23849 | 0 | 0 | 0 | 0 | 0 | 0 | 0 | 0.23849 | 0
2031 | 7 | 23 | 20 | 0.23849 | 0 | 0 | 0 | 0 | 0 | 0 | 0 | 0.23849 | 0
2031 | 7 | 23 | 21 | 0.23849 | 0 | 0 | 0 | 0 | 0 | 0 | 0 | 0.23849 | 0
2031 | 7 | 23 | 22 | 0.23849 | 0 | 0 | 0 | 0 | 0 | 0 | 0 | 0.23849 | 0
2031 | 7 | 23 | 23 | 0.23849 | 0 | 0 | 0 | 0 | 0 | 0 | 0 | 0.23849 | 0
2031 | 7 | 23 | 24 | 0.23849 | 0 | 0 | 0 | 0 | 0 | 0 | 0 | 0.23849 | 0
2031 | 7 | 24 | 1 | 0.23849 | 0 | 0 | 0 | 0 | 0 | 0 | 0 | 0.23849 | 0
2031 | 7 | 24 | 2 | 0.23849 | 0 | 0 | 0 | 0 | 0 | 0 | 0 | 0.23849 | 0
2031 | 7 | 24 | 3 | 0.23849 | 0 | 0 | 0 | 0 | 0 | 0 | 0 | 0.23849 | 0
2031 | 7 | 24 | 4 | 0.23849 | 0 | 0 | 0 | 0 | 0 | 0 | 0 | 0.23849 | 0
2031 | 7 | 24 | 5 | 0.23849 | 0 | 0 | 0 | 0 | 0 | 0 | 0 | 0.23849 | 0
2031 | 7 | 24 | 6 | 0.23849 | 0 | 0 | 0 | 0 | 0 | 0 | 0 | 0.23849 | 0
2031 | 7 | 24 | 7 | 0.23849 | 0 | 0 | 0 | 0 | 0 | 0 | 0 | 0.23849 | 0
2031 | 7 | 24 | 8 | 0.23849 | 0 | 0 | 0 | 0 | 0 | 0 | 0 | 0.23849 | 0
2031 | 7 | 24 | 9 | 0.23849 | 0 | 0 | 0 | 0 | 0 | 0 | 0 | 0.23849 | 0
2031 | 7 | 24 | 10 | 0.23849 | 0 | 0 | 0 | 0 | 0 | 0 | 0 | 0.23849 | 0
2031 | 7 | 24 | 11 | 0.23849 | 0 | 0 | 0 | 0 | 0 | 0 | 0 | 0.23849 | 0
2031 | 7 | 24 | 12 | 0.23849 | 0 | 0 | 0 | 0 | 0 | 0 | 0 | 0.23849 | 0
2031 | 7 | 24 | 13 | 0.23849 | 0 | 0 | 0 | 0 | 0 | 0 | 0 | 0.23849 | 0
2031 | 7 | 24 | 14 | 0.23849 | 0 | 0 | 0 | 0 | 0 | 0 | 0 | 0.23849 | 0
2031 | 7 | 24 | 15 | 0.23849 | 0 | 0 | 0 | 0 | 0 | 0 | 0 | 0.23849 | 0
2031 | 7 | 24 | 16 | 0.23849 | 0 | 0 | 0 | 0 | 0 | 0 | 0 | 0.23849 | 0
2031 | 7 | 24 | 17 | 0.23849 | 0 | 0 | 0 | 0 | 0 | 0 | 0 | 0.23849 | 0
2031 | 7 | 24 | 18 | 0.23849 | 0 | 0 | 0 | 0 | 0 | 0 | 0 | 0.23849 | 0
2031 | 7 | 24 | 19 | 0.23849 | 0 | 0 | 0 | 0 | 0 | 0 | 0 | 0.23849 | 0
2031 | 7 | 24 | 20 | 0.23849 | 0 | 0 | 0 | 0 | 0 | 0 | 0 | 0.23849 | 0
2031 | 7 | 24 | 21 | 0.23849 | 0 | 0 | 0 | 0 | 0 | 0 | 0 | 0.23849 | 0
2031 | 7 | 24 | 22 | 0.23849 | 0 | 0 | 0 | 0 | 0 | 0 | 0 | 0.23849 | 0
2031 | 7 | 24 | 23 | 0.23849 | 0 | 0 | 0 | 0 | 0 | 0 | 0 | 0.23849 | 0
2031 | 7 | 24 | 24 | 0.23849 | 0 | 0 | 0 | 0 | 0 | 0 | 0 | 0.23849 | 0
2031 | 7 | 25 | 1 | 0.23849 | 0 | 0 | 0 | 0 | 0 | 0 | 0 | 0.23849 | 0
2031 | 7 | 25 | 2 | 0.23849 | 0 | 0 | 0 | 0 | 0 | 0 | 0 | 0.23849 | 0
2031 | 7 | 25 | 3 | 0.23849 | 0 | 0 | 0 | 0 | 0 | 0 | 0 | 0.23849 | 0
2031 | 7 | 25 | 4 | 0.23849 | 0 | 0 | 0 | 0 | 0 | 0 | 0 | 0.23849 | 0
2031 | 7 | 25 | 5 | 0.23849 | 0 | 0 | 0 | 0 | 0 | 0 | 0 | 0.23849 | 0
2031 | 7 | 25 | 6 | 0.23849 | 0 | 0 | 0 | 0 | 0 | 0 | 0 | 0.23849 | 0
2031 | 7 | 25 | 7 | 0.23849 | 0 | 0 | 0 | 0 | 0 | 0 | 0 | 0.23849 | 0
2031 | 7 | 25 | 8 | 0.23849 | 0 | 0 | 0 | 0 | 0 | 0 | 0 | 0.23849 | 0
2031 | 7 | 25 | 9 | 0.23849 | 0 | 0 | 0 | 0 | 0 | 0 | 0 | 0.23849 | 0
2031 | 7 | 25 | 10 | 0.23849 | 0 | 0 | 0 | 0 | 0 | 0 | 0 | 0.23849 | 0
2031 | 7 | 25 | 11 | 0.23849 | 0 | 0 | 0 | 0 | 0 | 0 | 0 | 0.23849 | 0
2031 | 7 | 25 | 12 | 0.23849 | 0 | 0 | 0 | 0 | 0 | 0 | 0 | 0.23849 | 0
2031 | 7 | 25 | 13 | 0.23849 | 0 | 0 | 0 | 0 | 0 | 0 | 0 | 0.23849 | 0
2031 | 7 | 25 | 14 | 0.23849 | 0 | 0 | 0 | 0 | 0 | 0 | 0 | 0.23849 | 0
2031 | 7 | 25 | 15 | 0.23849 | 0 | 0 | 0 | 0 | 0 | 0 | 0 | 0.23849 | 0
2031 | 7 | 25 | 16 | 0.23849 | 0 | 0 | 0 | 0 | 0 | 0 | 0 | 0.23849 | 0
2031 | 7 | 25 | 17 | 0.23849 | 0 | 0 | 0 | 0 | 0 | 0 | 0 | 0.23849 | 0
2031 | 7 | 25 | 18 | 0.23849 | 0 | 0 | 0 | 0 | 0 | 0 | 0 | 0.23849 | 0
2031 | 7 | 25 | 19 | 0.23849 | 0 | 0 | 0 | 0 | 0 | 0 | 0 | 0.23849 | 0
2031 | 7 | 25 | 20 | 0.23849 | 0 | 0 | 0 | 0 | 0 | 0 | 0 | 0.23849 | 0
2031 | 7 | 25 | 21 | 0.23849 | 0 | 0 | 0 | 0 | 0 | 0 | 0 | 0.23849 | 0
2031 | 7 | 25 | 22 | 0.23849 | 0 | 0 | 0 | 0 | 0 | 0 | 0 | 0.23849 | 0
2031 | 7 | 25 | 23 | 0.23849 | 0 | 0 | 0 | 0 | 0 | 0 | 0 | 0.23849 | 0
2031 | 7 | 25 | 24 | 0.23849 | 0 | 0 | 0 | 0 | 0 | 0 | 0 | 0.23849 | 0
2031 | 7 | 26 | 1 | 0.23849 | 0 | 0 | 0 | 0 | 0 | 0 | 0 | 0.23849 | 0
2031 | 7 | 26 | 2 | 0.23849 | 0 | 0 | 0 | 0 | 0 | 0 | 0 | 0.23849 | 0
2031 | 7 | 26 | 3 | 0.23849 | 0 | 0 | 0 | 0 | 0 | 0 | 0 | 0.23849 | 0
2031 | 7 | 26 | 4 | 0.23849 | 0 | 0 | 0 | 0 | 0 | 0 | 0 | 0.23849 | 0
2031 | 7 | 26 | 5 | 0.23849 | 0 | 0 | 0 | 0 | 0 | 0 | 0 | 0.23849 | 0
2031 | 7 | 26 | 6 | 0.23849 | 0 | 0 | 0 | 0 | 0 | 0 | 0 | 0.23849 | 0
2031 | 7 | 26 | 7 | 0.23849 | 0 | 0 | 0 | 0 | 0 | 0 | 0 | 0.23849 | 0
2031 | 7 | 26 | 8 | 0.23849 | 0 | 0 | 0 | 0 | 0 | 0 | 0 | 0.23849 | 0
2031 | 7 | 26 | 9 | 0.23849 | 0 | 0 | 0 | 0 | 0 | 0 | 0 | 0.23849 | 0
2031 | 7 | 26 | 10 | 0.23849 | 0 | 0 | 0 | 0 | 0 | 0 | 0 | 0.23849 | 0
2031 | 7 | 26 | 11 | 0.23849 | 0 | 0 | 0 | 0 | 0 | 0 | 0 | 0.23849 | 0
2031 | 7 | 26 | 12 | 0.23849 | 0 | 0 | 0 | 0 | 0 | 0 | 0 | 0.23849 | 0
2031 | 7 | 26 | 13 | 0.23849 | 0 | 0 | 0 | 0 | 0 | 0 | 0 | 0.23849 | 0
2031 | 7 | 26 | 14 | 0.23849 | 0 | 0 | 0 | 0 | 0 | 0 | 0 | 0.23849 | 0
2031 | 7 | 26 | 15 | 0.23849 | 0 | 0 | 0 | 0 | 0 | 0 | 0 | 0.23849 | 0
2031 | 7 | 26 | 16 | 0.23849 | 0 | 0 | 0 | 0 | 0 | 0 | 0 | 0.23849 | 0
2031 | 7 | 26 | 17 | 0.23849 | 0 | 0 | 0 | 0 | 0 | 0 | 0 | 0.23849 | 0
2031 | 7 | 26 | 18 | 0.23849 | 0 | 0 | 0 | 0 | 0 | 0 | 0 | 0.23849 | 0
2031 | 7 | 26 | 19 | 0.23849 | 0 | 0 | 0 | 0 | 0 | 0 | 0 | 0.23849 | 0
2031 | 7 | 26 | 20 | 0.23849 | 0 | 0 | 0 | 0 | 0 | 0 | 0 | 0.23849 | 0
2031 | 7 | 26 | 21 | 0.23849 | 0 | 0 | 0 | 0 | 0 | 0 | 0 | 0.23849 | 0
2031 | 7 | 26 | 22 | 0.23849 | 0 | 0 | 0 | 0 | 0 | 0 | 0 | 0.23849 | 0
2031 | 7 | 26 | 23 | 0.23849 | 0 | 0 | 0 | 0 | 0 | 0 | 0 | 0.23849 | 0
2031 | 7 | 26 | 24 | 0.23849 | 0 | 0 | 0 | 0 | 0 | 0 | 0 | 0.23849 | 0
2031 | 7 | 27 | 1 | 0.23849 | 0 | 0 | 0 | 0 | 0 | 0 | 0 | 0.23849 | 0
2031 | 7 | 27 | 2 | 0.23849 | 0 | 0 | 0 | 0 | 0 | 0 | 0 | 0.23849 | 0
2031 | 7 | 27 | 3 | 0.23849 | 0 | 0 | 0 | 0 | 0 | 0 | 0 | 0.23849 | 0
2031 | 7 | 27 | 4 | 0.23849 | 0 | 0 | 0 | 0 | 0 | 0 | 0 | 0.23849 | 0
2031 | 7 | 27 | 5 | 0.23849 | 0 | 0 | 0 | 0 | 0 | 0 | 0 | 0.23849 | 0
2031 | 7 | 27 | 6 | 0.23849 | 0 | 0 | 0 | 0 | 0 | 0 | 0 | 0.23849 | 0
2031 | 7 | 27 | 7 | 0.23849 | 0 | 0 | 0 | 0 | 0 | 0 | 0 | 0.23849 | 0
2031 | 7 | 27 | 8 | 0.23849 | 0 | 0 | 0 | 0 | 0 | 0 | 0 | 0.23849 | 0
2031 | 7 | 27 | 9 | 0.23849 | 0 | 0 | 0 | 0 | 0 | 0 | 0 | 0.23849 | 0
2031 | 7 | 27 | 10 | 0.23849 | 0 | 0 | 0 | 0 | 0 | 0 | 0 | 0.23849 | 0
2031 | 7 | 27 | 11 | 0.23849 | 0 | 0 | 0 | 0 | 0 | 0 | 0 | 0.23849 | 0
2031 | 7 | 27 | 12 | 0.23849 | 0 | 0 | 0 | 0 | 0 | 0 | 0 | 0.23849 | 0
2031 | 7 | 27 | 13 | 0.23849 | 0 | 0 | 0 | 0 | 0 | 0 | 0 | 0.23849 | 0
2031 | 7 | 27 | 14 | 0.23849 | 0 | 0 | 0 | 0 | 0 | 0 | 0 | 0.23849 | 0
2031 | 7 | 27 | 15 | 0.23849 | 0 | 0 | 0 | 0 | 0 | 0 | 0 | 0.23849 | 0
2031 | 7 | 27 | 16 | 0.23849 | 0 | 0 | 0 | 0 | 0 | 0 | 0 | 0.23849 | 0
2031 | 7 | 27 | 17 | 0.23849 | 0 | 0 | 0 | 0 | 0 | 0 | 0 | 0.23849 | 0
2031 | 7 | 27 | 18 | 0.23849 | 0 | 0 | 0 | 0 | 0 | 0 | 0 | 0.23849 | 0
2031 | 7 | 27 | 19 | 0.23849 | 0 | 0 | 0 | 0 | 0 | 0 | 0 | 0.23849 | 0
2031 | 7 | 27 | 20 | 0.23849 | 0 | 0 | 0 | 0 | 0 | 0 | 0 | 0.23849 | 0
2031 | 7 | 27 | 21 | 0.23849 | 0 | 0 | 0 | 0 | 0 | 0 | 0 | 0.23849 | 0
2031 | 7 | 27 | 22 | 0.23849 | 0 | 0 | 0 | 0 | 0 | 0 | 0 | 0.23849 | 0
2031 | 7 | 27 | 23 | 0.23849 | 0 | 0 | 0 | 0 | 0 | 0 | 0 | 0.23849 | 0
2031 | 7 | 27 | 24 | 0.23849 | 0 | 0 | 0 | 0 | 0 | 0 | 0 | 0.23849 | 0
2031 | 7 | 28 | 1 | 0.23849 | 0 | 0 | 0 | 0 | 0 | 0 | 0 | 0.23849 | 0
2031 | 7 | 28 | 2 | 0.23849 | 0 | 0 | 0 | 0 | 0 | 0 | 0 | 0.23849 | 0
2031 | 7 | 28 | 3 | 0.23849 | 0 | 0 | 0 | 0 | 0 | 0 | 0 | 0.23849 | 0
2031 | 7 | 28 | 4 | 0.23849 | 0 | 0 | 0 | 0 | 0 | 0 | 0 | 0.23849 | 0
2031 | 7 | 28 | 5 | 0.23849 | 0 | 0 | 0 | 0 | 0 | 0 | 0 | 0.23849 | 0
2031 | 7 | 28 | 6 | 0.23849 | 0 | 0 | 0 | 0 | 0 | 0 | 0 | 0.23849 | 0
2031 | 7 | 28 | 7 | 0.23849 | 0 | 0 | 0 | 0 | 0 | 0 | 0 | 0.23849 | 0
2031 | 7 | 28 | 8 | 0.23849 | 0 | 0 | 0 | 0 | 0 | 0 | 0 | 0.23849 | 0
2031 | 7 | 28 | 9 | 0.23849 | 0 | 0 | 0 | 0 | 0 | 0 | 0 | 0.23849 | 0
2031 | 7 | 28 | 10 | 0.23849 | 0 | 0 | 0 | 0 | 0 | 0 | 0 | 0.23849 | 0
2031 | 7 | 28 | 11 | 0.23849 | 0 | 0 | 0 | 0 | 0 | 0 | 0 | 0.23849 | 0
2031 | 7 | 28 | 12 | 0.23849 | 0 | 0 | 0 | 0 | 0 | 0 | 0 | 0.23849 | 0
2031 | 7 | 28 | 13 | 0.23849 | 0 | 0 | 0 | 0 | 0 | 0 | 0 | 0.23849 | 0
2031 | 7 | 28 | 14 | 0.23849 | 0 | 0 | 0 | 0 | 0 | 0 | 0 | 0.23849 | 0
2031 | 7 | 28 | 15 | 0.23849 | 0 | 0 | 0 | 0 | 0 | 0 | 0 | 0.23849 | 0
2031 | 7 | 28 | 16 | 0.23849 | 0 | 0 | 0 | 0 | 0 | 0 | 0 | 0.23849 | 0
2031 | 7 | 28 | 17 | 0.23849 | 0 | 0 | 0 | 0 | 0 | 0 | 0 | 0.23849 | 0
2031 | 7 | 28 | 18 | 0.23849 | 0 | 0 | 0 | 0 | 0 | 0 | 0 | 0.23849 | 0
2031 | 7 | 28 | 19 | 0.23849 | 0 | 0 | 0 | 0 | 0 | 0 | 0 | 0.23849 | 0
2031 | 7 | 28 | 20 | 0.23849 | 0 | 0 | 0 | 0 | 0 | 0 | 0 | 0.23849 | 0
2031 | 7 | 28 | 21 | 0.23849 | 0 | 0 | 0 | 0 | 0 | 0 | 0 | 0.23849 | 0
2031 | 7 | 28 | 22 | 0.23849 | 0 | 0 | 0 | 0 | 0 | 0 | 0 | 0.23849 | 0
2031 | 7 | 28 | 23 | 0.23849 | 0 | 0 | 0 | 0 | 0 | 0 | 0 | 0.23849 | 0
2031 | 7 | 28 | 24 | 0.23849 | 0 | 0 | 0 | 0 | 0 | 0 | 0 | 0.23849 | 0
2031 | 7 | 29 | 1 | 0.23849 | 0 | 0 | 0 | 0 | 0 | 0 | 0 | 0.23849 | 0
2031 | 7 | 29 | 2 | 0.23849 | 0 | 0 | 0 | 0 | 0 | 0 | 0 | 0.23849 | 0
2031 | 7 | 29 | 3 | 0.23849 | 0 | 0 | 0 | 0 | 0 | 0 | 0 | 0.23849 | 0
2031 | 7 | 29 | 4 | 0.23849 | 0 | 0 | 0 | 0 | 0 | 0 | 0 | 0.23849 | 0
2031 | 7 | 29 | 5 | 0.23849 | 0 | 0 | 0 | 0 | 0 | 0 | 0 | 0.23849 | 0
2031 | 7 | 29 | 6 | 0.23849 | 0 | 0 | 0 | 0 | 0 | 0 | 0 | 0.23849 | 0
2031 | 7 | 29 | 7 | 0.23849 | 0 | 0 | 0 | 0 | 0 | 0 | 0 | 0.23849 | 0
2031 | 7 | 29 | 8 | 0.23849 | 0 | 0 | 0 | 0 | 0 | 0 | 0 | 0.23849 | 0
2031 | 7 | 29 | 9 | 0.23849 | 0 | 0 | 0 | 0 | 0 | 0 | 0 | 0.23849 | 0
2031 | 7 | 29 | 10 | 0.23849 | 0 | 0 | 0 | 0 | 0 | 0 | 0 | 0.23849 | 0
2031 | 7 | 29 | 11 | 0.23849 | 0 | 0 | 0 | 0 | 0 | 0 | 0 | 0.23849 | 0
2031 | 7 | 29 | 12 | 0.23849 | 0 | 0 | 0 | 0 | 0 | 0 | 0 | 0.23849 | 0
2031 | 7 | 29 | 13 | 0.23849 | 0 | 0 | 0 | 0 | 0 | 0 | 0 | 0.23849 | 0
2031 | 7 | 29 | 14 | 0.23849 | 0 | 0 | 0 | 0 | 0 | 0 | 0 | 0.23849 | 0
2031 | 7 | 29 | 15 | 0.23849 | 0 | 0 | 0 | 0 | 0 | 0 | 0 | 0.23849 | 0
2031 | 7 | 29 | 16 | 0.23849 | 0 | 0 | 0 | 0 | 0 | 0 | 0 | 0.23849 | 0
2031 | 7 | 29 | 17 | 0.23849 | 0 | 0 | 0 | 0 | 0 | 0 | 0 | 0.23849 | 0
2031 | 7 | 29 | 18 | 0.23849 | 0 | 0 | 0 | 0 | 0 | 0 | 0 | 0.23849 | 0
2031 | 7 | 29 | 19 | 0.23849 | 0 | 0 | 0 | 0 | 0 | 0 | 0 | 0.23849 | 0
2031 | 7 | 29 | 20 | 0.23849 | 0 | 0 | 0 | 0 | 0 | 0 | 0 | 0.23849 | 0
2031 | 7 | 29 | 21 | 0.23849 | 0 | 0 | 0 | 0 | 0 | 0 | 0 | 0.23849 | 0
2031 | 7 | 29 | 22 | 0.23849 | 0 | 0 | 0 | 0 | 0 | 0 | 0 | 0.23849 | 0
2031 | 7 | 29 | 23 | 0.23849 | 0 | 0 | 0 | 0 | 0 | 0 | 0 | 0.23849 | 0
2031 | 7 | 29 | 24 | 0.23849 | 0 | 0 | 0 | 0 | 0 | 0 | 0 | 0.23849 | 0
2031 | 7 | 30 | 1 | 0.23849 | 0 | 0 | 0 | 0 | 0 | 0 | 0 | 0.23849 | 0
2031 | 7 | 30 | 2 | 0.23849 | 0 | 0 | 0 | 0 | 0 | 0 | 0 | 0.23849 | 0
2031 | 7 | 30 | 3 | 0.23849 | 0 | 0 | 0 | 0 | 0 | 0 | 0 | 0.23849 | 0
2031 | 7 | 30 | 4 | 0.23849 | 0 | 0 | 0 | 0 | 0 | 0 | 0 | 0.23849 | 0
2031 | 7 | 30 | 5 | 0.23849 | 0 | 0 | 0 | 0 | 0 | 0 | 0 | 0.23849 | 0
2031 | 7 | 30 | 6 | 0.23849 | 0 | 0 | 0 | 0 | 0 | 0 | 0 | 0.23849 | 0
2031 | 7 | 30 | 7 | 0.23849 | 0 | 0 | 0 | 0 | 0 | 0 | 0 | 0.23849 | 0
2031 | 7 | 30 | 8 | 0.23849 | 0 | 0 | 0 | 0 | 0 | 0 | 0 | 0.23849 | 0
2031 | 7 | 30 | 9 | 0.23849 | 0 | 0 | 0 | 0 | 0 | 0 | 0 | 0.23849 | 0
2031 | 7 | 30 | 10 | 0.23849 | 0 | 0 | 0 | 0 | 0 | 0 | 0 | 0.23849 | 0
2031 | 7 | 30 | 11 | 0.23849 | 0 | 0 | 0 | 0 | 0 | 0 | 0 | 0.23849 | 0
2031 | 7 | 30 | 12 | 0.23849 | 0 | 0 | 0 | 0 | 0 | 0 | 0 | 0.23849 | 0
2031 | 7 | 30 | 13 | 0.23849 | 0 | 0 | 0 | 0 | 0 | 0 | 0 | 0.23849 | 0
2031 | 7 | 30 | 14 | 0.23849 | 0 | 0 | 0 | 0 | 0 | 0 | 0 | 0.23849 | 0
2031 | 7 | 30 | 15 | 0.23849 | 0 | 0 | 0 | 0 | 0 | 0 | 0 | 0.23849 | 0
2031 | 7 | 30 | 16 | 0.23849 | 0 | 0 | 0 | 0 | 0 | 0 | 0 | 0.23849 | 0
2031 | 7 | 30 | 17 | 0.23849 | 0 | 0 | 0 | 0 | 0 | 0 | 0 | 0.23849 | 0
2031 | 7 | 30 | 18 | 0.23849 | 0 | 0 | 0 | 0 | 0 | 0 | 0 | 0.23849 | 0
2031 | 7 | 30 | 19 | 0.23849 | 0 | 0 | 0 | 0 | 0 | 0 | 0 | 0.23849 | 0
2031 | 7 | 30 | 20 | 0.23849 | 0 | 0 | 0 | 0 | 0 | 0 | 0 | 0.23849 | 0
2031 | 7 | 30 | 21 | 0.23849 | 0 | 0 | 0 | 0 | 0 | 0 | 0 | 0.23849 | 0
2031 | 7 | 30 | 22 | 0.23849 | 0 | 0 | 0 | 0 | 0 | 0 | 0 | 0.23849 | 0
2031 | 7 | 30 | 23 | 0.23849 | 0 | 0 | 0 | 0 | 0 | 0 | 0 | 0.23849 | 0
2031 | 7 | 30 | 24 | 0.23849 | 0 | 0 | 0 | 0 | 0 | 0 | 0 | 0.23849 | 0
2031 | 7 | 31 | 1 | 0.23849 | 0 | 0 | 0 | 0 | 0 | 0 | 0 | 0.23849 | 0
2031 | 7 | 31 | 2 | 0.23849 | 0 | 0 | 0 | 0 | 0 | 0 | 0 | 0.23849 | 0
2031 | 7 | 31 | 3 | 0.23849 | 0 | 0 | 0 | 0 | 0 | 0 | 0 | 0.23849 | 0
2031 | 7 | 31 | 4 | 0.23849 | 0 | 0 | 0 | 0 | 0 | 0 | 0 | 0.23849 | 0
2031 | 7 | 31 | 5 | 0.23849 | 0 | 0 | 0 | 0 | 0 | 0 | 0 | 0.23849 | 0
2031 | 7 | 31 | 6 | 0.23849 | 0 | 0 | 0 | 0 | 0 | 0 | 0 | 0.23849 | 0
2031 | 7 | 31 | 7 | 0.23849 | 0 | 0 | 0 | 0 | 0 | 0 | 0 | 0.23849 | 0
2031 | 7 | 31 | 8 | 0.23849 | 0 | 0 | 0 | 0 | 0 | 0 | 0 | 0.23849 | 0
2031 | 7 | 31 | 9 | 0.23849 | 0 | 0 | 0 | 0 | 0 | 0 | 0 | 0.23849 | 0
2031 | 7 | 31 | 10 | 0.23849 | 0 | 0 | 0 | 0 | 0 | 0 | 0 | 0.23849 | 0
2031 | 7 | 31 | 11 | 0.23849 | 0 | 0 | 0 | 0 | 0 | 0 | 0 | 0.23849 | 0
2031 | 7 | 31 | 12 | 0.23849 | 0 | 0 | 0 | 0 | 0 | 0 | 0 | 0.23849 | 0
2031 | 7 | 31 | 13 | 0.23849 | 0 | 0 | 0 | 0 | 0 | 0 | 0 | 0.23849 | 0
2031 | 7 | 31 | 14 | 0.23849 | 0 | 0 | 0 | 0 | 0 | 0 | 0 | 0.23849 | 0
2031 | 7 | 31 | 15 | 0.23849 | 0 | 0 | 0 | 0 | 0 | 0 | 0 | 0.23849 | 0
2031 | 7 | 31 | 16 | 0.23849 | 0 | 0 | 0 | 0 | 0 | 0 | 0 | 0.23849 | 0
2031 | 7 | 31 | 17 | 0.23849 | 0 | 0 | 0 | 0 | 0 | 0 | 0 | 0.23849 | 0
2031 | 7 | 31 | 18 | 0.23849 | 0 | 0 | 0 | 0 | 0 | 0 | 0 | 0.23849 | 0
2031 | 7 | 31 | 19 | 0.23849 | 0 | 0 | 0 | 0 | 0 | 0 | 0 | 0.23849 | 0
2031 | 7 | 31 | 20 | 0.23849 | 0 | 0 | 0 | 0 | 0 | 0 | 0 | 0.23849 | 0
2031 | 7 | 31 | 21 | 0.23849 | 0 | 0 | 0 | 0 | 0 | 0 | 0 | 0.23849 | 0
2031 | 7 | 31 | 22 | 0.23849 | 0 | 0 | 0 | 0 | 0 | 0 | 0 | 0.23849 | 0
2031 | 7 | 31 | 23 | 0.23849 | 0 | 0 | 0 | 0 | 0 | 0 | 0 | 0.23849 | 0
2031 | 7 | 31 | 24 | 0.23849 | 0 | 0 | 0 | 0 | 0 | 0 | 0 | 0.23849 | 0
2031 | 8 | 1 | 1 | 1.2523 | 0 | 0 | 0 | 0 | 0 | 0 | 0 | 1.2523 | 0
2031 | 8 | 1 | 2 | 1.2523 | 0 | 0 | 0 | 0 | 0 | 0 | 0 | 1.2523 | 0
2031 | 8 | 1 | 3 | 1.2523 | 0 | 0 | 0 | 0 | 0 | 0 | 0 | 1.2523 | 0
2031 | 8 | 1 | 4 | 1.2523 | 0 | 0 | 0 | 0 | 0 | 0 | 0 | 1.2523 | 0
2031 | 8 | 1 | 5 | 1.2523 | 0 | 0 | 0 | 0 | 0 | 0 | 0 | 1.2523 | 0
2031 | 8 | 1 | 6 | 1.2523 | 0 | 0 | 0 | 0 | 0 | 0 | 0 | 1.2523 | 0
2031 | 8 | 1 | 7 | 1.2523 | 0 | 0 | 0 | 0 | 0 | 0 | 0 | 1.2523 | 0
2031 | 8 | 1 | 8 | 1.2523 | 0 | 0 | 0 | 0 | 0 | 0 | 0 | 1.2523 | 0
2031 | 8 | 1 | 9 | 1.2523 | 0 | 0 | 0 | 0 | 0 | 0 | 0 | 1.2523 | 0
2031 | 8 | 1 | 10 | 1.2523 | 0 | 0 | 0 | 0 | 0 | 0 | 0 | 1.2523 | 0
2031 | 8 | 1 | 11 | 1.2523 | 0 | 0 | 0 | 0 | 0 | 0 | 0 | 1.2523 | 0
2031 | 8 | 1 | 12 | 1.2523 | 0 | 0 | 0 | 0 | 0 | 0 | 0 | 1.2523 | 0
2031 | 8 | 1 | 13 | 1.2523 | 0 | 0 | 0 | 0 | 0 | 0 | 0 | 1.2523 | 0
2031 | 8 | 1 | 14 | 1.2523 | 0 | 0 | 0 | 0 | 0 | 0 | 0 | 1.2523 | 0
2031 | 8 | 1 | 15 | 1.2523 | 0 | 0 | 0 | 0 | 0 | 0 | 0 | 1.2523 | 0
2031 | 8 | 1 | 16 | 1.2523 | 0 | 0 | 0 | 0 | 0 | 0 | 0 | 1.2523 | 0
2031 | 8 | 1 | 17 | 1.2523 | 0 | 0 | 0 | 0 | 0 | 0 | 0 | 1.2523 | 0
2031 | 8 | 1 | 18 | 1.2523 | 0 | 0 | 0 | 0 | 0 | 0 | 0 | 1.2523 | 0
2031 | 8 | 1 | 19 | 1.2523 | 0 | 0 | 0 | 0 | 0 | 0 | 0 | 1.2523 | 0
2031 | 8 | 1 | 20 | 1.2523 | 0 | 0 | 0 | 0 | 0 | 0 | 0 | 1.2523 | 0
2031 | 8 | 1 | 21 | 1.2523 | 0 | 0 | 0 | 0 | 0 | 0 | 0 | 1.2523 | 0
2031 | 8 | 1 | 22 | 1.2523 | 0 | 0 | 0 | 0 | 0 | 0 | 0 | 1.2523 | 0
2031 | 8 | 1 | 23 | 1.2523 | 0 | 0 | 0 | 0 | 0 | 0 | 0 | 1.2523 | 0
2031 | 8 | 1 | 24 | 1.2523 | 0 | 0 | 0 | 0 | 0 | 0 | 0 | 1.2523 | 0
2031 | 8 | 2 | 1 | 1.2523 | 0 | 0 | 0 | 0 | 0 | 0 | 0 | 1.2523 | 0
2031 | 8 | 2 | 2 | 1.2523 | 0 | 0 | 0 | 0 | 0 | 0 | 0 | 1.2523 | 0
2031 | 8 | 2 | 3 | 1.2523 | 0 | 0 | 0 | 0 | 0 | 0 | 0 | 1.2523 | 0
2031 | 8 | 2 | 4 | 1.2523 | 0 | 0 | 0 | 0 | 0 | 0 | 0 | 1.2523 | 0
2031 | 8 | 2 | 5 | 1.2523 | 0 | 0 | 0 | 0 | 0 | 0 | 0 | 1.2523 | 0
2031 | 8 | 2 | 6 | 1.2523 | 0 | 0 | 0 | 0 | 0 | 0 | 0 | 1.2523 | 0
2031 | 8 | 2 | 7 | 1.2523 | 0 | 0 | 0 | 0 | 0 | 0 | 0 | 1.2523 | 0
2031 | 8 | 2 | 8 | 1.2523 | 0 | 0 | 0 | 0 | 0 | 0 | 0 | 1.2523 | 0
2031 | 8 | 2 | 9 | 1.2523 | 0 | 0 | 0 | 0 | 0 | 0 | 0 | 1.2523 | 0
2031 | 8 | 2 | 10 | 1.2523 | 0 | 0 | 0 | 0 | 0 | 0 | 0 | 1.2523 | 0
2031 | 8 | 2 | 11 | 1.2523 | 0 | 0 | 0 | 0 | 0 | 0 | 0 | 1.2523 | 0
2031 | 8 | 2 | 12 | 1.2523 | 0 | 0 | 0 | 0 | 0 | 0 | 0 | 1.2523 | 0
2031 | 8 | 2 | 13 | 1.2523 | 0 | 0 | 0 | 0 | 0 | 0 | 0 | 1.2523 | 0
2031 | 8 | 2 | 14 | 1.2523 | 0 | 0 | 0 | 0 | 0 | 0 | 0 | 1.2523 | 0
2031 | 8 | 2 | 15 | 1.2523 | 0 | 0 | 0 | 0 | 0 | 0 | 0 | 1.2523 | 0
2031 | 8 | 2 | 16 | 1.2523 | 0 | 0 | 0 | 0 | 0 | 0 | 0 | 1.2523 | 0
2031 | 8 | 2 | 17 | 1.2523 | 0 | 0 | 0 | 0 | 0 | 0 | 0 | 1.2523 | 0
2031 | 8 | 2 | 18 | 1.2523 | 0 | 0 | 0 | 0 | 0 | 0 | 0 | 1.2523 | 0
2031 | 8 | 2 | 19 | 1.2523 | 0 | 0 | 0 | 0 | 0 | 0 | 0 | 1.2523 | 0
2031 | 8 | 2 | 20 | 1.2523 | 0 | 0 | 0 | 0 | 0 | 0 | 0 | 1.2523 | 0
2031 | 8 | 2 | 21 | 1.2523 | 0 | 0 | 0 | 0 | 0 | 0 | 0 | 1.2523 | 0
2031 | 8 | 2 | 22 | 1.2523 | 0 | 0 | 0 | 0 | 0 | 0 | 0 | 1.2523 | 0
2031 | 8 | 2 | 23 | 1.2523 | 0 | 0 | 0 | 0 | 0 | 0 | 0 | 1.2523 | 0
2031 | 8 | 2 | 24 | 1.2523 | 0 | 0 | 0 | 0 | 0 | 0 | 0 | 1.2523 | 0
2031 | 8 | 3 | 1 | 1.2523 | 0 | 0 | 0 | 0 | 0 | 0 | 0 | 1.2523 | 0
2031 | 8 | 3 | 2 | 1.2523 | 0 | 0 | 0 | 0 | 0 | 0 | 0 | 1.2523 | 0
2031 | 8 | 3 | 3 | 1.2523 | 0 | 0 | 0 | 0 | 0 | 0 | 0 | 1.2523 | 0
2031 | 8 | 3 | 4 | 1.2523 | 0 | 0 | 0 | 0 | 0 | 0 | 0 | 1.2523 | 0
2031 | 8 | 3 | 5 | 1.2523 | 0 | 0 | 0 | 0 | 0 | 0 | 0 | 1.2523 | 0
2031 | 8 | 3 | 6 | 1.2523 | 0 | 0 | 0 | 0 | 0 | 0 | 0 | 1.2523 | 0
2031 | 8 | 3 | 7 | 1.2523 | 0 | 0 | 0 | 0 | 0 | 0 | 0 | 1.2523 | 0
2031 | 8 | 3 | 8 | 1.2523 | 0 | 0 | 0 | 0 | 0 | 0 | 0 | 1.2523 | 0
2031 | 8 | 3 | 9 | 1.2523 | 0 | 0 | 0 | 0 | 0 | 0 | 0 | 1.2523 | 0
2031 | 8 | 3 | 10 | 1.2523 | 0 | 0 | 0 | 0 | 0 | 0 | 0 | 1.2523 | 0
2031 | 8 | 3 | 11 | 1.2523 | 0 | 0 | 0 | 0 | 0 | 0 | 0 | 1.2523 | 0
2031 | 8 | 3 | 12 | 1.2523 | 0 | 0 | 0 | 0 | 0 | 0 | 0 | 1.2523 | 0
2031 | 8 | 3 | 13 | 1.2523 | 0 | 0 | 0 | 0 | 0 | 0 | 0 | 1.2523 | 0
2031 | 8 | 3 | 14 | 1.2523 | 0 | 0 | 0 | 0 | 0 | 0 | 0 | 1.2523 | 0
2031 | 8 | 3 | 15 | 1.2523 | 0 | 0 | 0 | 0 | 0 | 0 | 0 | 1.2523 | 0
2031 | 8 | 3 | 16 | 1.2523 | 0 | 0 | 0 | 0 | 0 | 0 | 0 | 1.2523 | 0
2031 | 8 | 3 | 17 | 1.2523 | 0 | 0 | 0 | 0 | 0 | 0 | 0 | 1.2523 | 0
2031 | 8 | 3 | 18 | 1.2523 | 0 | 0 | 0 | 0 | 0 | 0 | 0 | 1.2523 | 0
2031 | 8 | 3 | 19 | 1.2523 | 0 | 0 | 0 | 0 | 0 | 0 | 0 | 1.2523 | 0
2031 | 8 | 3 | 20 | 1.2523 | 0 | 0 | 0 | 0 | 0 | 0 | 0 | 1.2523 | 0
2031 | 8 | 3 | 21 | 1.2523 | 0 | 0 | 0 | 0 | 0 | 0 | 0 | 1.2523 | 0
2031 | 8 | 3 | 22 | 1.2523 | 0 | 0 | 0 | 0 | 0 | 0 | 0 | 1.2523 | 0
2031 | 8 | 3 | 23 | 1.2523 | 0 | 0 | 0 | 0 | 0 | 0 | 0 | 1.2523 | 0
2031 | 8 | 3 | 24 | 1.2523 | 0 | 0 | 0 | 0 | 0 | 0 | 0 | 1.2523 | 0
2031 | 8 | 4 | 1 | 1.2523 | 0 | 0 | 0 | 0 | 0 | 0 | 0 | 1.2523 | 0
2031 | 8 | 4 | 2 | 1.2523 | 0 | 0 | 0 | 0 | 0 | 0 | 0 | 1.2523 | 0
2031 | 8 | 4 | 3 | 1.2523 | 0 | 0 | 0 | 0 | 0 | 0 | 0 | 1.2523 | 0
2031 | 8 | 4 | 4 | 1.2523 | 0 | 0 | 0 | 0 | 0 | 0 | 0 | 1.2523 | 0
2031 | 8 | 4 | 5 | 1.2523 | 0 | 0 | 0 | 0 | 0 | 0 | 0 | 1.2523 | 0
2031 | 8 | 4 | 6 | 1.2523 | 0 | 0 | 0 | 0 | 0 | 0 | 0 | 1.2523 | 0
2031 | 8 | 4 | 7 | 1.2523 | 0 | 0 | 0 | 0 | 0 | 0 | 0 | 1.2523 | 0
2031 | 8 | 4 | 8 | 1.2523 | 0 | 0 | 0 | 0 | 0 | 0 | 0 | 1.2523 | 0
2031 | 8 | 4 | 9 | 1.2523 | 0 | 0 | 0 | 0 | 0 | 0 | 0 | 1.2523 | 0
2031 | 8 | 4 | 10 | 1.2523 | 0 | 0 | 0 | 0 | 0 | 0 | 0 | 1.2523 | 0
2031 | 8 | 4 | 11 | 1.2523 | 0 | 0 | 0 | 0 | 0 | 0 | 0 | 1.2523 | 0
2031 | 8 | 4 | 12 | 1.2523 | 0 | 0 | 0 | 0 | 0 | 0 | 0 | 1.2523 | 0
2031 | 8 | 4 | 13 | 1.2523 | 0 | 0 | 0 | 0 | 0 | 0 | 0 | 1.2523 | 0
2031 | 8 | 4 | 14 | 1.2523 | 0 | 0 | 0 | 0 | 0 | 0 | 0 | 1.2523 | 0
2031 | 8 | 4 | 15 | 1.2523 | 0 | 0 | 0 | 0 | 0 | 0 | 0 | 1.2523 | 0
2031 | 8 | 4 | 16 | 1.2523 | 0 | 0 | 0 | 0 | 0 | 0 | 0 | 1.2523 | 0
2031 | 8 | 4 | 17 | 1.2523 | 0 | 0 | 0 | 0 | 0 | 0 | 0 | 1.2523 | 0
2031 | 8 | 4 | 18 | 1.2523 | 0 | 0 | 0 | 0 | 0 | 0 | 0 | 1.2523 | 0
2031 | 8 | 4 | 19 | 1.2523 | 0 | 0 | 0 | 0 | 0 | 0 | 0 | 1.2523 | 0
2031 | 8 | 4 | 20 | 1.2523 | 0 | 0 | 0 | 0 | 0 | 0 | 0 | 1.2523 | 0
2031 | 8 | 4 | 21 | 1.2523 | 0 | 0 | 0 | 0 | 0 | 0 | 0 | 1.2523 | 0
2031 | 8 | 4 | 22 | 1.2523 | 0 | 0 | 0 | 0 | 0 | 0 | 0 | 1.2523 | 0
2031 | 8 | 4 | 23 | 1.2523 | 0 | 0 | 0 | 0 | 0 | 0 | 0 | 1.2523 | 0
2031 | 8 | 4 | 24 | 1.2523 | 0 | 0 | 0 | 0 | 0 | 0 | 0 | 1.2523 | 0
2031 | 8 | 5 | 1 | 1.2523 | 0 | 0 | 0 | 0 | 0 | 0 | 0 | 1.2523 | 0
2031 | 8 | 5 | 2 | 1.2523 | 0 | 0 | 0 | 0 | 0 | 0 | 0 | 1.2523 | 0
2031 | 8 | 5 | 3 | 1.2523 | 0 | 0 | 0 | 0 | 0 | 0 | 0 | 1.2523 | 0
2031 | 8 | 5 | 4 | 1.2523 | 0 | 0 | 0 | 0 | 0 | 0 | 0 | 1.2523 | 0
2031 | 8 | 5 | 5 | 1.2523 | 0 | 0 | 0 | 0 | 0 | 0 | 0 | 1.2523 | 0
2031 | 8 | 5 | 6 | 1.2523 | 0 | 0 | 0 | 0 | 0 | 0 | 0 | 1.2523 | 0
2031 | 8 | 5 | 7 | 1.2523 | 0 | 0 | 0 | 0 | 0 | 0 | 0 | 1.2523 | 0
2031 | 8 | 5 | 8 | 1.2523 | 0 | 0 | 0 | 0 | 0 | 0 | 0 | 1.2523 | 0
2031 | 8 | 5 | 9 | 1.2523 | 0 | 0 | 0 | 0 | 0 | 0 | 0 | 1.2523 | 0
2031 | 8 | 5 | 10 | 1.2523 | 0 | 0 | 0 | 0 | 0 | 0 | 0 | 1.2523 | 0
2031 | 8 | 5 | 11 | 1.2523 | 0 | 0 | 0 | 0 | 0 | 0 | 0 | 1.2523 | 0
2031 | 8 | 5 | 12 | 1.2523 | 0 | 0 | 0 | 0 | 0 | 0 | 0 | 1.2523 | 0
2031 | 8 | 5 | 13 | 1.2523 | 0 | 0 | 0 | 0 | 0 | 0 | 0 | 1.2523 | 0
2031 | 8 | 5 | 14 | 1.2523 | 0 | 0 | 0 | 0 | 0 | 0 | 0 | 1.2523 | 0
2031 | 8 | 5 | 15 | 1.2523 | 0 | 0 | 0 | 0 | 0 | 0 | 0 | 1.2523 | 0
2031 | 8 | 5 | 16 | 1.2523 | 0 | 0 | 0 | 0 | 0 | 0 | 0 | 1.2523 | 0
2031 | 8 | 5 | 17 | 1.2523 | 0 | 0 | 0 | 0 | 0 | 0 | 0 | 1.2523 | 0
2031 | 8 | 5 | 18 | 1.2523 | 0 | 0 | 0 | 0 | 0 | 0 | 0 | 1.2523 | 0
2031 | 8 | 5 | 19 | 1.2523 | 0 | 0 | 0 | 0 | 0 | 0 | 0 | 1.2523 | 0
2031 | 8 | 5 | 20 | 1.2523 | 0 | 0 | 0 | 0 | 0 | 0 | 0 | 1.2523 | 0
2031 | 8 | 5 | 21 | 1.2523 | 0 | 0 | 0 | 0 | 0 | 0 | 0 | 1.2523 | 0
2031 | 8 | 5 | 22 | 1.2523 | 0 | 0 | 0 | 0 | 0 | 0 | 0 | 1.2523 | 0
2031 | 8 | 5 | 23 | 1.2523 | 0 | 0 | 0 | 0 | 0 | 0 | 0 | 1.2523 | 0
2031 | 8 | 5 | 24 | 1.2523 | 0 | 0 | 0 | 0 | 0 | 0 | 0 | 1.2523 | 0
2031 | 8 | 6 | 1 | 1.2523 | 0 | 0 | 0 | 0 | 0 | 0 | 0 | 1.2523 | 0
2031 | 8 | 6 | 2 | 1.2523 | 0 | 0 | 0 | 0 | 0 | 0 | 0 | 1.2523 | 0
2031 | 8 | 6 | 3 | 1.2523 | 0 | 0 | 0 | 0 | 0 | 0 | 0 | 1.2523 | 0
2031 | 8 | 6 | 4 | 1.2523 | 0 | 0 | 0 | 0 | 0 | 0 | 0 | 1.2523 | 0
2031 | 8 | 6 | 5 | 1.2523 | 0 | 0 | 0 | 0 | 0 | 0 | 0 | 1.2523 | 0
2031 | 8 | 6 | 6 | 1.2523 | 0 | 0 | 0 | 0 | 0 | 0 | 0 | 1.2523 | 0
2031 | 8 | 6 | 7 | 1.2523 | 0 | 0 | 0 | 0 | 0 | 0 | 0 | 1.2523 | 0
2031 | 8 | 6 | 8 | 1.2523 | 0 | 0 | 0 | 0 | 0 | 0 | 0 | 1.2523 | 0
2031 | 8 | 6 | 9 | 1.2523 | 0 | 0 | 0 | 0 | 0 | 0 | 0 | 1.2523 | 0
2031 | 8 | 6 | 10 | 1.2523 | 0 | 0 | 0 | 0 | 0 | 0 | 0 | 1.2523 | 0
2031 | 8 | 6 | 11 | 1.2523 | 0 | 0 | 0 | 0 | 0 | 0 | 0 | 1.2523 | 0
2031 | 8 | 6 | 12 | 1.2523 | 0 | 0 | 0 | 0 | 0 | 0 | 0 | 1.2523 | 0
2031 | 8 | 6 | 13 | 1.2523 | 0 | 0 | 0 | 0 | 0 | 0 | 0 | 1.2523 | 0
2031 | 8 | 6 | 14 | 1.2523 | 0 | 0 | 0 | 0 | 0 | 0 | 0 | 1.2523 | 0
2031 | 8 | 6 | 15 | 1.2523 | 0 | 0 | 0 | 0 | 0 | 0 | 0 | 1.2523 | 0
2031 | 8 | 6 | 16 | 1.2523 | 0 | 0 | 0 | 0 | 0 | 0 | 0 | 1.2523 | 0
2031 | 8 | 6 | 17 | 1.2523 | 0 | 0 | 0 | 0 | 0 | 0 | 0 | 1.2523 | 0
2031 | 8 | 6 | 18 | 1.2523 | 0 | 0 | 0 | 0 | 0 | 0 | 0 | 1.2523 | 0
2031 | 8 | 6 | 19 | 1.2523 | 0 | 0 | 0 | 0 | 0 | 0 | 0 | 1.2523 | 0
2031 | 8 | 6 | 20 | 1.2523 | 0 | 0 | 0 | 0 | 0 | 0 | 0 | 1.2523 | 0
2031 | 8 | 6 | 21 | 1.2523 | 0 | 0 | 0 | 0 | 0 | 0 | 0 | 1.2523 | 0
2031 | 8 | 6 | 22 | 1.2523 | 0 | 0 | 0 | 0 | 0 | 0 | 0 | 1.2523 | 0
2031 | 8 | 6 | 23 | 1.2523 | 0 | 0 | 0 | 0 | 0 | 0 | 0 | 1.2523 | 0
2031 | 8 | 6 | 24 | 1.2523 | 0 | 0 | 0 | 0 | 0 | 0 | 0 | 1.2523 | 0
2031 | 8 | 7 | 1 | 1.2523 | 0 | 0 | 0 | 0 | 0 | 0 | 0 | 1.2523 | 0
2031 | 8 | 7 | 2 | 1.2523 | 0 | 0 | 0 | 0 | 0 | 0 | 0 | 1.2523 | 0
2031 | 8 | 7 | 3 | 1.2523 | 0 | 0 | 0 | 0 | 0 | 0 | 0 | 1.2523 | 0
2031 | 8 | 7 | 4 | 1.2523 | 0 | 0 | 0 | 0 | 0 | 0 | 0 | 1.2523 | 0
2031 | 8 | 7 | 5 | 1.2523 | 0 | 0 | 0 | 0 | 0 | 0 | 0 | 1.2523 | 0
2031 | 8 | 7 | 6 | 1.2523 | 0 | 0 | 0 | 0 | 0 | 0 | 0 | 1.2523 | 0
2031 | 8 | 7 | 7 | 1.2523 | 0 | 0 | 0 | 0 | 0 | 0 | 0 | 1.2523 | 0
2031 | 8 | 7 | 8 | 1.2523 | 0 | 0 | 0 | 0 | 0 | 0 | 0 | 1.2523 | 0
2031 | 8 | 7 | 9 | 1.2523 | 0 | 0 | 0 | 0 | 0 | 0 | 0 | 1.2523 | 0
2031 | 8 | 7 | 10 | 1.2523 | 0 | 0 | 0 | 0 | 0 | 0 | 0 | 1.2523 | 0
2031 | 8 | 7 | 11 | 1.2523 | 0 | 0 | 0 | 0 | 0 | 0 | 0 | 1.2523 | 0
2031 | 8 | 7 | 12 | 1.2523 | 0 | 0 | 0 | 0 | 0 | 0 | 0 | 1.2523 | 0
2031 | 8 | 7 | 13 | 1.2523 | 0 | 0 | 0 | 0 | 0 | 0 | 0 | 1.2523 | 0
2031 | 8 | 7 | 14 | 1.2523 | 0 | 0 | 0 | 0 | 0 | 0 | 0 | 1.2523 | 0
2031 | 8 | 7 | 15 | 1.2523 | 0 | 0 | 0 | 0 | 0 | 0 | 0 | 1.2523 | 0
2031 | 8 | 7 | 16 | 1.2523 | 0 | 0 | 0 | 0 | 0 | 0 | 0 | 1.2523 | 0
2031 | 8 | 7 | 17 | 1.2523 | 0 | 0 | 0 | 0 | 0 | 0 | 0 | 1.2523 | 0
2031 | 8 | 7 | 18 | 1.2523 | 0 | 0 | 0 | 0 | 0 | 0 | 0 | 1.2523 | 0
2031 | 8 | 7 | 19 | 1.2523 | 0 | 0 | 0 | 0 | 0 | 0 | 0 | 1.2523 | 0
2031 | 8 | 7 | 20 | 1.2523 | 0 | 0 | 0 | 0 | 0 | 0 | 0 | 1.2523 | 0
2031 | 8 | 7 | 21 | 1.2523 | 0 | 0 | 0 | 0 | 0 | 0 | 0 | 1.2523 | 0
2031 | 8 | 7 | 22 | 1.2523 | 0 | 0 | 0 | 0 | 0 | 0 | 0 | 1.2523 | 0
2031 | 8 | 7 | 23 | 1.2523 | 0 | 0 | 0 | 0 | 0 | 0 | 0 | 1.2523 | 0
2031 | 8 | 7 | 24 | 1.2523 | 0 | 0 | 0 | 0 | 0 | 0 | 0 | 1.2523 | 0
2031 | 8 | 8 | 1 | 1.2523 | 0 | 0 | 0 | 0 | 0 | 0 | 0 | 1.2523 | 0
2031 | 8 | 8 | 2 | 1.2523 | 0 | 0 | 0 | 0 | 0 | 0 | 0 | 1.2523 | 0
2031 | 8 | 8 | 3 | 1.2523 | 0 | 0 | 0 | 0 | 0 | 0 | 0 | 1.2523 | 0
2031 | 8 | 8 | 4 | 1.2523 | 0 | 0 | 0 | 0 | 0 | 0 | 0 | 1.2523 | 0
2031 | 8 | 8 | 5 | 1.2523 | 0 | 0 | 0 | 0 | 0 | 0 | 0 | 1.2523 | 0
2031 | 8 | 8 | 6 | 1.2523 | 0 | 0 | 0 | 0 | 0 | 0 | 0 | 1.2523 | 0
2031 | 8 | 8 | 7 | 1.2523 | 0 | 0 | 0 | 0 | 0 | 0 | 0 | 1.2523 | 0
2031 | 8 | 8 | 8 | 1.2523 | 0 | 0 | 0 | 0 | 0 | 0 | 0 | 1.2523 | 0
2031 | 8 | 8 | 9 | 1.2523 | 0 | 0 | 0 | 0 | 0 | 0 | 0 | 1.2523 | 0
2031 | 8 | 8 | 10 | 1.2523 | 0 | 0 | 0 | 0 | 0 | 0 | 0 | 1.2523 | 0
2031 | 8 | 8 | 11 | 1.2523 | 0 | 0 | 0 | 0 | 0 | 0 | 0 | 1.2523 | 0
2031 | 8 | 8 | 12 | 1.2523 | 0 | 0 | 0 | 0 | 0 | 0 | 0 | 1.2523 | 0
2031 | 8 | 8 | 13 | 1.2523 | 0 | 0 | 0 | 0 | 0 | 0 | 0 | 1.2523 | 0
2031 | 8 | 8 | 14 | 1.2523 | 0 | 0 | 0 | 0 | 0 | 0 | 0 | 1.2523 | 0
2031 | 8 | 8 | 15 | 1.2523 | 0 | 0 | 0 | 0 | 0 | 0 | 0 | 1.2523 | 0
2031 | 8 | 8 | 16 | 1.2523 | 0 | 0 | 0 | 0 | 0 | 0 | 0 | 1.2523 | 0
2031 | 8 | 8 | 17 | 1.2523 | 0 | 0 | 0 | 0 | 0 | 0 | 0 | 1.2523 | 0
2031 | 8 | 8 | 18 | 1.2523 | 0 | 0 | 0 | 0 | 0 | 0 | 0 | 1.2523 | 0
2031 | 8 | 8 | 19 | 1.2523 | 0 | 0 | 0 | 0 | 0 | 0 | 0 | 1.2523 | 0
2031 | 8 | 8 | 20 | 1.2523 | 0 | 0 | 0 | 0 | 0 | 0 | 0 | 1.2523 | 0
2031 | 8 | 8 | 21 | 1.2523 | 0 | 0 | 0 | 0 | 0 | 0 | 0 | 1.2523 | 0
2031 | 8 | 8 | 22 | 1.2523 | 0 | 0 | 0 | 0 | 0 | 0 | 0 | 1.2523 | 0
2031 | 8 | 8 | 23 | 1.2523 | 0 | 0 | 0 | 0 | 0 | 0 | 0 | 1.2523 | 0
2031 | 8 | 8 | 24 | 1.2523 | 0 | 0 | 0 | 0 | 0 | 0 | 0 | 1.2523 | 0
2031 | 8 | 9 | 1 | 1.2523 | 0 | 0 | 0 | 0 | 0 | 0 | 0 | 1.2523 | 0
2031 | 8 | 9 | 2 | 1.2523 | 0 | 0 | 0 | 0 | 0 | 0 | 0 | 1.2523 | 0
2031 | 8 | 9 | 3 | 1.2523 | 0 | 0 | 0 | 0 | 0 | 0 | 0 | 1.2523 | 0
2031 | 8 | 9 | 4 | 1.2523 | 0 | 0 | 0 | 0 | 0 | 0 | 0 | 1.2523 | 0
2031 | 8 | 9 | 5 | 1.2523 | 0 | 0 | 0 | 0 | 0 | 0 | 0 | 1.2523 | 0
2031 | 8 | 9 | 6 | 1.2523 | 0 | 0 | 0 | 0 | 0 | 0 | 0 | 1.2523 | 0
2031 | 8 | 9 | 7 | 1.2523 | 0 | 0 | 0 | 0 | 0 | 0 | 0 | 1.2523 | 0
2031 | 8 | 9 | 8 | 1.2523 | 0 | 0 | 0 | 0 | 0 | 0 | 0 | 1.2523 | 0
2031 | 8 | 9 | 9 | 1.2523 | 0 | 0 | 0 | 0 | 0 | 0 | 0 | 1.2523 | 0
2031 | 8 | 9 | 10 | 1.2523 | 0 | 0 | 0 | 0 | 0 | 0 | 0 | 1.2523 | 0
2031 | 8 | 9 | 11 | 1.2523 | 0 | 0 | 0 | 0 | 0 | 0 | 0 | 1.2523 | 0
2031 | 8 | 9 | 12 | 1.2523 | 0 | 0 | 0 | 0 | 0 | 0 | 0 | 1.2523 | 0
2031 | 8 | 9 | 13 | 1.2523 | 0 | 0 | 0 | 0 | 0 | 0 | 0 | 1.2523 | 0
2031 | 8 | 9 | 14 | 1.2523 | 0 | 0 | 0 | 0 | 0 | 0 | 0 | 1.2523 | 0
2031 | 8 | 9 | 15 | 1.2523 | 0 | 0 | 0 | 0 | 0 | 0 | 0 | 1.2523 | 0
2031 | 8 | 9 | 16 | 1.2523 | 0 | 0 | 0 | 0 | 0 | 0 | 0 | 1.2523 | 0
2031 | 8 | 9 | 17 | 1.2523 | 0 | 0 | 0 | 0 | 0 | 0 | 0 | 1.2523 | 0
2031 | 8 | 9 | 18 | 1.2523 | 0 | 0 | 0 | 0 | 0 | 0 | 0 | 1.2523 | 0
2031 | 8 | 9 | 19 | 1.2523 | 0 | 0 | 0 | 0 | 0 | 0 | 0 | 1.2523 | 0
2031 | 8 | 9 | 20 | 1.2523 | 0 | 0 | 0 | 0 | 0 | 0 | 0 | 1.2523 | 0
2031 | 8 | 9 | 21 | 1.2523 | 0 | 0 | 0 | 0 | 0 | 0 | 0 | 1.2523 | 0
2031 | 8 | 9 | 22 | 1.2523 | 0 | 0 | 0 | 0 | 0 | 0 | 0 | 1.2523 | 0
2031 | 8 | 9 | 23 | 1.2523 | 0 | 0 | 0 | 0 | 0 | 0 | 0 | 1.2523 | 0
2031 | 8 | 9 | 24 | 1.2523 | 0 | 0 | 0 | 0 | 0 | 0 | 0 | 1.2523 | 0
2031 | 8 | 10 | 1 | 1.2523 | 0 | 0 | 0 | 0 | 0 | 0 | 0 | 1.2523 | 0
2031 | 8 | 10 | 2 | 1.2523 | 0 | 0 | 0 | 0 | 0 | 0 | 0 | 1.2523 | 0
2031 | 8 | 10 | 3 | 1.2523 | 0 | 0 | 0 | 0 | 0 | 0 | 0 | 1.2523 | 0
2031 | 8 | 10 | 4 | 1.2523 | 0 | 0 | 0 | 0 | 0 | 0 | 0 | 1.2523 | 0
2031 | 8 | 10 | 5 | 1.2523 | 0 | 0 | 0 | 0 | 0 | 0 | 0 | 1.2523 | 0
2031 | 8 | 10 | 6 | 1.2523 | 0 | 0 | 0 | 0 | 0 | 0 | 0 | 1.2523 | 0
2031 | 8 | 10 | 7 | 1.2523 | 0 | 0 | 0 | 0 | 0 | 0 | 0 | 1.2523 | 0
2031 | 8 | 10 | 8 | 1.2523 | 0 | 0 | 0 | 0 | 0 | 0 | 0 | 1.2523 | 0
2031 | 8 | 10 | 9 | 1.2523 | 0 | 0 | 0 | 0 | 0 | 0 | 0 | 1.2523 | 0
2031 | 8 | 10 | 10 | 1.2523 | 0 | 0 | 0 | 0 | 0 | 0 | 0 | 1.2523 | 0
2031 | 8 | 10 | 11 | 1.2523 | 0 | 0 | 0 | 0 | 0 | 0 | 0 | 1.2523 | 0
2031 | 8 | 10 | 12 | 1.2523 | 0 | 0 | 0 | 0 | 0 | 0 | 0 | 1.2523 | 0
2031 | 8 | 10 | 13 | 1.2523 | 0 | 0 | 0 | 0 | 0 | 0 | 0 | 1.2523 | 0
2031 | 8 | 10 | 14 | 1.2523 | 0 | 0 | 0 | 0 | 0 | 0 | 0 | 1.2523 | 0
2031 | 8 | 10 | 15 | 1.2523 | 0 | 0 | 0 | 0 | 0 | 0 | 0 | 1.2523 | 0
2031 | 8 | 10 | 16 | 1.2523 | 0 | 0 | 0 | 0 | 0 | 0 | 0 | 1.2523 | 0
2031 | 8 | 10 | 17 | 1.2523 | 0 | 0 | 0 | 0 | 0 | 0 | 0 | 1.2523 | 0
2031 | 8 | 10 | 18 | 1.2523 | 0 | 0 | 0 | 0 | 0 | 0 | 0 | 1.2523 | 0
2031 | 8 | 10 | 19 | 1.2523 | 0 | 0 | 0 | 0 | 0 | 0 | 0 | 1.2523 | 0
2031 | 8 | 10 | 20 | 1.2523 | 0 | 0 | 0 | 0 | 0 | 0 | 0 | 1.2523 | 0
2031 | 8 | 10 | 21 | 1.2523 | 0 | 0 | 0 | 0 | 0 | 0 | 0 | 1.2523 | 0
2031 | 8 | 10 | 22 | 1.2523 | 0 | 0 | 0 | 0 | 0 | 0 | 0 | 1.2523 | 0
2031 | 8 | 10 | 23 | 1.2523 | 0 | 0 | 0 | 0 | 0 | 0 | 0 | 1.2523 | 0
2031 | 8 | 10 | 24 | 1.2523 | 0 | 0 | 0 | 0 | 0 | 0 | 0 | 1.2523 | 0
2031 | 8 | 11 | 1 | 1.2523 | 0 | 0 | 0 | 0 | 0 | 0 | 0 | 1.2523 | 0
2031 | 8 | 11 | 2 | 1.2523 | 0 | 0 | 0 | 0 | 0 | 0 | 0 | 1.2523 | 0
2031 | 8 | 11 | 3 | 1.2523 | 0 | 0 | 0 | 0 | 0 | 0 | 0 | 1.2523 | 0
2031 | 8 | 11 | 4 | 1.2523 | 0 | 0 | 0 | 0 | 0 | 0 | 0 | 1.2523 | 0
2031 | 8 | 11 | 5 | 1.2523 | 0 | 0 | 0 | 0 | 0 | 0 | 0 | 1.2523 | 0
2031 | 8 | 11 | 6 | 1.2523 | 0 | 0 | 0 | 0 | 0 | 0 | 0 | 1.2523 | 0
2031 | 8 | 11 | 7 | 1.2523 | 0 | 0 | 0 | 0 | 0 | 0 | 0 | 1.2523 | 0
2031 | 8 | 11 | 8 | 1.2523 | 0 | 0 | 0 | 0 | 0 | 0 | 0 | 1.2523 | 0
2031 | 8 | 11 | 9 | 1.2523 | 0 | 0 | 0 | 0 | 0 | 0 | 0 | 1.2523 | 0
2031 | 8 | 11 | 10 | 1.2523 | 0 | 0 | 0 | 0 | 0 | 0 | 0 | 1.2523 | 0
2031 | 8 | 11 | 11 | 1.2523 | 0 | 0 | 0 | 0 | 0 | 0 | 0 | 1.2523 | 0
2031 | 8 | 11 | 12 | 1.2523 | 0 | 0 | 0 | 0 | 0 | 0 | 0 | 1.2523 | 0
2031 | 8 | 11 | 13 | 1.2523 | 0 | 0 | 0 | 0 | 0 | 0 | 0 | 1.2523 | 0
2031 | 8 | 11 | 14 | 1.2523 | 0 | 0 | 0 | 0 | 0 | 0 | 0 | 1.2523 | 0
2031 | 8 | 11 | 15 | 1.2523 | 0 | 0 | 0 | 0 | 0 | 0 | 0 | 1.2523 | 0
2031 | 8 | 11 | 16 | 1.2523 | 0 | 0 | 0 | 0 | 0 | 0 | 0 | 1.2523 | 0
2031 | 8 | 11 | 17 | 1.2523 | 0 | 0 | 0 | 0 | 0 | 0 | 0 | 1.2523 | 0
2031 | 8 | 11 | 18 | 1.2523 | 0 | 0 | 0 | 0 | 0 | 0 | 0 | 1.2523 | 0
2031 | 8 | 11 | 19 | 1.2523 | 0 | 0 | 0 | 0 | 0 | 0 | 0 | 1.2523 | 0
2031 | 8 | 11 | 20 | 1.2523 | 0 | 0 | 0 | 0 | 0 | 0 | 0 | 1.2523 | 0
2031 | 8 | 11 | 21 | 1.2523 | 0 | 0 | 0 | 0 | 0 | 0 | 0 | 1.2523 | 0
2031 | 8 | 11 | 22 | 1.2523 | 0 | 0 | 0 | 0 | 0 | 0 | 0 | 1.2523 | 0
2031 | 8 | 11 | 23 | 1.2523 | 0 | 0 | 0 | 0 | 0 | 0 | 0 | 1.2523 | 0
2031 | 8 | 11 | 24 | 1.2523 | 0 | 0 | 0 | 0 | 0 | 0 | 0 | 1.2523 | 0
2031 | 8 | 12 | 1 | 1.2523 | 0 | 0 | 0 | 0 | 0 | 0 | 0 | 1.2523 | 0
2031 | 8 | 12 | 2 | 1.2523 | 0 | 0 | 0 | 0 | 0 | 0 | 0 | 1.2523 | 0
2031 | 8 | 12 | 3 | 1.2523 | 0 | 0 | 0 | 0 | 0 | 0 | 0 | 1.2523 | 0
2031 | 8 | 12 | 4 | 1.2523 | 0 | 0 | 0 | 0 | 0 | 0 | 0 | 1.2523 | 0
2031 | 8 | 12 | 5 | 1.2523 | 0 | 0 | 0 | 0 | 0 | 0 | 0 | 1.2523 | 0
2031 | 8 | 12 | 6 | 1.2523 | 0 | 0 | 0 | 0 | 0 | 0 | 0 | 1.2523 | 0
2031 | 8 | 12 | 7 | 1.2523 | 0 | 0 | 0 | 0 | 0 | 0 | 0 | 1.2523 | 0
2031 | 8 | 12 | 8 | 1.2523 | 0 | 0 | 0 | 0 | 0 | 0 | 0 | 1.2523 | 0
2031 | 8 | 12 | 9 | 1.2523 | 0 | 0 | 0 | 0 | 0 | 0 | 0 | 1.2523 | 0
2031 | 8 | 12 | 10 | 1.2523 | 0 | 0 | 0 | 0 | 0 | 0 | 0 | 1.2523 | 0
2031 | 8 | 12 | 11 | 1.2523 | 0 | 0 | 0 | 0 | 0 | 0 | 0 | 1.2523 | 0
2031 | 8 | 12 | 12 | 1.2523 | 0 | 0 | 0 | 0 | 0 | 0 | 0 | 1.2523 | 0
2031 | 8 | 12 | 13 | 1.2523 | 0 | 0 | 0 | 0 | 0 | 0 | 0 | 1.2523 | 0
2031 | 8 | 12 | 14 | 1.2523 | 0 | 0 | 0 | 0 | 0 | 0 | 0 | 1.2523 | 0
2031 | 8 | 12 | 15 | 1.2523 | 0 | 0 | 0 | 0 | 0 | 0 | 0 | 1.2523 | 0
2031 | 8 | 12 | 16 | 1.2523 | 0 | 0 | 0 | 0 | 0 | 0 | 0 | 1.2523 | 0
2031 | 8 | 12 | 17 | 1.2523 | 0 | 0 | 0 | 0 | 0 | 0 | 0 | 1.2523 | 0
2031 | 8 | 12 | 18 | 1.2523 | 0 | 0 | 0 | 0 | 0 | 0 | 0 | 1.2523 | 0
2031 | 8 | 12 | 19 | 1.2523 | 0 | 0 | 0 | 0 | 0 | 0 | 0 | 1.2523 | 0
2031 | 8 | 12 | 20 | 1.2523 | 0 | 0 | 0 | 0 | 0 | 0 | 0 | 1.2523 | 0
2031 | 8 | 12 | 21 | 1.2523 | 0 | 0 | 0 | 0 | 0 | 0 | 0 | 1.2523 | 0
2031 | 8 | 12 | 22 | 1.2523 | 0 | 0 | 0 | 0 | 0 | 0 | 0 | 1.2523 | 0
2031 | 8 | 12 | 23 | 1.2523 | 0 | 0 | 0 | 0 | 0 | 0 | 0 | 1.2523 | 0
2031 | 8 | 12 | 24 | 1.2523 | 0 | 0 | 0 | 0 | 0 | 0 | 0 | 1.2523 | 0
2031 | 8 | 13 | 1 | 1.2523 | 0 | 0 | 0 | 0 | 0 | 0 | 0 | 1.2523 | 0
2031 | 8 | 13 | 2 | 1.2523 | 0 | 0 | 0 | 0 | 0 | 0 | 0 | 1.2523 | 0
2031 | 8 | 13 | 3 | 1.2523 | 0 | 0 | 0 | 0 | 0 | 0 | 0 | 1.2523 | 0
2031 | 8 | 13 | 4 | 1.2523 | 0 | 0 | 0 | 0 | 0 | 0 | 0 | 1.2523 | 0
2031 | 8 | 13 | 5 | 1.2523 | 0 | 0 | 0 | 0 | 0 | 0 | 0 | 1.2523 | 0
2031 | 8 | 13 | 6 | 1.2523 | 0 | 0 | 0 | 0 | 0 | 0 | 0 | 1.2523 | 0
2031 | 8 | 13 | 7 | 1.2523 | 0 | 0 | 0 | 0 | 0 | 0 | 0 | 1.2523 | 0
2031 | 8 | 13 | 8 | 1.2523 | 0 | 0 | 0 | 0 | 0 | 0 | 0 | 1.2523 | 0
2031 | 8 | 13 | 9 | 1.2523 | 0 | 0 | 0 | 0 | 0 | 0 | 0 | 1.2523 | 0
2031 | 8 | 13 | 10 | 1.2523 | 0 | 0 | 0 | 0 | 0 | 0 | 0 | 1.2523 | 0
2031 | 8 | 13 | 11 | 1.2523 | 0 | 0 | 0 | 0 | 0 | 0 | 0 | 1.2523 | 0
2031 | 8 | 13 | 12 | 1.2523 | 0 | 0 | 0 | 0 | 0 | 0 | 0 | 1.2523 | 0
2031 | 8 | 13 | 13 | 1.2523 | 0 | 0 | 0 | 0 | 0 | 0 | 0 | 1.2523 | 0
2031 | 8 | 13 | 14 | 1.2523 | 0 | 0 | 0 | 0 | 0 | 0 | 0 | 1.2523 | 0
2031 | 8 | 13 | 15 | 1.2523 | 0 | 0 | 0 | 0 | 0 | 0 | 0 | 1.2523 | 0
2031 | 8 | 13 | 16 | 1.2523 | 0 | 0 | 0 | 0 | 0 | 0 | 0 | 1.2523 | 0
2031 | 8 | 13 | 17 | 1.2523 | 0 | 0 | 0 | 0 | 0 | 0 | 0 | 1.2523 | 0
2031 | 8 | 13 | 18 | 1.2523 | 0 | 0 | 0 | 0 | 0 | 0 | 0 | 1.2523 | 0
2031 | 8 | 13 | 19 | 1.2523 | 0 | 0 | 0 | 0 | 0 | 0 | 0 | 1.2523 | 0
2031 | 8 | 13 | 20 | 1.2523 | 0 | 0 | 0 | 0 | 0 | 0 | 0 | 1.2523 | 0
2031 | 8 | 13 | 21 | 1.2523 | 0 | 0 | 0 | 0 | 0 | 0 | 0 | 1.2523 | 0
2031 | 8 | 13 | 22 | 1.2523 | 0 | 0 | 0 | 0 | 0 | 0 | 0 | 1.2523 | 0
2031 | 8 | 13 | 23 | 1.2523 | 0 | 0 | 0 | 0 | 0 | 0 | 0 | 1.2523 | 0
2031 | 8 | 13 | 24 | 1.2523 | 0 | 0 | 0 | 0 | 0 | 0 | 0 | 1.2523 | 0
2031 | 8 | 14 | 1 | 1.2523 | 0 | 0 | 0 | 0 | 0 | 0 | 0 | 1.2523 | 0
2031 | 8 | 14 | 2 | 1.2523 | 0 | 0 | 0 | 0 | 0 | 0 | 0 | 1.2523 | 0
2031 | 8 | 14 | 3 | 1.2523 | 0 | 0 | 0 | 0 | 0 | 0 | 0 | 1.2523 | 0
2031 | 8 | 14 | 4 | 1.2523 | 0 | 0 | 0 | 0 | 0 | 0 | 0 | 1.2523 | 0
2031 | 8 | 14 | 5 | 1.2523 | 0 | 0 | 0 | 0 | 0 | 0 | 0 | 1.2523 | 0
2031 | 8 | 14 | 6 | 1.2523 | 0 | 0 | 0 | 0 | 0 | 0 | 0 | 1.2523 | 0
2031 | 8 | 14 | 7 | 1.2523 | 0 | 0 | 0 | 0 | 0 | 0 | 0 | 1.2523 | 0
2031 | 8 | 14 | 8 | 1.2523 | 0 | 0 | 0 | 0 | 0 | 0 | 0 | 1.2523 | 0
2031 | 8 | 14 | 9 | 1.2523 | 0 | 0 | 0 | 0 | 0 | 0 | 0 | 1.2523 | 0
2031 | 8 | 14 | 10 | 1.2523 | 0 | 0 | 0 | 0 | 0 | 0 | 0 | 1.2523 | 0
2031 | 8 | 14 | 11 | 1.2523 | 0 | 0 | 0 | 0 | 0 | 0 | 0 | 1.2523 | 0
2031 | 8 | 14 | 12 | 1.2523 | 0 | 0 | 0 | 0 | 0 | 0 | 0 | 1.2523 | 0
2031 | 8 | 14 | 13 | 1.2523 | 0 | 0 | 0 | 0 | 0 | 0 | 0 | 1.2523 | 0
2031 | 8 | 14 | 14 | 1.2523 | 0 | 0 | 0 | 0 | 0 | 0 | 0 | 1.2523 | 0
2031 | 8 | 14 | 15 | 1.2523 | 0 | 0 | 0 | 0 | 0 | 0 | 0 | 1.2523 | 0
2031 | 8 | 14 | 16 | 1.2523 | 0 | 0 | 0 | 0 | 0 | 0 | 0 | 1.2523 | 0
2031 | 8 | 14 | 17 | 1.2523 | 0 | 0 | 0 | 0 | 0 | 0 | 0 | 1.2523 | 0
2031 | 8 | 14 | 18 | 1.2523 | 0 | 0 | 0 | 0 | 0 | 0 | 0 | 1.2523 | 0
2031 | 8 | 14 | 19 | 1.2523 | 0 | 0 | 0 | 0 | 0 | 0 | 0 | 1.2523 | 0
2031 | 8 | 14 | 20 | 1.2523 | 0 | 0 | 0 | 0 | 0 | 0 | 0 | 1.2523 | 0
2031 | 8 | 14 | 21 | 1.2523 | 0 | 0 | 0 | 0 | 0 | 0 | 0 | 1.2523 | 0
2031 | 8 | 14 | 22 | 1.2523 | 0 | 0 | 0 | 0 | 0 | 0 | 0 | 1.2523 | 0
2031 | 8 | 14 | 23 | 1.2523 | 0 | 0 | 0 | 0 | 0 | 0 | 0 | 1.2523 | 0
2031 | 8 | 14 | 24 | 1.2523 | 0 | 0 | 0 | 0 | 0 | 0 | 0 | 1.2523 | 0
2031 | 8 | 15 | 1 | 1.2523 | 0 | 0 | 0 | 0 | 0 | 0 | 0 | 1.2523 | 0
2031 | 8 | 15 | 2 | 1.2523 | 0 | 0 | 0 | 0 | 0 | 0 | 0 | 1.2523 | 0
2031 | 8 | 15 | 3 | 1.2523 | 0 | 0 | 0 | 0 | 0 | 0 | 0 | 1.2523 | 0
2031 | 8 | 15 | 4 | 1.2523 | 0 | 0 | 0 | 0 | 0 | 0 | 0 | 1.2523 | 0
2031 | 8 | 15 | 5 | 1.2523 | 0 | 0 | 0 | 0 | 0 | 0 | 0 | 1.2523 | 0
2031 | 8 | 15 | 6 | 1.2523 | 0 | 0 | 0 | 0 | 0 | 0 | 0 | 1.2523 | 0
2031 | 8 | 15 | 7 | 1.2523 | 0 | 0 | 0 | 0 | 0 | 0 | 0 | 1.2523 | 0
2031 | 8 | 15 | 8 | 1.2523 | 0 | 0 | 0 | 0 | 0 | 0 | 0 | 1.2523 | 0
2031 | 8 | 15 | 9 | 1.2523 | 0 | 0 | 0 | 0 | 0 | 0 | 0 | 1.2523 | 0
2031 | 8 | 15 | 10 | 1.2523 | 0 | 0 | 0 | 0 | 0 | 0 | 0 | 1.2523 | 0
2031 | 8 | 15 | 11 | 1.2523 | 0 | 0 | 0 | 0 | 0 | 0 | 0 | 1.2523 | 0
2031 | 8 | 15 | 12 | 1.2523 | 0 | 0 | 0 | 0 | 0 | 0 | 0 | 1.2523 | 0
2031 | 8 | 15 | 13 | 1.2523 | 0 | 0 | 0 | 0 | 0 | 0 | 0 | 1.2523 | 0
2031 | 8 | 15 | 14 | 1.2523 | 0 | 0 | 0 | 0 | 0 | 0 | 0 | 1.2523 | 0
2031 | 8 | 15 | 15 | 1.2523 | 0 | 0 | 0 | 0 | 0 | 0 | 0 | 1.2523 | 0
2031 | 8 | 15 | 16 | 1.2523 | 0 | 0 | 0 | 0 | 0 | 0 | 0 | 1.2523 | 0
2031 | 8 | 15 | 17 | 1.2523 | 0 | 0 | 0 | 0 | 0 | 0 | 0 | 1.2523 | 0
2031 | 8 | 15 | 18 | 1.2523 | 0 | 0 | 0 | 0 | 0 | 0 | 0 | 1.2523 | 0
2031 | 8 | 15 | 19 | 1.2523 | 0 | 0 | 0 | 0 | 0 | 0 | 0 | 1.2523 | 0
2031 | 8 | 15 | 20 | 1.2523 | 0 | 0 | 0 | 0 | 0 | 0 | 0 | 1.2523 | 0
2031 | 8 | 15 | 21 | 1.2523 | 0 | 0 | 0 | 0 | 0 | 0 | 0 | 1.2523 | 0
2031 | 8 | 15 | 22 | 1.2523 | 0 | 0 | 0 | 0 | 0 | 0 | 0 | 1.2523 | 0
2031 | 8 | 15 | 23 | 1.2523 | 0 | 0 | 0 | 0 | 0 | 0 | 0 | 1.2523 | 0
2031 | 8 | 15 | 24 | 1.2523 | 0 | 0 | 0 | 0 | 0 | 0 | 0 | 1.2523 | 0
2031 | 8 | 16 | 1 | 1.2523 | 0 | 0 | 0 | 0 | 0 | 0 | 0 | 1.2523 | 0
2031 | 8 | 16 | 2 | 1.2523 | 0 | 0 | 0 | 0 | 0 | 0 | 0 | 1.2523 | 0
2031 | 8 | 16 | 3 | 1.2523 | 0 | 0 | 0 | 0 | 0 | 0 | 0 | 1.2523 | 0
2031 | 8 | 16 | 4 | 1.2523 | 0 | 0 | 0 | 0 | 0 | 0 | 0 | 1.2523 | 0
2031 | 8 | 16 | 5 | 1.2523 | 0 | 0 | 0 | 0 | 0 | 0 | 0 | 1.2523 | 0
2031 | 8 | 16 | 6 | 1.2523 | 0 | 0 | 0 | 0 | 0 | 0 | 0 | 1.2523 | 0
2031 | 8 | 16 | 7 | 1.2523 | 0 | 0 | 0 | 0 | 0 | 0 | 0 | 1.2523 | 0
2031 | 8 | 16 | 8 | 1.2523 | 0 | 0 | 0 | 0 | 0 | 0 | 0 | 1.2523 | 0
2031 | 8 | 16 | 9 | 1.2523 | 0 | 0 | 0 | 0 | 0 | 0 | 0 | 1.2523 | 0
2031 | 8 | 16 | 10 | 1.2523 | 0 | 0 | 0 | 0 | 0 | 0 | 0 | 1.2523 | 0
2031 | 8 | 16 | 11 | 1.2523 | 0 | 0 | 0 | 0 | 0 | 0 | 0 | 1.2523 | 0
2031 | 8 | 16 | 12 | 1.2523 | 0 | 0 | 0 | 0 | 0 | 0 | 0 | 1.2523 | 0
2031 | 8 | 16 | 13 | 1.2523 | 0 | 0 | 0 | 0 | 0 | 0 | 0 | 1.2523 | 0
2031 | 8 | 16 | 14 | 1.2523 | 0 | 0 | 0 | 0 | 0 | 0 | 0 | 1.2523 | 0
2031 | 8 | 16 | 15 | 1.2523 | 0 | 0 | 0 | 0 | 0 | 0 | 0 | 1.2523 | 0
2031 | 8 | 16 | 16 | 1.2523 | 0 | 0 | 0 | 0 | 0 | 0 | 0 | 1.2523 | 0
2031 | 8 | 16 | 17 | 1.2523 | 0 | 0 | 0 | 0 | 0 | 0 | 0 | 1.2523 | 0
2031 | 8 | 16 | 18 | 1.2523 | 0 | 0 | 0 | 0 | 0 | 0 | 0 | 1.2523 | 0
2031 | 8 | 16 | 19 | 1.2523 | 0 | 0 | 0 | 0 | 0 | 0 | 0 | 1.2523 | 0
2031 | 8 | 16 | 20 | 1.2523 | 0 | 0 | 0 | 0 | 0 | 0 | 0 | 1.2523 | 0
2031 | 8 | 16 | 21 | 1.2523 | 0 | 0 | 0 | 0 | 0 | 0 | 0 | 1.2523 | 0
2031 | 8 | 16 | 22 | 1.2523 | 0 | 0 | 0 | 0 | 0 | 0 | 0 | 1.2523 | 0
2031 | 8 | 16 | 23 | 1.2523 | 0 | 0 | 0 | 0 | 0 | 0 | 0 | 1.2523 | 0
2031 | 8 | 16 | 24 | 1.2523 | 0 | 0 | 0 | 0 | 0 | 0 | 0 | 1.2523 | 0
2031 | 8 | 17 | 1 | 1.2523 | 0 | 0 | 0 | 0 | 0 | 0 | 0 | 1.2523 | 0
2031 | 8 | 17 | 2 | 1.2523 | 0 | 0 | 0 | 0 | 0 | 0 | 0 | 1.2523 | 0
2031 | 8 | 17 | 3 | 1.2523 | 0 | 0 | 0 | 0 | 0 | 0 | 0 | 1.2523 | 0
2031 | 8 | 17 | 4 | 1.2523 | 0 | 0 | 0 | 0 | 0 | 0 | 0 | 1.2523 | 0
2031 | 8 | 17 | 5 | 1.2523 | 0 | 0 | 0 | 0 | 0 | 0 | 0 | 1.2523 | 0
2031 | 8 | 17 | 6 | 1.2523 | 0 | 0 | 0 | 0 | 0 | 0 | 0 | 1.2523 | 0
2031 | 8 | 17 | 7 | 1.2523 | 0 | 0 | 0 | 0 | 0 | 0 | 0 | 1.2523 | 0
2031 | 8 | 17 | 8 | 1.2523 | 0 | 0 | 0 | 0 | 0 | 0 | 0 | 1.2523 | 0
2031 | 8 | 17 | 9 | 1.2523 | 0 | 0 | 0 | 0 | 0 | 0 | 0 | 1.2523 | 0
2031 | 8 | 17 | 10 | 1.2523 | 0 | 0 | 0 | 0 | 0 | 0 | 0 | 1.2523 | 0
2031 | 8 | 17 | 11 | 1.2523 | 0 | 0 | 0 | 0 | 0 | 0 | 0 | 1.2523 | 0
2031 | 8 | 17 | 12 | 1.2523 | 0 | 0 | 0 | 0 | 0 | 0 | 0 | 1.2523 | 0
2031 | 8 | 17 | 13 | 1.2523 | 0 | 0 | 0 | 0 | 0 | 0 | 0 | 1.2523 | 0
2031 | 8 | 17 | 14 | 1.2523 | 0 | 0 | 0 | 0 | 0 | 0 | 0 | 1.2523 | 0
2031 | 8 | 17 | 15 | 1.2523 | 0 | 0 | 0 | 0 | 0 | 0 | 0 | 1.2523 | 0
2031 | 8 | 17 | 16 | 1.2523 | 0 | 0 | 0 | 0 | 0 | 0 | 0 | 1.2523 | 0
2031 | 8 | 17 | 17 | 1.2523 | 0 | 0 | 0 | 0 | 0 | 0 | 0 | 1.2523 | 0
2031 | 8 | 17 | 18 | 1.2523 | 0 | 0 | 0 | 0 | 0 | 0 | 0 | 1.2523 | 0
2031 | 8 | 17 | 19 | 1.2523 | 0 | 0 | 0 | 0 | 0 | 0 | 0 | 1.2523 | 0
2031 | 8 | 17 | 20 | 1.2523 | 0 | 0 | 0 | 0 | 0 | 0 | 0 | 1.2523 | 0
2031 | 8 | 17 | 21 | 1.2523 | 0 | 0 | 0 | 0 | 0 | 0 | 0 | 1.2523 | 0
2031 | 8 | 17 | 22 | 1.2523 | 0 | 0 | 0 | 0 | 0 | 0 | 0 | 1.2523 | 0
2031 | 8 | 17 | 23 | 1.2523 | 0 | 0 | 0 | 0 | 0 | 0 | 0 | 1.2523 | 0
2031 | 8 | 17 | 24 | 1.2523 | 0 | 0 | 0 | 0 | 0 | 0 | 0 | 1.2523 | 0
2031 | 8 | 18 | 1 | 1.2523 | 0 | 0 | 0 | 0 | 0 | 0 | 0 | 1.2523 | 0
2031 | 8 | 18 | 2 | 1.2523 | 0 | 0 | 0 | 0 | 0 | 0 | 0 | 1.2523 | 0
2031 | 8 | 18 | 3 | 1.2523 | 0 | 0 | 0 | 0 | 0 | 0 | 0 | 1.2523 | 0
2031 | 8 | 18 | 4 | 1.2523 | 0 | 0 | 0 | 0 | 0 | 0 | 0 | 1.2523 | 0
2031 | 8 | 18 | 5 | 1.2523 | 0 | 0 | 0 | 0 | 0 | 0 | 0 | 1.2523 | 0
2031 | 8 | 18 | 6 | 1.2523 | 0 | 0 | 0 | 0 | 0 | 0 | 0 | 1.2523 | 0
2031 | 8 | 18 | 7 | 1.2523 | 0 | 0 | 0 | 0 | 0 | 0 | 0 | 1.2523 | 0
2031 | 8 | 18 | 8 | 1.2523 | 0 | 0 | 0 | 0 | 0 | 0 | 0 | 1.2523 | 0
2031 | 8 | 18 | 9 | 1.2523 | 0 | 0 | 0 | 0 | 0 | 0 | 0 | 1.2523 | 0
2031 | 8 | 18 | 10 | 1.2523 | 0 | 0 | 0 | 0 | 0 | 0 | 0 | 1.2523 | 0
2031 | 8 | 18 | 11 | 1.2523 | 0 | 0 | 0 | 0 | 0 | 0 | 0 | 1.2523 | 0
2031 | 8 | 18 | 12 | 1.2523 | 0 | 0 | 0 | 0 | 0 | 0 | 0 | 1.2523 | 0
2031 | 8 | 18 | 13 | 1.2523 | 0 | 0 | 0 | 0 | 0 | 0 | 0 | 1.2523 | 0
2031 | 8 | 18 | 14 | 1.2523 | 0 | 0 | 0 | 0 | 0 | 0 | 0 | 1.2523 | 0
2031 | 8 | 18 | 15 | 1.2523 | 0 | 0 | 0 | 0 | 0 | 0 | 0 | 1.2523 | 0
2031 | 8 | 18 | 16 | 1.2523 | 0 | 0 | 0 | 0 | 0 | 0 | 0 | 1.2523 | 0
2031 | 8 | 18 | 17 | 1.2523 | 0 | 0 | 0 | 0 | 0 | 0 | 0 | 1.2523 | 0
2031 | 8 | 18 | 18 | 1.2523 | 0 | 0 | 0 | 0 | 0 | 0 | 0 | 1.2523 | 0
2031 | 8 | 18 | 19 | 1.2523 | 0 | 0 | 0 | 0 | 0 | 0 | 0 | 1.2523 | 0
2031 | 8 | 18 | 20 | 1.2523 | 0 | 0 | 0 | 0 | 0 | 0 | 0 | 1.2523 | 0
2031 | 8 | 18 | 21 | 1.2523 | 0 | 0 | 0 | 0 | 0 | 0 | 0 | 1.2523 | 0
2031 | 8 | 18 | 22 | 1.2523 | 0 | 0 | 0 | 0 | 0 | 0 | 0 | 1.2523 | 0
2031 | 8 | 18 | 23 | 1.2523 | 0 | 0 | 0 | 0 | 0 | 0 | 0 | 1.2523 | 0
2031 | 8 | 18 | 24 | 1.2523 | 0 | 0 | 0 | 0 | 0 | 0 | 0 | 1.2523 | 0
2031 | 8 | 19 | 1 | 1.2523 | 0 | 0 | 0 | 0 | 0 | 0 | 0 | 1.2523 | 0
2031 | 8 | 19 | 2 | 1.2523 | 0 | 0 | 0 | 0 | 0 | 0 | 0 | 1.2523 | 0
2031 | 8 | 19 | 3 | 1.2523 | 0 | 0 | 0 | 0 | 0 | 0 | 0 | 1.2523 | 0
2031 | 8 | 19 | 4 | 1.2523 | 0 | 0 | 0 | 0 | 0 | 0 | 0 | 1.2523 | 0
2031 | 8 | 19 | 5 | 1.2523 | 0 | 0 | 0 | 0 | 0 | 0 | 0 | 1.2523 | 0
2031 | 8 | 19 | 6 | 1.2523 | 0 | 0 | 0 | 0 | 0 | 0 | 0 | 1.2523 | 0
2031 | 8 | 19 | 7 | 1.2523 | 0 | 0 | 0 | 0 | 0 | 0 | 0 | 1.2523 | 0
2031 | 8 | 19 | 8 | 1.2523 | 0 | 0 | 0 | 0 | 0 | 0 | 0 | 1.2523 | 0
2031 | 8 | 19 | 9 | 1.2523 | 0 | 0 | 0 | 0 | 0 | 0 | 0 | 1.2523 | 0
2031 | 8 | 19 | 10 | 1.2523 | 0 | 0 | 0 | 0 | 0 | 0 | 0 | 1.2523 | 0
2031 | 8 | 19 | 11 | 1.2523 | 0 | 0 | 0 | 0 | 0 | 0 | 0 | 1.2523 | 0
2031 | 8 | 19 | 12 | 1.2523 | 0 | 0 | 0 | 0 | 0 | 0 | 0 | 1.2523 | 0
2031 | 8 | 19 | 13 | 1.2523 | 0 | 0 | 0 | 0 | 0 | 0 | 0 | 1.2523 | 0
2031 | 8 | 19 | 14 | 1.2523 | 0 | 0 | 0 | 0 | 0 | 0 | 0 | 1.2523 | 0
2031 | 8 | 19 | 15 | 1.2523 | 0 | 0 | 0 | 0 | 0 | 0 | 0 | 1.2523 | 0
2031 | 8 | 19 | 16 | 1.2523 | 0 | 0 | 0 | 0 | 0 | 0 | 0 | 1.2523 | 0
2031 | 8 | 19 | 17 | 1.2523 | 0 | 0 | 0 | 0 | 0 | 0 | 0 | 1.2523 | 0
2031 | 8 | 19 | 18 | 1.2523 | 0 | 0 | 0 | 0 | 0 | 0 | 0 | 1.2523 | 0
2031 | 8 | 19 | 19 | 1.2523 | 0 | 0 | 0 | 0 | 0 | 0 | 0 | 1.2523 | 0
2031 | 8 | 19 | 20 | 1.2523 | 0 | 0 | 0 | 0 | 0 | 0 | 0 | 1.2523 | 0
2031 | 8 | 19 | 21 | 1.2523 | 0 | 0 | 0 | 0 | 0 | 0 | 0 | 1.2523 | 0
2031 | 8 | 19 | 22 | 1.2523 | 0 | 0 | 0 | 0 | 0 | 0 | 0 | 1.2523 | 0
2031 | 8 | 19 | 23 | 1.2523 | 0 | 0 | 0 | 0 | 0 | 0 | 0 | 1.2523 | 0
2031 | 8 | 19 | 24 | 1.2523 | 0 | 0 | 0 | 0 | 0 | 0 | 0 | 1.2523 | 0
2031 | 8 | 20 | 1 | 1.2523 | 0 | 0 | 0 | 0 | 0 | 0 | 0 | 1.2523 | 0
2031 | 8 | 20 | 2 | 1.2523 | 0 | 0 | 0 | 0 | 0 | 0 | 0 | 1.2523 | 0
2031 | 8 | 20 | 3 | 1.2523 | 0 | 0 | 0 | 0 | 0 | 0 | 0 | 1.2523 | 0
2031 | 8 | 20 | 4 | 1.2523 | 0 | 0 | 0 | 0 | 0 | 0 | 0 | 1.2523 | 0
2031 | 8 | 20 | 5 | 1.2523 | 0 | 0 | 0 | 0 | 0 | 0 | 0 | 1.2523 | 0
2031 | 8 | 20 | 6 | 1.2523 | 0 | 0 | 0 | 0 | 0 | 0 | 0 | 1.2523 | 0
2031 | 8 | 20 | 7 | 1.2523 | 0 | 0 | 0 | 0 | 0 | 0 | 0 | 1.2523 | 0
2031 | 8 | 20 | 8 | 1.2523 | 0 | 0 | 0 | 0 | 0 | 0 | 0 | 1.2523 | 0
2031 | 8 | 20 | 9 | 1.2523 | 0 | 0 | 0 | 0 | 0 | 0 | 0 | 1.2523 | 0
2031 | 8 | 20 | 10 | 1.2523 | 0 | 0 | 0 | 0 | 0 | 0 | 0 | 1.2523 | 0
2031 | 8 | 20 | 11 | 1.2523 | 0 | 0 | 0 | 0 | 0 | 0 | 0 | 1.2523 | 0
2031 | 8 | 20 | 12 | 1.2523 | 0 | 0 | 0 | 0 | 0 | 0 | 0 | 1.2523 | 0
2031 | 8 | 20 | 13 | 1.2523 | 0 | 0 | 0 | 0 | 0 | 0 | 0 | 1.2523 | 0
2031 | 8 | 20 | 14 | 1.2523 | 0 | 0 | 0 | 0 | 0 | 0 | 0 | 1.2523 | 0
2031 | 8 | 20 | 15 | 1.2523 | 0 | 0 | 0 | 0 | 0 | 0 | 0 | 1.2523 | 0
2031 | 8 | 20 | 16 | 1.2523 | 0 | 0 | 0 | 0 | 0 | 0 | 0 | 1.2523 | 0
2031 | 8 | 20 | 17 | 1.2523 | 0 | 0 | 0 | 0 | 0 | 0 | 0 | 1.2523 | 0
2031 | 8 | 20 | 18 | 1.2523 | 0 | 0 | 0 | 0 | 0 | 0 | 0 | 1.2523 | 0
2031 | 8 | 20 | 19 | 1.2523 | 0 | 0 | 0 | 0 | 0 | 0 | 0 | 1.2523 | 0
2031 | 8 | 20 | 20 | 1.2523 | 0 | 0 | 0 | 0 | 0 | 0 | 0 | 1.2523 | 0
2031 | 8 | 20 | 21 | 1.2523 | 0 | 0 | 0 | 0 | 0 | 0 | 0 | 1.2523 | 0
2031 | 8 | 20 | 22 | 1.2523 | 0 | 0 | 0 | 0 | 0 | 0 | 0 | 1.2523 | 0
2031 | 8 | 20 | 23 | 1.2523 | 0 | 0 | 0 | 0 | 0 | 0 | 0 | 1.2523 | 0
2031 | 8 | 20 | 24 | 1.2523 | 0 | 0 | 0 | 0 | 0 | 0 | 0 | 1.2523 | 0
2031 | 8 | 21 | 1 | 1.2523 | 0 | 0 | 0 | 0 | 0 | 0 | 0 | 1.2523 | 0
2031 | 8 | 21 | 2 | 1.2523 | 0 | 0 | 0 | 0 | 0 | 0 | 0 | 1.2523 | 0
2031 | 8 | 21 | 3 | 1.2523 | 0 | 0 | 0 | 0 | 0 | 0 | 0 | 1.2523 | 0
2031 | 8 | 21 | 4 | 1.2523 | 0 | 0 | 0 | 0 | 0 | 0 | 0 | 1.2523 | 0
2031 | 8 | 21 | 5 | 1.2523 | 0 | 0 | 0 | 0 | 0 | 0 | 0 | 1.2523 | 0
2031 | 8 | 21 | 6 | 1.2523 | 0 | 0 | 0 | 0 | 0 | 0 | 0 | 1.2523 | 0
2031 | 8 | 21 | 7 | 1.2523 | 0 | 0 | 0 | 0 | 0 | 0 | 0 | 1.2523 | 0
2031 | 8 | 21 | 8 | 1.2523 | 0 | 0 | 0 | 0 | 0 | 0 | 0 | 1.2523 | 0
2031 | 8 | 21 | 9 | 1.2523 | 0 | 0 | 0 | 0 | 0 | 0 | 0 | 1.2523 | 0
2031 | 8 | 21 | 10 | 1.2523 | 0 | 0 | 0 | 0 | 0 | 0 | 0 | 1.2523 | 0
2031 | 8 | 21 | 11 | 1.2523 | 0 | 0 | 0 | 0 | 0 | 0 | 0 | 1.2523 | 0
2031 | 8 | 21 | 12 | 1.2523 | 0 | 0 | 0 | 0 | 0 | 0 | 0 | 1.2523 | 0
2031 | 8 | 21 | 13 | 1.2523 | 0 | 0 | 0 | 0 | 0 | 0 | 0 | 1.2523 | 0
2031 | 8 | 21 | 14 | 1.2523 | 0 | 0 | 0 | 0 | 0 | 0 | 0 | 1.2523 | 0
2031 | 8 | 21 | 15 | 1.2523 | 0 | 0 | 0 | 0 | 0 | 0 | 0 | 1.2523 | 0
2031 | 8 | 21 | 16 | 1.2523 | 0 | 0 | 0 | 0 | 0 | 0 | 0 | 1.2523 | 0
2031 | 8 | 21 | 17 | 1.2523 | 0 | 0 | 0 | 0 | 0 | 0 | 0 | 1.2523 | 0
2031 | 8 | 21 | 18 | 1.2523 | 0 | 0 | 0 | 0 | 0 | 0 | 0 | 1.2523 | 0
2031 | 8 | 21 | 19 | 1.2523 | 0 | 0 | 0 | 0 | 0 | 0 | 0 | 1.2523 | 0
2031 | 8 | 21 | 20 | 1.2523 | 0 | 0 | 0 | 0 | 0 | 0 | 0 | 1.2523 | 0
2031 | 8 | 21 | 21 | 1.2523 | 0 | 0 | 0 | 0 | 0 | 0 | 0 | 1.2523 | 0
2031 | 8 | 21 | 22 | 1.2523 | 0 | 0 | 0 | 0 | 0 | 0 | 0 | 1.2523 | 0
2031 | 8 | 21 | 23 | 1.2523 | 0 | 0 | 0 | 0 | 0 | 0 | 0 | 1.2523 | 0
2031 | 8 | 21 | 24 | 1.2523 | 0 | 0 | 0 | 0 | 0 | 0 | 0 | 1.2523 | 0
2031 | 8 | 22 | 1 | 1.2523 | 0 | 0 | 0 | 0 | 0 | 0 | 0 | 1.2523 | 0
2031 | 8 | 22 | 2 | 1.2523 | 0 | 0 | 0 | 0 | 0 | 0 | 0 | 1.2523 | 0
2031 | 8 | 22 | 3 | 1.2523 | 0 | 0 | 0 | 0 | 0 | 0 | 0 | 1.2523 | 0
2031 | 8 | 22 | 4 | 1.2523 | 0 | 0 | 0 | 0 | 0 | 0 | 0 | 1.2523 | 0
2031 | 8 | 22 | 5 | 1.2523 | 0 | 0 | 0 | 0 | 0 | 0 | 0 | 1.2523 | 0
2031 | 8 | 22 | 6 | 1.2523 | 0 | 0 | 0 | 0 | 0 | 0 | 0 | 1.2523 | 0
2031 | 8 | 22 | 7 | 1.2523 | 0 | 0 | 0 | 0 | 0 | 0 | 0 | 1.2523 | 0
2031 | 8 | 22 | 8 | 1.2523 | 0 | 0 | 0 | 0 | 0 | 0 | 0 | 1.2523 | 0
2031 | 8 | 22 | 9 | 1.2523 | 0 | 0 | 0 | 0 | 0 | 0 | 0 | 1.2523 | 0
2031 | 8 | 22 | 10 | 1.2523 | 0 | 0 | 0 | 0 | 0 | 0 | 0 | 1.2523 | 0
2031 | 8 | 22 | 11 | 1.2523 | 0 | 0 | 0 | 0 | 0 | 0 | 0 | 1.2523 | 0
2031 | 8 | 22 | 12 | 1.2523 | 0 | 0 | 0 | 0 | 0 | 0 | 0 | 1.2523 | 0
2031 | 8 | 22 | 13 | 1.2523 | 0 | 0 | 0 | 0 | 0 | 0 | 0 | 1.2523 | 0
2031 | 8 | 22 | 14 | 1.2523 | 0 | 0 | 0 | 0 | 0 | 0 | 0 | 1.2523 | 0
2031 | 8 | 22 | 15 | 1.2523 | 0 | 0 | 0 | 0 | 0 | 0 | 0 | 1.2523 | 0
2031 | 8 | 22 | 16 | 1.2523 | 0 | 0 | 0 | 0 | 0 | 0 | 0 | 1.2523 | 0
2031 | 8 | 22 | 17 | 1.2523 | 0 | 0 | 0 | 0 | 0 | 0 | 0 | 1.2523 | 0
2031 | 8 | 22 | 18 | 1.2523 | 0 | 0 | 0 | 0 | 0 | 0 | 0 | 1.2523 | 0
2031 | 8 | 22 | 19 | 1.2523 | 0 | 0 | 0 | 0 | 0 | 0 | 0 | 1.2523 | 0
2031 | 8 | 22 | 20 | 1.2523 | 0 | 0 | 0 | 0 | 0 | 0 | 0 | 1.2523 | 0
2031 | 8 | 22 | 21 | 1.2523 | 0 | 0 | 0 | 0 | 0 | 0 | 0 | 1.2523 | 0
2031 | 8 | 22 | 22 | 1.2523 | 0 | 0 | 0 | 0 | 0 | 0 | 0 | 1.2523 | 0
2031 | 8 | 22 | 23 | 1.2523 | 0 | 0 | 0 | 0 | 0 | 0 | 0 | 1.2523 | 0
2031 | 8 | 22 | 24 | 1.2523 | 0 | 0 | 0 | 0 | 0 | 0 | 0 | 1.2523 | 0
2031 | 8 | 23 | 1 | 1.2523 | 0 | 0 | 0 | 0 | 0 | 0 | 0 | 1.2523 | 0
2031 | 8 | 23 | 2 | 1.2523 | 0 | 0 | 0 | 0 | 0 | 0 | 0 | 1.2523 | 0
2031 | 8 | 23 | 3 | 1.2523 | 0 | 0 | 0 | 0 | 0 | 0 | 0 | 1.2523 | 0
2031 | 8 | 23 | 4 | 1.2523 | 0 | 0 | 0 | 0 | 0 | 0 | 0 | 1.2523 | 0
2031 | 8 | 23 | 5 | 1.2523 | 0 | 0 | 0 | 0 | 0 | 0 | 0 | 1.2523 | 0
2031 | 8 | 23 | 6 | 1.2523 | 0 | 0 | 0 | 0 | 0 | 0 | 0 | 1.2523 | 0
2031 | 8 | 23 | 7 | 1.2523 | 0 | 0 | 0 | 0 | 0 | 0 | 0 | 1.2523 | 0
2031 | 8 | 23 | 8 | 1.2523 | 0 | 0 | 0 | 0 | 0 | 0 | 0 | 1.2523 | 0
2031 | 8 | 23 | 9 | 1.2523 | 0 | 0 | 0 | 0 | 0 | 0 | 0 | 1.2523 | 0
2031 | 8 | 23 | 10 | 1.2523 | 0 | 0 | 0 | 0 | 0 | 0 | 0 | 1.2523 | 0
2031 | 8 | 23 | 11 | 1.2523 | 0 | 0 | 0 | 0 | 0 | 0 | 0 | 1.2523 | 0
2031 | 8 | 23 | 12 | 1.2523 | 0 | 0 | 0 | 0 | 0 | 0 | 0 | 1.2523 | 0
2031 | 8 | 23 | 13 | 1.2523 | 0 | 0 | 0 | 0 | 0 | 0 | 0 | 1.2523 | 0
2031 | 8 | 23 | 14 | 1.2523 | 0 | 0 | 0 | 0 | 0 | 0 | 0 | 1.2523 | 0
2031 | 8 | 23 | 15 | 1.2523 | 0 | 0 | 0 | 0 | 0 | 0 | 0 | 1.2523 | 0
2031 | 8 | 23 | 16 | 1.2523 | 0 | 0 | 0 | 0 | 0 | 0 | 0 | 1.2523 | 0
2031 | 8 | 23 | 17 | 1.2523 | 0 | 0 | 0 | 0 | 0 | 0 | 0 | 1.2523 | 0
2031 | 8 | 23 | 18 | 1.2523 | 0 | 0 | 0 | 0 | 0 | 0 | 0 | 1.2523 | 0
2031 | 8 | 23 | 19 | 1.2523 | 0 | 0 | 0 | 0 | 0 | 0 | 0 | 1.2523 | 0
2031 | 8 | 23 | 20 | 1.2523 | 0 | 0 | 0 | 0 | 0 | 0 | 0 | 1.2523 | 0
2031 | 8 | 23 | 21 | 1.2523 | 0 | 0 | 0 | 0 | 0 | 0 | 0 | 1.2523 | 0
2031 | 8 | 23 | 22 | 1.2523 | 0 | 0 | 0 | 0 | 0 | 0 | 0 | 1.2523 | 0
2031 | 8 | 23 | 23 | 1.2523 | 0 | 0 | 0 | 0 | 0 | 0 | 0 | 1.2523 | 0
2031 | 8 | 23 | 24 | 1.2523 | 0 | 0 | 0 | 0 | 0 | 0 | 0 | 1.2523 | 0
2031 | 8 | 24 | 1 | 1.2523 | 0 | 0 | 0 | 0 | 0 | 0 | 0 | 1.2523 | 0
2031 | 8 | 24 | 2 | 1.2523 | 0 | 0 | 0 | 0 | 0 | 0 | 0 | 1.2523 | 0
2031 | 8 | 24 | 3 | 1.2523 | 0 | 0 | 0 | 0 | 0 | 0 | 0 | 1.2523 | 0
2031 | 8 | 24 | 4 | 1.2523 | 0 | 0 | 0 | 0 | 0 | 0 | 0 | 1.2523 | 0
2031 | 8 | 24 | 5 | 1.2523 | 0 | 0 | 0 | 0 | 0 | 0 | 0 | 1.2523 | 0
2031 | 8 | 24 | 6 | 1.2523 | 0 | 0 | 0 | 0 | 0 | 0 | 0 | 1.2523 | 0
2031 | 8 | 24 | 7 | 1.2523 | 0 | 0 | 0 | 0 | 0 | 0 | 0 | 1.2523 | 0
2031 | 8 | 24 | 8 | 1.2523 | 0 | 0 | 0 | 0 | 0 | 0 | 0 | 1.2523 | 0
2031 | 8 | 24 | 9 | 1.2523 | 0 | 0 | 0 | 0 | 0 | 0 | 0 | 1.2523 | 0
2031 | 8 | 24 | 10 | 1.2523 | 0 | 0 | 0 | 0 | 0 | 0 | 0 | 1.2523 | 0
2031 | 8 | 24 | 11 | 1.2523 | 0 | 0 | 0 | 0 | 0 | 0 | 0 | 1.2523 | 0
2031 | 8 | 24 | 12 | 1.2523 | 0 | 0 | 0 | 0 | 0 | 0 | 0 | 1.2523 | 0
2031 | 8 | 24 | 13 | 1.2523 | 0 | 0 | 0 | 0 | 0 | 0 | 0 | 1.2523 | 0
2031 | 8 | 24 | 14 | 1.2523 | 0 | 0 | 0 | 0 | 0 | 0 | 0 | 1.2523 | 0
2031 | 8 | 24 | 15 | 1.2523 | 0 | 0 | 0 | 0 | 0 | 0 | 0 | 1.2523 | 0
2031 | 8 | 24 | 16 | 1.2523 | 0 | 0 | 0 | 0 | 0 | 0 | 0 | 1.2523 | 0
2031 | 8 | 24 | 17 | 1.2523 | 0 | 0 | 0 | 0 | 0 | 0 | 0 | 1.2523 | 0
2031 | 8 | 24 | 18 | 1.2523 | 0 | 0 | 0 | 0 | 0 | 0 | 0 | 1.2523 | 0
2031 | 8 | 24 | 19 | 1.2523 | 0 | 0 | 0 | 0 | 0 | 0 | 0 | 1.2523 | 0
2031 | 8 | 24 | 20 | 1.2523 | 0 | 0 | 0 | 0 | 0 | 0 | 0 | 1.2523 | 0
2031 | 8 | 24 | 21 | 1.2523 | 0 | 0 | 0 | 0 | 0 | 0 | 0 | 1.2523 | 0
2031 | 8 | 24 | 22 | 1.2523 | 0 | 0 | 0 | 0 | 0 | 0 | 0 | 1.2523 | 0
2031 | 8 | 24 | 23 | 1.2523 | 0 | 0 | 0 | 0 | 0 | 0 | 0 | 1.2523 | 0
2031 | 8 | 24 | 24 | 1.2523 | 0 | 0 | 0 | 0 | 0 | 0 | 0 | 1.2523 | 0
2031 | 8 | 25 | 1 | 1.2523 | 0 | 0 | 0 | 0 | 0 | 0 | 0 | 1.2523 | 0
2031 | 8 | 25 | 2 | 1.2523 | 0 | 0 | 0 | 0 | 0 | 0 | 0 | 1.2523 | 0
2031 | 8 | 25 | 3 | 1.2523 | 0 | 0 | 0 | 0 | 0 | 0 | 0 | 1.2523 | 0
2031 | 8 | 25 | 4 | 1.2523 | 0 | 0 | 0 | 0 | 0 | 0 | 0 | 1.2523 | 0
2031 | 8 | 25 | 5 | 1.2523 | 0 | 0 | 0 | 0 | 0 | 0 | 0 | 1.2523 | 0
2031 | 8 | 25 | 6 | 1.2523 | 0 | 0 | 0 | 0 | 0 | 0 | 0 | 1.2523 | 0
2031 | 8 | 25 | 7 | 1.2523 | 0 | 0 | 0 | 0 | 0 | 0 | 0 | 1.2523 | 0
2031 | 8 | 25 | 8 | 1.2523 | 0 | 0 | 0 | 0 | 0 | 0 | 0 | 1.2523 | 0
2031 | 8 | 25 | 9 | 1.2523 | 0 | 0 | 0 | 0 | 0 | 0 | 0 | 1.2523 | 0
2031 | 8 | 25 | 10 | 1.2523 | 0 | 0 | 0 | 0 | 0 | 0 | 0 | 1.2523 | 0
2031 | 8 | 25 | 11 | 1.2523 | 0 | 0 | 0 | 0 | 0 | 0 | 0 | 1.2523 | 0
2031 | 8 | 25 | 12 | 1.2523 | 0 | 0 | 0 | 0 | 0 | 0 | 0 | 1.2523 | 0
2031 | 8 | 25 | 13 | 1.2523 | 0 | 0 | 0 | 0 | 0 | 0 | 0 | 1.2523 | 0
2031 | 8 | 25 | 14 | 1.2523 | 0 | 0 | 0 | 0 | 0 | 0 | 0 | 1.2523 | 0
2031 | 8 | 25 | 15 | 1.2523 | 0 | 0 | 0 | 0 | 0 | 0 | 0 | 1.2523 | 0
2031 | 8 | 25 | 16 | 1.2523 | 0 | 0 | 0 | 0 | 0 | 0 | 0 | 1.2523 | 0
2031 | 8 | 25 | 17 | 1.2523 | 0 | 0 | 0 | 0 | 0 | 0 | 0 | 1.2523 | 0
2031 | 8 | 25 | 18 | 1.2523 | 0 | 0 | 0 | 0 | 0 | 0 | 0 | 1.2523 | 0
2031 | 8 | 25 | 19 | 1.2523 | 0 | 0 | 0 | 0 | 0 | 0 | 0 | 1.2523 | 0
2031 | 8 | 25 | 20 | 1.2523 | 0 | 0 | 0 | 0 | 0 | 0 | 0 | 1.2523 | 0
2031 | 8 | 25 | 21 | 1.2523 | 0 | 0 | 0 | 0 | 0 | 0 | 0 | 1.2523 | 0
2031 | 8 | 25 | 22 | 1.2523 | 0 | 0 | 0 | 0 | 0 | 0 | 0 | 1.2523 | 0
2031 | 8 | 25 | 23 | 1.2523 | 0 | 0 | 0 | 0 | 0 | 0 | 0 | 1.2523 | 0
2031 | 8 | 25 | 24 | 1.2523 | 0 | 0 | 0 | 0 | 0 | 0 | 0 | 1.2523 | 0
2031 | 8 | 26 | 1 | 1.2523 | 0 | 0 | 0 | 0 | 0 | 0 | 0 | 1.2523 | 0
2031 | 8 | 26 | 2 | 1.2523 | 0 | 0 | 0 | 0 | 0 | 0 | 0 | 1.2523 | 0
2031 | 8 | 26 | 3 | 1.2523 | 0 | 0 | 0 | 0 | 0 | 0 | 0 | 1.2523 | 0
2031 | 8 | 26 | 4 | 1.2523 | 0 | 0 | 0 | 0 | 0 | 0 | 0 | 1.2523 | 0
2031 | 8 | 26 | 5 | 1.2523 | 0 | 0 | 0 | 0 | 0 | 0 | 0 | 1.2523 | 0
2031 | 8 | 26 | 6 | 1.2523 | 0 | 0 | 0 | 0 | 0 | 0 | 0 | 1.2523 | 0
2031 | 8 | 26 | 7 | 1.2523 | 0 | 0 | 0 | 0 | 0 | 0 | 0 | 1.2523 | 0
2031 | 8 | 26 | 8 | 1.2523 | 0 | 0 | 0 | 0 | 0 | 0 | 0 | 1.2523 | 0
2031 | 8 | 26 | 9 | 1.2523 | 0 | 0 | 0 | 0 | 0 | 0 | 0 | 1.2523 | 0
2031 | 8 | 26 | 10 | 1.2523 | 0 | 0 | 0 | 0 | 0 | 0 | 0 | 1.2523 | 0
2031 | 8 | 26 | 11 | 1.2523 | 0 | 0 | 0 | 0 | 0 | 0 | 0 | 1.2523 | 0
2031 | 8 | 26 | 12 | 1.2523 | 0 | 0 | 0 | 0 | 0 | 0 | 0 | 1.2523 | 0
2031 | 8 | 26 | 13 | 1.2523 | 0 | 0 | 0 | 0 | 0 | 0 | 0 | 1.2523 | 0
2031 | 8 | 26 | 14 | 1.2523 | 0 | 0 | 0 | 0 | 0 | 0 | 0 | 1.2523 | 0
2031 | 8 | 26 | 15 | 1.2523 | 0 | 0 | 0 | 0 | 0 | 0 | 0 | 1.2523 | 0
2031 | 8 | 26 | 16 | 1.2523 | 0 | 0 | 0 | 0 | 0 | 0 | 0 | 1.2523 | 0
2031 | 8 | 26 | 17 | 1.2523 | 0 | 0 | 0 | 0 | 0 | 0 | 0 | 1.2523 | 0
2031 | 8 | 26 | 18 | 1.2523 | 0 | 0 | 0 | 0 | 0 | 0 | 0 | 1.2523 | 0
2031 | 8 | 26 | 19 | 1.2523 | 0 | 0 | 0 | 0 | 0 | 0 | 0 | 1.2523 | 0
2031 | 8 | 26 | 20 | 1.2523 | 0 | 0 | 0 | 0 | 0 | 0 | 0 | 1.2523 | 0
2031 | 8 | 26 | 21 | 1.2523 | 0 | 0 | 0 | 0 | 0 | 0 | 0 | 1.2523 | 0
2031 | 8 | 26 | 22 | 1.2523 | 0 | 0 | 0 | 0 | 0 | 0 | 0 | 1.2523 | 0
2031 | 8 | 26 | 23 | 1.2523 | 0 | 0 | 0 | 0 | 0 | 0 | 0 | 1.2523 | 0
2031 | 8 | 26 | 24 | 1.2523 | 0 | 0 | 0 | 0 | 0 | 0 | 0 | 1.2523 | 0
2031 | 8 | 27 | 1 | 1.2523 | 0 | 0 | 0 | 0 | 0 | 0 | 0 | 1.2523 | 0
2031 | 8 | 27 | 2 | 1.2523 | 0 | 0 | 0 | 0 | 0 | 0 | 0 | 1.2523 | 0
2031 | 8 | 27 | 3 | 1.2523 | 0 | 0 | 0 | 0 | 0 | 0 | 0 | 1.2523 | 0
2031 | 8 | 27 | 4 | 1.2523 | 0 | 0 | 0 | 0 | 0 | 0 | 0 | 1.2523 | 0
2031 | 8 | 27 | 5 | 1.2523 | 0 | 0 | 0 | 0 | 0 | 0 | 0 | 1.2523 | 0
2031 | 8 | 27 | 6 | 1.2523 | 0 | 0 | 0 | 0 | 0 | 0 | 0 | 1.2523 | 0
2031 | 8 | 27 | 7 | 1.2523 | 0 | 0 | 0 | 0 | 0 | 0 | 0 | 1.2523 | 0
2031 | 8 | 27 | 8 | 1.2523 | 0 | 0 | 0 | 0 | 0 | 0 | 0 | 1.2523 | 0
2031 | 8 | 27 | 9 | 1.2523 | 0 | 0 | 0 | 0 | 0 | 0 | 0 | 1.2523 | 0
2031 | 8 | 27 | 10 | 1.2523 | 0 | 0 | 0 | 0 | 0 | 0 | 0 | 1.2523 | 0
2031 | 8 | 27 | 11 | 1.2523 | 0 | 0 | 0 | 0 | 0 | 0 | 0 | 1.2523 | 0
2031 | 8 | 27 | 12 | 1.2523 | 0 | 0 | 0 | 0 | 0 | 0 | 0 | 1.2523 | 0
2031 | 8 | 27 | 13 | 1.2523 | 0 | 0 | 0 | 0 | 0 | 0 | 0 | 1.2523 | 0
2031 | 8 | 27 | 14 | 1.2523 | 0 | 0 | 0 | 0 | 0 | 0 | 0 | 1.2523 | 0
2031 | 8 | 27 | 15 | 1.2523 | 0 | 0 | 0 | 0 | 0 | 0 | 0 | 1.2523 | 0
2031 | 8 | 27 | 16 | 1.2523 | 0 | 0 | 0 | 0 | 0 | 0 | 0 | 1.2523 | 0
2031 | 8 | 27 | 17 | 1.2523 | 0 | 0 | 0 | 0 | 0 | 0 | 0 | 1.2523 | 0
2031 | 8 | 27 | 18 | 1.2523 | 0 | 0 | 0 | 0 | 0 | 0 | 0 | 1.2523 | 0
2031 | 8 | 27 | 19 | 1.2523 | 0 | 0 | 0 | 0 | 0 | 0 | 0 | 1.2523 | 0
2031 | 8 | 27 | 20 | 1.2523 | 0 | 0 | 0 | 0 | 0 | 0 | 0 | 1.2523 | 0
2031 | 8 | 27 | 21 | 1.2523 | 0 | 0 | 0 | 0 | 0 | 0 | 0 | 1.2523 | 0
2031 | 8 | 27 | 22 | 1.2523 | 0 | 0 | 0 | 0 | 0 | 0 | 0 | 1.2523 | 0
2031 | 8 | 27 | 23 | 1.2523 | 0 | 0 | 0 | 0 | 0 | 0 | 0 | 1.2523 | 0
2031 | 8 | 27 | 24 | 1.2523 | 0 | 0 | 0 | 0 | 0 | 0 | 0 | 1.2523 | 0
2031 | 8 | 28 | 1 | 1.2523 | 0 | 0 | 0 | 0 | 0 | 0 | 0 | 1.2523 | 0
2031 | 8 | 28 | 2 | 1.2523 | 0 | 0 | 0 | 0 | 0 | 0 | 0 | 1.2523 | 0
2031 | 8 | 28 | 3 | 1.2523 | 0 | 0 | 0 | 0 | 0 | 0 | 0 | 1.2523 | 0
2031 | 8 | 28 | 4 | 1.2523 | 0 | 0 | 0 | 0 | 0 | 0 | 0 | 1.2523 | 0
2031 | 8 | 28 | 5 | 1.2523 | 0 | 0 | 0 | 0 | 0 | 0 | 0 | 1.2523 | 0
2031 | 8 | 28 | 6 | 1.2523 | 0 | 0 | 0 | 0 | 0 | 0 | 0 | 1.2523 | 0
2031 | 8 | 28 | 7 | 1.2523 | 0 | 0 | 0 | 0 | 0 | 0 | 0 | 1.2523 | 0
2031 | 8 | 28 | 8 | 1.2523 | 0 | 0 | 0 | 0 | 0 | 0 | 0 | 1.2523 | 0
2031 | 8 | 28 | 9 | 1.2523 | 0 | 0 | 0 | 0 | 0 | 0 | 0 | 1.2523 | 0
2031 | 8 | 28 | 10 | 1.2523 | 0 | 0 | 0 | 0 | 0 | 0 | 0 | 1.2523 | 0
2031 | 8 | 28 | 11 | 1.2523 | 0 | 0 | 0 | 0 | 0 | 0 | 0 | 1.2523 | 0
2031 | 8 | 28 | 12 | 1.2523 | 0 | 0 | 0 | 0 | 0 | 0 | 0 | 1.2523 | 0
2031 | 8 | 28 | 13 | 1.2523 | 0 | 0 | 0 | 0 | 0 | 0 | 0 | 1.2523 | 0
2031 | 8 | 28 | 14 | 1.2523 | 0 | 0 | 0 | 0 | 0 | 0 | 0 | 1.2523 | 0
2031 | 8 | 28 | 15 | 1.2523 | 0 | 0 | 0 | 0 | 0 | 0 | 0 | 1.2523 | 0
2031 | 8 | 28 | 16 | 1.2523 | 0 | 0 | 0 | 0 | 0 | 0 | 0 | 1.2523 | 0
2031 | 8 | 28 | 17 | 1.2523 | 0 | 0 | 0 | 0 | 0 | 0 | 0 | 1.2523 | 0
2031 | 8 | 28 | 18 | 1.2523 | 0 | 0 | 0 | 0 | 0 | 0 | 0 | 1.2523 | 0
2031 | 8 | 28 | 19 | 1.2523 | 0 | 0 | 0 | 0 | 0 | 0 | 0 | 1.2523 | 0
2031 | 8 | 28 | 20 | 1.2523 | 0 | 0 | 0 | 0 | 0 | 0 | 0 | 1.2523 | 0
2031 | 8 | 28 | 21 | 1.2523 | 0 | 0 | 0 | 0 | 0 | 0 | 0 | 1.2523 | 0
2031 | 8 | 28 | 22 | 1.2523 | 0 | 0 | 0 | 0 | 0 | 0 | 0 | 1.2523 | 0
2031 | 8 | 28 | 23 | 1.2523 | 0 | 0 | 0 | 0 | 0 | 0 | 0 | 1.2523 | 0
2031 | 8 | 28 | 24 | 1.2523 | 0 | 0 | 0 | 0 | 0 | 0 | 0 | 1.2523 | 0
2031 | 8 | 29 | 1 | 1.2523 | 0 | 0 | 0 | 0 | 0 | 0 | 0 | 1.2523 | 0
2031 | 8 | 29 | 2 | 1.2523 | 0 | 0 | 0 | 0 | 0 | 0 | 0 | 1.2523 | 0
2031 | 8 | 29 | 3 | 1.2523 | 0 | 0 | 0 | 0 | 0 | 0 | 0 | 1.2523 | 0
2031 | 8 | 29 | 4 | 1.2523 | 0 | 0 | 0 | 0 | 0 | 0 | 0 | 1.2523 | 0
2031 | 8 | 29 | 5 | 1.2523 | 0 | 0 | 0 | 0 | 0 | 0 | 0 | 1.2523 | 0
2031 | 8 | 29 | 6 | 1.2523 | 0 | 0 | 0 | 0 | 0 | 0 | 0 | 1.2523 | 0
2031 | 8 | 29 | 7 | 1.2523 | 0 | 0 | 0 | 0 | 0 | 0 | 0 | 1.2523 | 0
2031 | 8 | 29 | 8 | 1.2523 | 0 | 0 | 0 | 0 | 0 | 0 | 0 | 1.2523 | 0
2031 | 8 | 29 | 9 | 1.2523 | 0 | 0 | 0 | 0 | 0 | 0 | 0 | 1.2523 | 0
2031 | 8 | 29 | 10 | 1.2523 | 0 | 0 | 0 | 0 | 0 | 0 | 0 | 1.2523 | 0
2031 | 8 | 29 | 11 | 1.2523 | 0 | 0 | 0 | 0 | 0 | 0 | 0 | 1.2523 | 0
2031 | 8 | 29 | 12 | 1.2523 | 0 | 0 | 0 | 0 | 0 | 0 | 0 | 1.2523 | 0
2031 | 8 | 29 | 13 | 1.2523 | 0 | 0 | 0 | 0 | 0 | 0 | 0 | 1.2523 | 0
2031 | 8 | 29 | 14 | 1.2523 | 0 | 0 | 0 | 0 | 0 | 0 | 0 | 1.2523 | 0
2031 | 8 | 29 | 15 | 1.2523 | 0 | 0 | 0 | 0 | 0 | 0 | 0 | 1.2523 | 0
2031 | 8 | 29 | 16 | 1.2523 | 0 | 0 | 0 | 0 | 0 | 0 | 0 | 1.2523 | 0
2031 | 8 | 29 | 17 | 1.2523 | 0 | 0 | 0 | 0 | 0 | 0 | 0 | 1.2523 | 0
2031 | 8 | 29 | 18 | 1.2523 | 0 | 0 | 0 | 0 | 0 | 0 | 0 | 1.2523 | 0
2031 | 8 | 29 | 19 | 1.2523 | 0 | 0 | 0 | 0 | 0 | 0 | 0 | 1.2523 | 0
2031 | 8 | 29 | 20 | 1.2523 | 0 | 0 | 0 | 0 | 0 | 0 | 0 | 1.2523 | 0
2031 | 8 | 29 | 21 | 1.2523 | 0 | 0 | 0 | 0 | 0 | 0 | 0 | 1.2523 | 0
2031 | 8 | 29 | 22 | 1.2523 | 0 | 0 | 0 | 0 | 0 | 0 | 0 | 1.2523 | 0
2031 | 8 | 29 | 23 | 1.2523 | 0 | 0 | 0 | 0 | 0 | 0 | 0 | 1.2523 | 0
2031 | 8 | 29 | 24 | 1.2523 | 0 | 0 | 0 | 0 | 0 | 0 | 0 | 1.2523 | 0
2031 | 8 | 30 | 1 | 1.2523 | 0 | 0 | 0 | 0 | 0 | 0 | 0 | 1.2523 | 0
2031 | 8 | 30 | 2 | 1.2523 | 0 | 0 | 0 | 0 | 0 | 0 | 0 | 1.2523 | 0
2031 | 8 | 30 | 3 | 1.2523 | 0 | 0 | 0 | 0 | 0 | 0 | 0 | 1.2523 | 0
2031 | 8 | 30 | 4 | 1.2523 | 0 | 0 | 0 | 0 | 0 | 0 | 0 | 1.2523 | 0
2031 | 8 | 30 | 5 | 1.2523 | 0 | 0 | 0 | 0 | 0 | 0 | 0 | 1.2523 | 0
2031 | 8 | 30 | 6 | 1.2523 | 0 | 0 | 0 | 0 | 0 | 0 | 0 | 1.2523 | 0
2031 | 8 | 30 | 7 | 1.2523 | 0 | 0 | 0 | 0 | 0 | 0 | 0 | 1.2523 | 0
2031 | 8 | 30 | 8 | 1.2523 | 0 | 0 | 0 | 0 | 0 | 0 | 0 | 1.2523 | 0
2031 | 8 | 30 | 9 | 1.2523 | 0 | 0 | 0 | 0 | 0 | 0 | 0 | 1.2523 | 0
2031 | 8 | 30 | 10 | 1.2523 | 0 | 0 | 0 | 0 | 0 | 0 | 0 | 1.2523 | 0
2031 | 8 | 30 | 11 | 1.2523 | 0 | 0 | 0 | 0 | 0 | 0 | 0 | 1.2523 | 0
2031 | 8 | 30 | 12 | 1.2523 | 0 | 0 | 0 | 0 | 0 | 0 | 0 | 1.2523 | 0
2031 | 8 | 30 | 13 | 1.2523 | 0 | 0 | 0 | 0 | 0 | 0 | 0 | 1.2523 | 0
2031 | 8 | 30 | 14 | 1.2523 | 0 | 0 | 0 | 0 | 0 | 0 | 0 | 1.2523 | 0
2031 | 8 | 30 | 15 | 1.2523 | 0 | 0 | 0 | 0 | 0 | 0 | 0 | 1.2523 | 0
2031 | 8 | 30 | 16 | 1.2523 | 0 | 0 | 0 | 0 | 0 | 0 | 0 | 1.2523 | 0
2031 | 8 | 30 | 17 | 1.2523 | 0 | 0 | 0 | 0 | 0 | 0 | 0 | 1.2523 | 0
2031 | 8 | 30 | 18 | 1.2523 | 0 | 0 | 0 | 0 | 0 | 0 | 0 | 1.2523 | 0
2031 | 8 | 30 | 19 | 1.2523 | 0 | 0 | 0 | 0 | 0 | 0 | 0 | 1.2523 | 0
2031 | 8 | 30 | 20 | 1.2523 | 0 | 0 | 0 | 0 | 0 | 0 | 0 | 1.2523 | 0
2031 | 8 | 30 | 21 | 1.2523 | 0 | 0 | 0 | 0 | 0 | 0 | 0 | 1.2523 | 0
2031 | 8 | 30 | 22 | 1.2523 | 0 | 0 | 0 | 0 | 0 | 0 | 0 | 1.2523 | 0
2031 | 8 | 30 | 23 | 1.2523 | 0 | 0 | 0 | 0 | 0 | 0 | 0 | 1.2523 | 0
2031 | 8 | 30 | 24 | 1.2523 | 0 | 0 | 0 | 0 | 0 | 0 | 0 | 1.2523 | 0
2031 | 8 | 31 | 1 | 1.2523 | 0 | 0 | 0 | 0 | 0 | 0 | 0 | 1.2523 | 0
2031 | 8 | 31 | 2 | 1.2523 | 0 | 0 | 0 | 0 | 0 | 0 | 0 | 1.2523 | 0
2031 | 8 | 31 | 3 | 1.2523 | 0 | 0 | 0 | 0 | 0 | 0 | 0 | 1.2523 | 0
2031 | 8 | 31 | 4 | 1.2523 | 0 | 0 | 0 | 0 | 0 | 0 | 0 | 1.2523 | 0
2031 | 8 | 31 | 5 | 1.2523 | 0 | 0 | 0 | 0 | 0 | 0 | 0 | 1.2523 | 0
2031 | 8 | 31 | 6 | 1.2523 | 0 | 0 | 0 | 0 | 0 | 0 | 0 | 1.2523 | 0
2031 | 8 | 31 | 7 | 1.2523 | 0 | 0 | 0 | 0 | 0 | 0 | 0 | 1.2523 | 0
2031 | 8 | 31 | 8 | 1.2523 | 0 | 0 | 0 | 0 | 0 | 0 | 0 | 1.2523 | 0
2031 | 8 | 31 | 9 | 1.2523 | 0 | 0 | 0 | 0 | 0 | 0 | 0 | 1.2523 | 0
2031 | 8 | 31 | 10 | 1.2523 | 0 | 0 | 0 | 0 | 0 | 0 | 0 | 1.2523 | 0
2031 | 8 | 31 | 11 | 1.2523 | 0 | 0 | 0 | 0 | 0 | 0 | 0 | 1.2523 | 0
2031 | 8 | 31 | 12 | 1.2523 | 0 | 0 | 0 | 0 | 0 | 0 | 0 | 1.2523 | 0
2031 | 8 | 31 | 13 | 1.2523 | 0 | 0 | 0 | 0 | 0 | 0 | 0 | 1.2523 | 0
2031 | 8 | 31 | 14 | 1.2523 | 0 | 0 | 0 | 0 | 0 | 0 | 0 | 1.2523 | 0
2031 | 8 | 31 | 15 | 1.2523 | 0 | 0 | 0 | 0 | 0 | 0 | 0 | 1.2523 | 0
2031 | 8 | 31 | 16 | 1.2523 | 0 | 0 | 0 | 0 | 0 | 0 | 0 | 1.2523 | 0
2031 | 8 | 31 | 17 | 1.2523 | 0 | 0 | 0 | 0 | 0 | 0 | 0 | 1.2523 | 0
2031 | 8 | 31 | 18 | 1.2523 | 0 | 0 | 0 | 0 | 0 | 0 | 0 | 1.2523 | 0
2031 | 8 | 31 | 19 | 1.2523 | 0 | 0 | 0 | 0 | 0 | 0 | 0 | 1.2523 | 0
2031 | 8 | 31 | 20 | 1.2523 | 0 | 0 | 0 | 0 | 0 | 0 | 0 | 1.2523 | 0
2031 | 8 | 31 | 21 | 1.2523 | 0 | 0 | 0 | 0 | 0 | 0 | 0 | 1.2523 | 0
2031 | 8 | 31 | 22 | 1.2523 | 0 | 0 | 0 | 0 | 0 | 0 | 0 | 1.2523 | 0
2031 | 8 | 31 | 23 | 1.2523 | 0 | 0 | 0 | 0 | 0 | 0 | 0 | 1.2523 | 0
2031 | 8 | 31 | 24 | 1.2523 | 0 | 0 | 0 | 0 | 0 | 0 | 0 | 1.2523 | 0
2031 | 9 | 1 | 1 | 0.21343 | 0 | 0 | 0 | 0 | 0 | 0 | 0 | 0.21343 | 0
2031 | 9 | 1 | 2 | 0.21343 | 0 | 0 | 0 | 0 | 0 | 0 | 0 | 0.21343 | 0
2031 | 9 | 1 | 3 | 0.21343 | 0 | 0 | 0 | 0 | 0 | 0 | 0 | 0.21343 | 0
2031 | 9 | 1 | 4 | 0.21343 | 0 | 0 | 0 | 0 | 0 | 0 | 0 | 0.21343 | 0
2031 | 9 | 1 | 5 | 0.21343 | 0 | 0 | 0 | 0 | 0 | 0 | 0 | 0.21343 | 0
2031 | 9 | 1 | 6 | 0.21343 | 0 | 0 | 0 | 0 | 0 | 0 | 0 | 0.21343 | 0
2031 | 9 | 1 | 7 | 0.21343 | 0 | 0 | 0 | 0 | 0 | 0 | 0 | 0.21343 | 0
2031 | 9 | 1 | 8 | 0.21343 | 0 | 0 | 0 | 0 | 0 | 0 | 0 | 0.21343 | 0
2031 | 9 | 1 | 9 | 0.21343 | 0 | 0 | 0 | 0 | 0 | 0 | 0 | 0.21343 | 0
2031 | 9 | 1 | 10 | 0.21343 | 0 | 0 | 0 | 0 | 0 | 0 | 0 | 0.21343 | 0
2031 | 9 | 1 | 11 | 0.21343 | 0 | 0 | 0 | 0 | 0 | 0 | 0 | 0.21343 | 0
2031 | 9 | 1 | 12 | 0.21343 | 0 | 0 | 0 | 0 | 0 | 0 | 0 | 0.21343 | 0
2031 | 9 | 1 | 13 | 0.21343 | 0 | 0 | 0 | 0 | 0 | 0 | 0 | 0.21343 | 0
2031 | 9 | 1 | 14 | 0.21343 | 0 | 0 | 0 | 0 | 0 | 0 | 0 | 0.21343 | 0
2031 | 9 | 1 | 15 | 0.21343 | 0 | 0 | 0 | 0 | 0 | 0 | 0 | 0.21343 | 0
2031 | 9 | 1 | 16 | 0.21343 | 0 | 0 | 0 | 0 | 0 | 0 | 0 | 0.21343 | 0
2031 | 9 | 1 | 17 | 0.21343 | 0 | 0 | 0 | 0 | 0 | 0 | 0 | 0.21343 | 0
2031 | 9 | 1 | 18 | 0.21343 | 0 | 0 | 0 | 0 | 0 | 0 | 0 | 0.21343 | 0
2031 | 9 | 1 | 19 | 0.21343 | 0 | 0 | 0 | 0 | 0 | 0 | 0 | 0.21343 | 0
2031 | 9 | 1 | 20 | 0.21343 | 0 | 0 | 0 | 0 | 0 | 0 | 0 | 0.21343 | 0
2031 | 9 | 1 | 21 | 0.21343 | 0 | 0 | 0 | 0 | 0 | 0 | 0 | 0.21343 | 0
2031 | 9 | 1 | 22 | 0.21343 | 0 | 0 | 0 | 0 | 0 | 0 | 0 | 0.21343 | 0
2031 | 9 | 1 | 23 | 0.21343 | 0 | 0 | 0 | 0 | 0 | 0 | 0 | 0.21343 | 0
2031 | 9 | 1 | 24 | 0.21343 | 0 | 0 | 0 | 0 | 0 | 0 | 0 | 0.21343 | 0
2031 | 9 | 2 | 1 | 0.21343 | 0 | 0 | 0 | 0 | 0 | 0 | 0 | 0.21343 | 0
2031 | 9 | 2 | 2 | 0.21343 | 0 | 0 | 0 | 0 | 0 | 0 | 0 | 0.21343 | 0
2031 | 9 | 2 | 3 | 0.21343 | 0 | 0 | 0 | 0 | 0 | 0 | 0 | 0.21343 | 0
2031 | 9 | 2 | 4 | 0.21343 | 0 | 0 | 0 | 0 | 0 | 0 | 0 | 0.21343 | 0
2031 | 9 | 2 | 5 | 0.21343 | 0 | 0 | 0 | 0 | 0 | 0 | 0 | 0.21343 | 0
2031 | 9 | 2 | 6 | 0.21343 | 0 | 0 | 0 | 0 | 0 | 0 | 0 | 0.21343 | 0
2031 | 9 | 2 | 7 | 0.21343 | 0 | 0 | 0 | 0 | 0 | 0 | 0 | 0.21343 | 0
2031 | 9 | 2 | 8 | 0.21343 | 0 | 0 | 0 | 0 | 0 | 0 | 0 | 0.21343 | 0
2031 | 9 | 2 | 9 | 0.21343 | 0 | 0 | 0 | 0 | 0 | 0 | 0 | 0.21343 | 0
2031 | 9 | 2 | 10 | 0.21343 | 0 | 0 | 0 | 0 | 0 | 0 | 0 | 0.21343 | 0
2031 | 9 | 2 | 11 | 0.21343 | 0 | 0 | 0 | 0 | 0 | 0 | 0 | 0.21343 | 0
2031 | 9 | 2 | 12 | 0.21343 | 0 | 0 | 0 | 0 | 0 | 0 | 0 | 0.21343 | 0
2031 | 9 | 2 | 13 | 0.21343 | 0 | 0 | 0 | 0 | 0 | 0 | 0 | 0.21343 | 0
2031 | 9 | 2 | 14 | 0.21343 | 0 | 0 | 0 | 0 | 0 | 0 | 0 | 0.21343 | 0
2031 | 9 | 2 | 15 | 0.21343 | 0 | 0 | 0 | 0 | 0 | 0 | 0 | 0.21343 | 0
2031 | 9 | 2 | 16 | 0.21343 | 0 | 0 | 0 | 0 | 0 | 0 | 0 | 0.21343 | 0
2031 | 9 | 2 | 17 | 0.21343 | 0 | 0 | 0 | 0 | 0 | 0 | 0 | 0.21343 | 0
2031 | 9 | 2 | 18 | 0.21343 | 0 | 0 | 0 | 0 | 0 | 0 | 0 | 0.21343 | 0
2031 | 9 | 2 | 19 | 0.21343 | 0 | 0 | 0 | 0 | 0 | 0 | 0 | 0.21343 | 0
2031 | 9 | 2 | 20 | 0.21343 | 0 | 0 | 0 | 0 | 0 | 0 | 0 | 0.21343 | 0
2031 | 9 | 2 | 21 | 0.21343 | 0 | 0 | 0 | 0 | 0 | 0 | 0 | 0.21343 | 0
2031 | 9 | 2 | 22 | 0.21343 | 0 | 0 | 0 | 0 | 0 | 0 | 0 | 0.21343 | 0
2031 | 9 | 2 | 23 | 0.21343 | 0 | 0 | 0 | 0 | 0 | 0 | 0 | 0.21343 | 0
2031 | 9 | 2 | 24 | 0.21343 | 0 | 0 | 0 | 0 | 0 | 0 | 0 | 0.21343 | 0
2031 | 9 | 3 | 1 | 0.21343 | 0 | 0 | 0 | 0 | 0 | 0 | 0 | 0.21343 | 0
2031 | 9 | 3 | 2 | 0.21343 | 0 | 0 | 0 | 0 | 0 | 0 | 0 | 0.21343 | 0
2031 | 9 | 3 | 3 | 0.21343 | 0 | 0 | 0 | 0 | 0 | 0 | 0 | 0.21343 | 0
2031 | 9 | 3 | 4 | 0.21343 | 0 | 0 | 0 | 0 | 0 | 0 | 0 | 0.21343 | 0
2031 | 9 | 3 | 5 | 0.21343 | 0 | 0 | 0 | 0 | 0 | 0 | 0 | 0.21343 | 0
2031 | 9 | 3 | 6 | 0.21343 | 0 | 0 | 0 | 0 | 0 | 0 | 0 | 0.21343 | 0
2031 | 9 | 3 | 7 | 0.21343 | 0 | 0 | 0 | 0 | 0 | 0 | 0 | 0.21343 | 0
2031 | 9 | 3 | 8 | 0.21343 | 0 | 0 | 0 | 0 | 0 | 0 | 0 | 0.21343 | 0
2031 | 9 | 3 | 9 | 0.21343 | 0 | 0 | 0 | 0 | 0 | 0 | 0 | 0.21343 | 0
2031 | 9 | 3 | 10 | 0.21343 | 0 | 0 | 0 | 0 | 0 | 0 | 0 | 0.21343 | 0
2031 | 9 | 3 | 11 | 0.21343 | 0 | 0 | 0 | 0 | 0 | 0 | 0 | 0.21343 | 0
2031 | 9 | 3 | 12 | 0.21343 | 0 | 0 | 0 | 0 | 0 | 0 | 0 | 0.21343 | 0
2031 | 9 | 3 | 13 | 0.21343 | 0 | 0 | 0 | 0 | 0 | 0 | 0 | 0.21343 | 0
2031 | 9 | 3 | 14 | 0.21343 | 0 | 0 | 0 | 0 | 0 | 0 | 0 | 0.21343 | 0
2031 | 9 | 3 | 15 | 0.21343 | 0 | 0 | 0 | 0 | 0 | 0 | 0 | 0.21343 | 0
2031 | 9 | 3 | 16 | 0.21343 | 0 | 0 | 0 | 0 | 0 | 0 | 0 | 0.21343 | 0
2031 | 9 | 3 | 17 | 0.21343 | 0 | 0 | 0 | 0 | 0 | 0 | 0 | 0.21343 | 0
2031 | 9 | 3 | 18 | 0.21343 | 0 | 0 | 0 | 0 | 0 | 0 | 0 | 0.21343 | 0
2031 | 9 | 3 | 19 | 0.21343 | 0 | 0 | 0 | 0 | 0 | 0 | 0 | 0.21343 | 0
2031 | 9 | 3 | 20 | 0.21343 | 0 | 0 | 0 | 0 | 0 | 0 | 0 | 0.21343 | 0
2031 | 9 | 3 | 21 | 0.21343 | 0 | 0 | 0 | 0 | 0 | 0 | 0 | 0.21343 | 0
2031 | 9 | 3 | 22 | 0.21343 | 0 | 0 | 0 | 0 | 0 | 0 | 0 | 0.21343 | 0
2031 | 9 | 3 | 23 | 0.21343 | 0 | 0 | 0 | 0 | 0 | 0 | 0 | 0.21343 | 0
2031 | 9 | 3 | 24 | 0.21343 | 0 | 0 | 0 | 0 | 0 | 0 | 0 | 0.21343 | 0
2031 | 9 | 4 | 1 | 0.21343 | 0 | 0 | 0 | 0 | 0 | 0 | 0 | 0.21343 | 0
2031 | 9 | 4 | 2 | 0.21343 | 0 | 0 | 0 | 0 | 0 | 0 | 0 | 0.21343 | 0
2031 | 9 | 4 | 3 | 0.21343 | 0 | 0 | 0 | 0 | 0 | 0 | 0 | 0.21343 | 0
2031 | 9 | 4 | 4 | 0.21343 | 0 | 0 | 0 | 0 | 0 | 0 | 0 | 0.21343 | 0
2031 | 9 | 4 | 5 | 0.21343 | 0 | 0 | 0 | 0 | 0 | 0 | 0 | 0.21343 | 0
2031 | 9 | 4 | 6 | 0.21343 | 0 | 0 | 0 | 0 | 0 | 0 | 0 | 0.21343 | 0
2031 | 9 | 4 | 7 | 0.21343 | 0 | 0 | 0 | 0 | 0 | 0 | 0 | 0.21343 | 0
2031 | 9 | 4 | 8 | 0.21343 | 0 | 0 | 0 | 0 | 0 | 0 | 0 | 0.21343 | 0
2031 | 9 | 4 | 9 | 0.21343 | 0 | 0 | 0 | 0 | 0 | 0 | 0 | 0.21343 | 0
2031 | 9 | 4 | 10 | 0.21343 | 0 | 0 | 0 | 0 | 0 | 0 | 0 | 0.21343 | 0
2031 | 9 | 4 | 11 | 0.21343 | 0 | 0 | 0 | 0 | 0 | 0 | 0 | 0.21343 | 0
2031 | 9 | 4 | 12 | 0.21343 | 0 | 0 | 0 | 0 | 0 | 0 | 0 | 0.21343 | 0
2031 | 9 | 4 | 13 | 0.21343 | 0 | 0 | 0 | 0 | 0 | 0 | 0 | 0.21343 | 0
2031 | 9 | 4 | 14 | 0.21343 | 0 | 0 | 0 | 0 | 0 | 0 | 0 | 0.21343 | 0
2031 | 9 | 4 | 15 | 0.21343 | 0 | 0 | 0 | 0 | 0 | 0 | 0 | 0.21343 | 0
2031 | 9 | 4 | 16 | 0.21343 | 0 | 0 | 0 | 0 | 0 | 0 | 0 | 0.21343 | 0
2031 | 9 | 4 | 17 | 0.21343 | 0 | 0 | 0 | 0 | 0 | 0 | 0 | 0.21343 | 0
2031 | 9 | 4 | 18 | 0.21343 | 0 | 0 | 0 | 0 | 0 | 0 | 0 | 0.21343 | 0
2031 | 9 | 4 | 19 | 0.21343 | 0 | 0 | 0 | 0 | 0 | 0 | 0 | 0.21343 | 0
2031 | 9 | 4 | 20 | 0.21343 | 0 | 0 | 0 | 0 | 0 | 0 | 0 | 0.21343 | 0
2031 | 9 | 4 | 21 | 0.21343 | 0 | 0 | 0 | 0 | 0 | 0 | 0 | 0.21343 | 0
2031 | 9 | 4 | 22 | 0.21343 | 0 | 0 | 0 | 0 | 0 | 0 | 0 | 0.21343 | 0
2031 | 9 | 4 | 23 | 0.21343 | 0 | 0 | 0 | 0 | 0 | 0 | 0 | 0.21343 | 0
2031 | 9 | 4 | 24 | 0.21343 | 0 | 0 | 0 | 0 | 0 | 0 | 0 | 0.21343 | 0
2031 | 9 | 5 | 1 | 0.21343 | 0 | 0 | 0 | 0 | 0 | 0 | 0 | 0.21343 | 0
2031 | 9 | 5 | 2 | 0.21343 | 0 | 0 | 0 | 0 | 0 | 0 | 0 | 0.21343 | 0
2031 | 9 | 5 | 3 | 0.21343 | 0 | 0 | 0 | 0 | 0 | 0 | 0 | 0.21343 | 0
2031 | 9 | 5 | 4 | 0.21343 | 0 | 0 | 0 | 0 | 0 | 0 | 0 | 0.21343 | 0
2031 | 9 | 5 | 5 | 0.21343 | 0 | 0 | 0 | 0 | 0 | 0 | 0 | 0.21343 | 0
2031 | 9 | 5 | 6 | 0.21343 | 0 | 0 | 0 | 0 | 0 | 0 | 0 | 0.21343 | 0
2031 | 9 | 5 | 7 | 0.21343 | 0 | 0 | 0 | 0 | 0 | 0 | 0 | 0.21343 | 0
2031 | 9 | 5 | 8 | 0.21343 | 0 | 0 | 0 | 0 | 0 | 0 | 0 | 0.21343 | 0
2031 | 9 | 5 | 9 | 0.21343 | 0 | 0 | 0 | 0 | 0 | 0 | 0 | 0.21343 | 0
2031 | 9 | 5 | 10 | 0.21343 | 0 | 0 | 0 | 0 | 0 | 0 | 0 | 0.21343 | 0
2031 | 9 | 5 | 11 | 0.21343 | 0 | 0 | 0 | 0 | 0 | 0 | 0 | 0.21343 | 0
2031 | 9 | 5 | 12 | 0.21343 | 0 | 0 | 0 | 0 | 0 | 0 | 0 | 0.21343 | 0
2031 | 9 | 5 | 13 | 0.21343 | 0 | 0 | 0 | 0 | 0 | 0 | 0 | 0.21343 | 0
2031 | 9 | 5 | 14 | 0.21343 | 0 | 0 | 0 | 0 | 0 | 0 | 0 | 0.21343 | 0
2031 | 9 | 5 | 15 | 0.21343 | 0 | 0 | 0 | 0 | 0 | 0 | 0 | 0.21343 | 0
2031 | 9 | 5 | 16 | 0.21343 | 0 | 0 | 0 | 0 | 0 | 0 | 0 | 0.21343 | 0
2031 | 9 | 5 | 17 | 0.21343 | 0 | 0 | 0 | 0 | 0 | 0 | 0 | 0.21343 | 0
2031 | 9 | 5 | 18 | 0.21343 | 0 | 0 | 0 | 0 | 0 | 0 | 0 | 0.21343 | 0
2031 | 9 | 5 | 19 | 0.21343 | 0 | 0 | 0 | 0 | 0 | 0 | 0 | 0.21343 | 0
2031 | 9 | 5 | 20 | 0.21343 | 0 | 0 | 0 | 0 | 0 | 0 | 0 | 0.21343 | 0
2031 | 9 | 5 | 21 | 0.21343 | 0 | 0 | 0 | 0 | 0 | 0 | 0 | 0.21343 | 0
2031 | 9 | 5 | 22 | 0.21343 | 0 | 0 | 0 | 0 | 0 | 0 | 0 | 0.21343 | 0
2031 | 9 | 5 | 23 | 0.21343 | 0 | 0 | 0 | 0 | 0 | 0 | 0 | 0.21343 | 0
2031 | 9 | 5 | 24 | 0.21343 | 0 | 0 | 0 | 0 | 0 | 0 | 0 | 0.21343 | 0
2031 | 9 | 6 | 1 | 0.21343 | 0 | 0 | 0 | 0 | 0 | 0 | 0 | 0.21343 | 0
2031 | 9 | 6 | 2 | 0.21343 | 0 | 0 | 0 | 0 | 0 | 0 | 0 | 0.21343 | 0
2031 | 9 | 6 | 3 | 0.21343 | 0 | 0 | 0 | 0 | 0 | 0 | 0 | 0.21343 | 0
2031 | 9 | 6 | 4 | 0.21343 | 0 | 0 | 0 | 0 | 0 | 0 | 0 | 0.21343 | 0
2031 | 9 | 6 | 5 | 0.21343 | 0 | 0 | 0 | 0 | 0 | 0 | 0 | 0.21343 | 0
2031 | 9 | 6 | 6 | 0.21343 | 0 | 0 | 0 | 0 | 0 | 0 | 0 | 0.21343 | 0
2031 | 9 | 6 | 7 | 0.21343 | 0 | 0 | 0 | 0 | 0 | 0 | 0 | 0.21343 | 0
2031 | 9 | 6 | 8 | 0.21343 | 0 | 0 | 0 | 0 | 0 | 0 | 0 | 0.21343 | 0
2031 | 9 | 6 | 9 | 0.21343 | 0 | 0 | 0 | 0 | 0 | 0 | 0 | 0.21343 | 0
2031 | 9 | 6 | 10 | 0.21343 | 0 | 0 | 0 | 0 | 0 | 0 | 0 | 0.21343 | 0
2031 | 9 | 6 | 11 | 0.21343 | 0 | 0 | 0 | 0 | 0 | 0 | 0 | 0.21343 | 0
2031 | 9 | 6 | 12 | 0.21343 | 0 | 0 | 0 | 0 | 0 | 0 | 0 | 0.21343 | 0
2031 | 9 | 6 | 13 | 0.21343 | 0 | 0 | 0 | 0 | 0 | 0 | 0 | 0.21343 | 0
2031 | 9 | 6 | 14 | 0.21343 | 0 | 0 | 0 | 0 | 0 | 0 | 0 | 0.21343 | 0
2031 | 9 | 6 | 15 | 0.21343 | 0 | 0 | 0 | 0 | 0 | 0 | 0 | 0.21343 | 0
2031 | 9 | 6 | 16 | 0.21343 | 0 | 0 | 0 | 0 | 0 | 0 | 0 | 0.21343 | 0
2031 | 9 | 6 | 17 | 0.21343 | 0 | 0 | 0 | 0 | 0 | 0 | 0 | 0.21343 | 0
2031 | 9 | 6 | 18 | 0.21343 | 0 | 0 | 0 | 0 | 0 | 0 | 0 | 0.21343 | 0
2031 | 9 | 6 | 19 | 0.21343 | 0 | 0 | 0 | 0 | 0 | 0 | 0 | 0.21343 | 0
2031 | 9 | 6 | 20 | 0.21343 | 0 | 0 | 0 | 0 | 0 | 0 | 0 | 0.21343 | 0
2031 | 9 | 6 | 21 | 0.21343 | 0 | 0 | 0 | 0 | 0 | 0 | 0 | 0.21343 | 0
2031 | 9 | 6 | 22 | 0.21343 | 0 | 0 | 0 | 0 | 0 | 0 | 0 | 0.21343 | 0
2031 | 9 | 6 | 23 | 0.21343 | 0 | 0 | 0 | 0 | 0 | 0 | 0 | 0.21343 | 0
2031 | 9 | 6 | 24 | 0.21343 | 0 | 0 | 0 | 0 | 0 | 0 | 0 | 0.21343 | 0
2031 | 9 | 7 | 1 | 0.21343 | 0 | 0 | 0 | 0 | 0 | 0 | 0 | 0.21343 | 0
2031 | 9 | 7 | 2 | 0.21343 | 0 | 0 | 0 | 0 | 0 | 0 | 0 | 0.21343 | 0
2031 | 9 | 7 | 3 | 0.21343 | 0 | 0 | 0 | 0 | 0 | 0 | 0 | 0.21343 | 0
2031 | 9 | 7 | 4 | 0.21343 | 0 | 0 | 0 | 0 | 0 | 0 | 0 | 0.21343 | 0
2031 | 9 | 7 | 5 | 0.21343 | 0 | 0 | 0 | 0 | 0 | 0 | 0 | 0.21343 | 0
2031 | 9 | 7 | 6 | 0.21343 | 0 | 0 | 0 | 0 | 0 | 0 | 0 | 0.21343 | 0
2031 | 9 | 7 | 7 | 0.21343 | 0 | 0 | 0 | 0 | 0 | 0 | 0 | 0.21343 | 0
2031 | 9 | 7 | 8 | 0.21343 | 0 | 0 | 0 | 0 | 0 | 0 | 0 | 0.21343 | 0
2031 | 9 | 7 | 9 | 0.21343 | 0 | 0 | 0 | 0 | 0 | 0 | 0 | 0.21343 | 0
2031 | 9 | 7 | 10 | 0.21343 | 0 | 0 | 0 | 0 | 0 | 0 | 0 | 0.21343 | 0
2031 | 9 | 7 | 11 | 0.21343 | 0 | 0 | 0 | 0 | 0 | 0 | 0 | 0.21343 | 0
2031 | 9 | 7 | 12 | 0.21343 | 0 | 0 | 0 | 0 | 0 | 0 | 0 | 0.21343 | 0
2031 | 9 | 7 | 13 | 0.21343 | 0 | 0 | 0 | 0 | 0 | 0 | 0 | 0.21343 | 0
2031 | 9 | 7 | 14 | 0.21343 | 0 | 0 | 0 | 0 | 0 | 0 | 0 | 0.21343 | 0
2031 | 9 | 7 | 15 | 0.21343 | 0 | 0 | 0 | 0 | 0 | 0 | 0 | 0.21343 | 0
2031 | 9 | 7 | 16 | 0.21343 | 0 | 0 | 0 | 0 | 0 | 0 | 0 | 0.21343 | 0
2031 | 9 | 7 | 17 | 0.21343 | 0 | 0 | 0 | 0 | 0 | 0 | 0 | 0.21343 | 0
2031 | 9 | 7 | 18 | 0.21343 | 0 | 0 | 0 | 0 | 0 | 0 | 0 | 0.21343 | 0
2031 | 9 | 7 | 19 | 0.21343 | 0 | 0 | 0 | 0 | 0 | 0 | 0 | 0.21343 | 0
2031 | 9 | 7 | 20 | 0.21343 | 0 | 0 | 0 | 0 | 0 | 0 | 0 | 0.21343 | 0
2031 | 9 | 7 | 21 | 0.21343 | 0 | 0 | 0 | 0 | 0 | 0 | 0 | 0.21343 | 0
2031 | 9 | 7 | 22 | 0.21343 | 0 | 0 | 0 | 0 | 0 | 0 | 0 | 0.21343 | 0
2031 | 9 | 7 | 23 | 0.21343 | 0 | 0 | 0 | 0 | 0 | 0 | 0 | 0.21343 | 0
2031 | 9 | 7 | 24 | 0.21343 | 0 | 0 | 0 | 0 | 0 | 0 | 0 | 0.21343 | 0
2031 | 9 | 8 | 1 | 0.21343 | 0 | 0 | 0 | 0 | 0 | 0 | 0 | 0.21343 | 0
2031 | 9 | 8 | 2 | 0.21343 | 0 | 0 | 0 | 0 | 0 | 0 | 0 | 0.21343 | 0
2031 | 9 | 8 | 3 | 0.21343 | 0 | 0 | 0 | 0 | 0 | 0 | 0 | 0.21343 | 0
2031 | 9 | 8 | 4 | 0.21343 | 0 | 0 | 0 | 0 | 0 | 0 | 0 | 0.21343 | 0
2031 | 9 | 8 | 5 | 0.21343 | 0 | 0 | 0 | 0 | 0 | 0 | 0 | 0.21343 | 0
2031 | 9 | 8 | 6 | 0.21343 | 0 | 0 | 0 | 0 | 0 | 0 | 0 | 0.21343 | 0
2031 | 9 | 8 | 7 | 0.21343 | 0 | 0 | 0 | 0 | 0 | 0 | 0 | 0.21343 | 0
2031 | 9 | 8 | 8 | 0.21343 | 0 | 0 | 0 | 0 | 0 | 0 | 0 | 0.21343 | 0
2031 | 9 | 8 | 9 | 0.21343 | 0 | 0 | 0 | 0 | 0 | 0 | 0 | 0.21343 | 0
2031 | 9 | 8 | 10 | 0.21343 | 0 | 0 | 0 | 0 | 0 | 0 | 0 | 0.21343 | 0
2031 | 9 | 8 | 11 | 0.21343 | 0 | 0 | 0 | 0 | 0 | 0 | 0 | 0.21343 | 0
2031 | 9 | 8 | 12 | 0.21343 | 0 | 0 | 0 | 0 | 0 | 0 | 0 | 0.21343 | 0
2031 | 9 | 8 | 13 | 0.21343 | 0 | 0 | 0 | 0 | 0 | 0 | 0 | 0.21343 | 0
2031 | 9 | 8 | 14 | 0.21343 | 0 | 0 | 0 | 0 | 0 | 0 | 0 | 0.21343 | 0
2031 | 9 | 8 | 15 | 0.21343 | 0 | 0 | 0 | 0 | 0 | 0 | 0 | 0.21343 | 0
2031 | 9 | 8 | 16 | 0.21343 | 0 | 0 | 0 | 0 | 0 | 0 | 0 | 0.21343 | 0
2031 | 9 | 8 | 17 | 0.21343 | 0 | 0 | 0 | 0 | 0 | 0 | 0 | 0.21343 | 0
2031 | 9 | 8 | 18 | 0.21343 | 0 | 0 | 0 | 0 | 0 | 0 | 0 | 0.21343 | 0
2031 | 9 | 8 | 19 | 0.21343 | 0 | 0 | 0 | 0 | 0 | 0 | 0 | 0.21343 | 0
2031 | 9 | 8 | 20 | 0.21343 | 0 | 0 | 0 | 0 | 0 | 0 | 0 | 0.21343 | 0
2031 | 9 | 8 | 21 | 0.21343 | 0 | 0 | 0 | 0 | 0 | 0 | 0 | 0.21343 | 0
2031 | 9 | 8 | 22 | 0.21343 | 0 | 0 | 0 | 0 | 0 | 0 | 0 | 0.21343 | 0
2031 | 9 | 8 | 23 | 0.21343 | 0 | 0 | 0 | 0 | 0 | 0 | 0 | 0.21343 | 0
2031 | 9 | 8 | 24 | 0.21343 | 0 | 0 | 0 | 0 | 0 | 0 | 0 | 0.21343 | 0
2031 | 9 | 9 | 1 | 0.21343 | 0 | 0 | 0 | 0 | 0 | 0 | 0 | 0.21343 | 0
2031 | 9 | 9 | 2 | 0.21343 | 0 | 0 | 0 | 0 | 0 | 0 | 0 | 0.21343 | 0
2031 | 9 | 9 | 3 | 0.21343 | 0 | 0 | 0 | 0 | 0 | 0 | 0 | 0.21343 | 0
2031 | 9 | 9 | 4 | 0.21343 | 0 | 0 | 0 | 0 | 0 | 0 | 0 | 0.21343 | 0
2031 | 9 | 9 | 5 | 0.21343 | 0 | 0 | 0 | 0 | 0 | 0 | 0 | 0.21343 | 0
2031 | 9 | 9 | 6 | 0.21343 | 0 | 0 | 0 | 0 | 0 | 0 | 0 | 0.21343 | 0
2031 | 9 | 9 | 7 | 0.21343 | 0 | 0 | 0 | 0 | 0 | 0 | 0 | 0.21343 | 0
2031 | 9 | 9 | 8 | 0.21343 | 0 | 0 | 0 | 0 | 0 | 0 | 0 | 0.21343 | 0
2031 | 9 | 9 | 9 | 0.21343 | 0 | 0 | 0 | 0 | 0 | 0 | 0 | 0.21343 | 0
2031 | 9 | 9 | 10 | 0.21343 | 0 | 0 | 0 | 0 | 0 | 0 | 0 | 0.21343 | 0
2031 | 9 | 9 | 11 | 0.21343 | 0 | 0 | 0 | 0 | 0 | 0 | 0 | 0.21343 | 0
2031 | 9 | 9 | 12 | 0.21343 | 0 | 0 | 0 | 0 | 0 | 0 | 0 | 0.21343 | 0
2031 | 9 | 9 | 13 | 0.21343 | 0 | 0 | 0 | 0 | 0 | 0 | 0 | 0.21343 | 0
2031 | 9 | 9 | 14 | 0.21343 | 0 | 0 | 0 | 0 | 0 | 0 | 0 | 0.21343 | 0
2031 | 9 | 9 | 15 | 0.21343 | 0 | 0 | 0 | 0 | 0 | 0 | 0 | 0.21343 | 0
2031 | 9 | 9 | 16 | 0.21343 | 0 | 0 | 0 | 0 | 0 | 0 | 0 | 0.21343 | 0
2031 | 9 | 9 | 17 | 0.21343 | 0 | 0 | 0 | 0 | 0 | 0 | 0 | 0.21343 | 0
2031 | 9 | 9 | 18 | 0.21343 | 0 | 0 | 0 | 0 | 0 | 0 | 0 | 0.21343 | 0
2031 | 9 | 9 | 19 | 0.21343 | 0 | 0 | 0 | 0 | 0 | 0 | 0 | 0.21343 | 0
2031 | 9 | 9 | 20 | 0.21343 | 0 | 0 | 0 | 0 | 0 | 0 | 0 | 0.21343 | 0
2031 | 9 | 9 | 21 | 0.21343 | 0 | 0 | 0 | 0 | 0 | 0 | 0 | 0.21343 | 0
2031 | 9 | 9 | 22 | 0.21343 | 0 | 0 | 0 | 0 | 0 | 0 | 0 | 0.21343 | 0
2031 | 9 | 9 | 23 | 0.21343 | 0 | 0 | 0 | 0 | 0 | 0 | 0 | 0.21343 | 0
2031 | 9 | 9 | 24 | 0.21343 | 0 | 0 | 0 | 0 | 0 | 0 | 0 | 0.21343 | 0
2031 | 9 | 10 | 1 | 0.21343 | 0 | 0 | 0 | 0 | 0 | 0 | 0 | 0.21343 | 0
2031 | 9 | 10 | 2 | 0.21343 | 0 | 0 | 0 | 0 | 0 | 0 | 0 | 0.21343 | 0
2031 | 9 | 10 | 3 | 0.21343 | 0 | 0 | 0 | 0 | 0 | 0 | 0 | 0.21343 | 0
2031 | 9 | 10 | 4 | 0.21343 | 0 | 0 | 0 | 0 | 0 | 0 | 0 | 0.21343 | 0
2031 | 9 | 10 | 5 | 0.21343 | 0 | 0 | 0 | 0 | 0 | 0 | 0 | 0.21343 | 0
2031 | 9 | 10 | 6 | 0.21343 | 0 | 0 | 0 | 0 | 0 | 0 | 0 | 0.21343 | 0
2031 | 9 | 10 | 7 | 0.21343 | 0 | 0 | 0 | 0 | 0 | 0 | 0 | 0.21343 | 0
2031 | 9 | 10 | 8 | 0.21343 | 0 | 0 | 0 | 0 | 0 | 0 | 0 | 0.21343 | 0
2031 | 9 | 10 | 9 | 0.21343 | 0 | 0 | 0 | 0 | 0 | 0 | 0 | 0.21343 | 0
2031 | 9 | 10 | 10 | 0.21343 | 0 | 0 | 0 | 0 | 0 | 0 | 0 | 0.21343 | 0
2031 | 9 | 10 | 11 | 0.21343 | 0 | 0 | 0 | 0 | 0 | 0 | 0 | 0.21343 | 0
2031 | 9 | 10 | 12 | 0.21343 | 0 | 0 | 0 | 0 | 0 | 0 | 0 | 0.21343 | 0
2031 | 9 | 10 | 13 | 0.21343 | 0 | 0 | 0 | 0 | 0 | 0 | 0 | 0.21343 | 0
2031 | 9 | 10 | 14 | 0.21343 | 0 | 0 | 0 | 0 | 0 | 0 | 0 | 0.21343 | 0
2031 | 9 | 10 | 15 | 0.21343 | 0 | 0 | 0 | 0 | 0 | 0 | 0 | 0.21343 | 0
2031 | 9 | 10 | 16 | 0.21343 | 0 | 0 | 0 | 0 | 0 | 0 | 0 | 0.21343 | 0
2031 | 9 | 10 | 17 | 0.21343 | 0 | 0 | 0 | 0 | 0 | 0 | 0 | 0.21343 | 0
2031 | 9 | 10 | 18 | 0.21343 | 0 | 0 | 0 | 0 | 0 | 0 | 0 | 0.21343 | 0
2031 | 9 | 10 | 19 | 0.21343 | 0 | 0 | 0 | 0 | 0 | 0 | 0 | 0.21343 | 0
2031 | 9 | 10 | 20 | 0.21343 | 0 | 0 | 0 | 0 | 0 | 0 | 0 | 0.21343 | 0
2031 | 9 | 10 | 21 | 0.21343 | 0 | 0 | 0 | 0 | 0 | 0 | 0 | 0.21343 | 0
2031 | 9 | 10 | 22 | 0.21343 | 0 | 0 | 0 | 0 | 0 | 0 | 0 | 0.21343 | 0
2031 | 9 | 10 | 23 | 0.21343 | 0 | 0 | 0 | 0 | 0 | 0 | 0 | 0.21343 | 0
2031 | 9 | 10 | 24 | 0.21343 | 0 | 0 | 0 | 0 | 0 | 0 | 0 | 0.21343 | 0
2031 | 9 | 11 | 1 | 0.21343 | 0 | 0 | 0 | 0 | 0 | 0 | 0 | 0.21343 | 0
2031 | 9 | 11 | 2 | 0.21343 | 0 | 0 | 0 | 0 | 0 | 0 | 0 | 0.21343 | 0
2031 | 9 | 11 | 3 | 0.21343 | 0 | 0 | 0 | 0 | 0 | 0 | 0 | 0.21343 | 0
2031 | 9 | 11 | 4 | 0.21343 | 0 | 0 | 0 | 0 | 0 | 0 | 0 | 0.21343 | 0
2031 | 9 | 11 | 5 | 0.21343 | 0 | 0 | 0 | 0 | 0 | 0 | 0 | 0.21343 | 0
2031 | 9 | 11 | 6 | 0.21343 | 0 | 0 | 0 | 0 | 0 | 0 | 0 | 0.21343 | 0
2031 | 9 | 11 | 7 | 0.21343 | 0 | 0 | 0 | 0 | 0 | 0 | 0 | 0.21343 | 0
2031 | 9 | 11 | 8 | 0.21343 | 0 | 0 | 0 | 0 | 0 | 0 | 0 | 0.21343 | 0
2031 | 9 | 11 | 9 | 0.21343 | 0 | 0 | 0 | 0 | 0 | 0 | 0 | 0.21343 | 0
2031 | 9 | 11 | 10 | 0.21343 | 0 | 0 | 0 | 0 | 0 | 0 | 0 | 0.21343 | 0
2031 | 9 | 11 | 11 | 0.21343 | 0 | 0 | 0 | 0 | 0 | 0 | 0 | 0.21343 | 0
2031 | 9 | 11 | 12 | 0.21343 | 0 | 0 | 0 | 0 | 0 | 0 | 0 | 0.21343 | 0
2031 | 9 | 11 | 13 | 0.21343 | 0 | 0 | 0 | 0 | 0 | 0 | 0 | 0.21343 | 0
2031 | 9 | 11 | 14 | 0.21343 | 0 | 0 | 0 | 0 | 0 | 0 | 0 | 0.21343 | 0
2031 | 9 | 11 | 15 | 0.21343 | 0 | 0 | 0 | 0 | 0 | 0 | 0 | 0.21343 | 0
2031 | 9 | 11 | 16 | 0.21343 | 0 | 0 | 0 | 0 | 0 | 0 | 0 | 0.21343 | 0
2031 | 9 | 11 | 17 | 0.21343 | 0 | 0 | 0 | 0 | 0 | 0 | 0 | 0.21343 | 0
2031 | 9 | 11 | 18 | 0.21343 | 0 | 0 | 0 | 0 | 0 | 0 | 0 | 0.21343 | 0
2031 | 9 | 11 | 19 | 0.21343 | 0 | 0 | 0 | 0 | 0 | 0 | 0 | 0.21343 | 0
2031 | 9 | 11 | 20 | 0.21343 | 0 | 0 | 0 | 0 | 0 | 0 | 0 | 0.21343 | 0
2031 | 9 | 11 | 21 | 0.21343 | 0 | 0 | 0 | 0 | 0 | 0 | 0 | 0.21343 | 0
2031 | 9 | 11 | 22 | 0.21343 | 0 | 0 | 0 | 0 | 0 | 0 | 0 | 0.21343 | 0
2031 | 9 | 11 | 23 | 0.21343 | 0 | 0 | 0 | 0 | 0 | 0 | 0 | 0.21343 | 0
2031 | 9 | 11 | 24 | 0.21343 | 0 | 0 | 0 | 0 | 0 | 0 | 0 | 0.21343 | 0
2031 | 9 | 12 | 1 | 0.21343 | 0 | 0 | 0 | 0 | 0 | 0 | 0 | 0.21343 | 0
2031 | 9 | 12 | 2 | 0.21343 | 0 | 0 | 0 | 0 | 0 | 0 | 0 | 0.21343 | 0
2031 | 9 | 12 | 3 | 0.21343 | 0 | 0 | 0 | 0 | 0 | 0 | 0 | 0.21343 | 0
2031 | 9 | 12 | 4 | 0.21343 | 0 | 0 | 0 | 0 | 0 | 0 | 0 | 0.21343 | 0
2031 | 9 | 12 | 5 | 0.21343 | 0 | 0 | 0 | 0 | 0 | 0 | 0 | 0.21343 | 0
2031 | 9 | 12 | 6 | 0.21343 | 0 | 0 | 0 | 0 | 0 | 0 | 0 | 0.21343 | 0
2031 | 9 | 12 | 7 | 0.21343 | 0 | 0 | 0 | 0 | 0 | 0 | 0 | 0.21343 | 0
2031 | 9 | 12 | 8 | 0.21343 | 0 | 0 | 0 | 0 | 0 | 0 | 0 | 0.21343 | 0
2031 | 9 | 12 | 9 | 0.21343 | 0 | 0 | 0 | 0 | 0 | 0 | 0 | 0.21343 | 0
2031 | 9 | 12 | 10 | 0.21343 | 0 | 0 | 0 | 0 | 0 | 0 | 0 | 0.21343 | 0
2031 | 9 | 12 | 11 | 0.21343 | 0 | 0 | 0 | 0 | 0 | 0 | 0 | 0.21343 | 0
2031 | 9 | 12 | 12 | 0.21343 | 0 | 0 | 0 | 0 | 0 | 0 | 0 | 0.21343 | 0
2031 | 9 | 12 | 13 | 0.21343 | 0 | 0 | 0 | 0 | 0 | 0 | 0 | 0.21343 | 0
2031 | 9 | 12 | 14 | 0.21343 | 0 | 0 | 0 | 0 | 0 | 0 | 0 | 0.21343 | 0
2031 | 9 | 12 | 15 | 0.21343 | 0 | 0 | 0 | 0 | 0 | 0 | 0 | 0.21343 | 0
2031 | 9 | 12 | 16 | 0.21343 | 0 | 0 | 0 | 0 | 0 | 0 | 0 | 0.21343 | 0
2031 | 9 | 12 | 17 | 0.21343 | 0 | 0 | 0 | 0 | 0 | 0 | 0 | 0.21343 | 0
2031 | 9 | 12 | 18 | 0.21343 | 0 | 0 | 0 | 0 | 0 | 0 | 0 | 0.21343 | 0
2031 | 9 | 12 | 19 | 0.21343 | 0 | 0 | 0 | 0 | 0 | 0 | 0 | 0.21343 | 0
2031 | 9 | 12 | 20 | 0.21343 | 0 | 0 | 0 | 0 | 0 | 0 | 0 | 0.21343 | 0
2031 | 9 | 12 | 21 | 0.21343 | 0 | 0 | 0 | 0 | 0 | 0 | 0 | 0.21343 | 0
2031 | 9 | 12 | 22 | 0.21343 | 0 | 0 | 0 | 0 | 0 | 0 | 0 | 0.21343 | 0
2031 | 9 | 12 | 23 | 0.21343 | 0 | 0 | 0 | 0 | 0 | 0 | 0 | 0.21343 | 0
2031 | 9 | 12 | 24 | 0.21343 | 0 | 0 | 0 | 0 | 0 | 0 | 0 | 0.21343 | 0
2031 | 9 | 13 | 1 | 0.21343 | 0 | 0 | 0 | 0 | 0 | 0 | 0 | 0.21343 | 0
2031 | 9 | 13 | 2 | 0.21343 | 0 | 0 | 0 | 0 | 0 | 0 | 0 | 0.21343 | 0
2031 | 9 | 13 | 3 | 0.21343 | 0 | 0 | 0 | 0 | 0 | 0 | 0 | 0.21343 | 0
2031 | 9 | 13 | 4 | 0.21343 | 0 | 0 | 0 | 0 | 0 | 0 | 0 | 0.21343 | 0
2031 | 9 | 13 | 5 | 0.21343 | 0 | 0 | 0 | 0 | 0 | 0 | 0 | 0.21343 | 0
2031 | 9 | 13 | 6 | 0.21343 | 0 | 0 | 0 | 0 | 0 | 0 | 0 | 0.21343 | 0
2031 | 9 | 13 | 7 | 0.21343 | 0 | 0 | 0 | 0 | 0 | 0 | 0 | 0.21343 | 0
2031 | 9 | 13 | 8 | 0.21343 | 0 | 0 | 0 | 0 | 0 | 0 | 0 | 0.21343 | 0
2031 | 9 | 13 | 9 | 0.21343 | 0 | 0 | 0 | 0 | 0 | 0 | 0 | 0.21343 | 0
2031 | 9 | 13 | 10 | 0.21343 | 0 | 0 | 0 | 0 | 0 | 0 | 0 | 0.21343 | 0
2031 | 9 | 13 | 11 | 0.21343 | 0 | 0 | 0 | 0 | 0 | 0 | 0 | 0.21343 | 0
2031 | 9 | 13 | 12 | 0.21343 | 0 | 0 | 0 | 0 | 0 | 0 | 0 | 0.21343 | 0
2031 | 9 | 13 | 13 | 0.21343 | 0 | 0 | 0 | 0 | 0 | 0 | 0 | 0.21343 | 0
2031 | 9 | 13 | 14 | 0.21343 | 0 | 0 | 0 | 0 | 0 | 0 | 0 | 0.21343 | 0
2031 | 9 | 13 | 15 | 0.21343 | 0 | 0 | 0 | 0 | 0 | 0 | 0 | 0.21343 | 0
2031 | 9 | 13 | 16 | 0.21343 | 0 | 0 | 0 | 0 | 0 | 0 | 0 | 0.21343 | 0
2031 | 9 | 13 | 17 | 0.21343 | 0 | 0 | 0 | 0 | 0 | 0 | 0 | 0.21343 | 0
2031 | 9 | 13 | 18 | 0.21343 | 0 | 0 | 0 | 0 | 0 | 0 | 0 | 0.21343 | 0
2031 | 9 | 13 | 19 | 0.21343 | 0 | 0 | 0 | 0 | 0 | 0 | 0 | 0.21343 | 0
2031 | 9 | 13 | 20 | 0.21343 | 0 | 0 | 0 | 0 | 0 | 0 | 0 | 0.21343 | 0
2031 | 9 | 13 | 21 | 0.21343 | 0 | 0 | 0 | 0 | 0 | 0 | 0 | 0.21343 | 0
2031 | 9 | 13 | 22 | 0.21343 | 0 | 0 | 0 | 0 | 0 | 0 | 0 | 0.21343 | 0
2031 | 9 | 13 | 23 | 0.21343 | 0 | 0 | 0 | 0 | 0 | 0 | 0 | 0.21343 | 0
2031 | 9 | 13 | 24 | 0.21343 | 0 | 0 | 0 | 0 | 0 | 0 | 0 | 0.21343 | 0
2031 | 9 | 14 | 1 | 0.21343 | 0 | 0 | 0 | 0 | 0 | 0 | 0 | 0.21343 | 0
2031 | 9 | 14 | 2 | 0.21343 | 0 | 0 | 0 | 0 | 0 | 0 | 0 | 0.21343 | 0
2031 | 9 | 14 | 3 | 0.21343 | 0 | 0 | 0 | 0 | 0 | 0 | 0 | 0.21343 | 0
2031 | 9 | 14 | 4 | 0.21343 | 0 | 0 | 0 | 0 | 0 | 0 | 0 | 0.21343 | 0
2031 | 9 | 14 | 5 | 0.21343 | 0 | 0 | 0 | 0 | 0 | 0 | 0 | 0.21343 | 0
2031 | 9 | 14 | 6 | 0.21343 | 0 | 0 | 0 | 0 | 0 | 0 | 0 | 0.21343 | 0
2031 | 9 | 14 | 7 | 0.21343 | 0 | 0 | 0 | 0 | 0 | 0 | 0 | 0.21343 | 0
2031 | 9 | 14 | 8 | 0.21343 | 0 | 0 | 0 | 0 | 0 | 0 | 0 | 0.21343 | 0
2031 | 9 | 14 | 9 | 0.21343 | 0 | 0 | 0 | 0 | 0 | 0 | 0 | 0.21343 | 0
2031 | 9 | 14 | 10 | 0.21343 | 0 | 0 | 0 | 0 | 0 | 0 | 0 | 0.21343 | 0
2031 | 9 | 14 | 11 | 0.21343 | 0 | 0 | 0 | 0 | 0 | 0 | 0 | 0.21343 | 0
2031 | 9 | 14 | 12 | 0.21343 | 0 | 0 | 0 | 0 | 0 | 0 | 0 | 0.21343 | 0
2031 | 9 | 14 | 13 | 0.21343 | 0 | 0 | 0 | 0 | 0 | 0 | 0 | 0.21343 | 0
2031 | 9 | 14 | 14 | 0.21343 | 0 | 0 | 0 | 0 | 0 | 0 | 0 | 0.21343 | 0
2031 | 9 | 14 | 15 | 0.21343 | 0 | 0 | 0 | 0 | 0 | 0 | 0 | 0.21343 | 0
2031 | 9 | 14 | 16 | 0.21343 | 0 | 0 | 0 | 0 | 0 | 0 | 0 | 0.21343 | 0
2031 | 9 | 14 | 17 | 0.21343 | 0 | 0 | 0 | 0 | 0 | 0 | 0 | 0.21343 | 0
2031 | 9 | 14 | 18 | 0.21343 | 0 | 0 | 0 | 0 | 0 | 0 | 0 | 0.21343 | 0
2031 | 9 | 14 | 19 | 0.21343 | 0 | 0 | 0 | 0 | 0 | 0 | 0 | 0.21343 | 0
2031 | 9 | 14 | 20 | 0.21343 | 0 | 0 | 0 | 0 | 0 | 0 | 0 | 0.21343 | 0
2031 | 9 | 14 | 21 | 0.21343 | 0 | 0 | 0 | 0 | 0 | 0 | 0 | 0.21343 | 0
2031 | 9 | 14 | 22 | 0.21343 | 0 | 0 | 0 | 0 | 0 | 0 | 0 | 0.21343 | 0
2031 | 9 | 14 | 23 | 0.21343 | 0 | 0 | 0 | 0 | 0 | 0 | 0 | 0.21343 | 0
2031 | 9 | 14 | 24 | 0.21343 | 0 | 0 | 0 | 0 | 0 | 0 | 0 | 0.21343 | 0
2031 | 9 | 15 | 1 | 0.21343 | 0 | 0 | 0 | 0 | 0 | 0 | 0 | 0.21343 | 0
2031 | 9 | 15 | 2 | 0.21343 | 0 | 0 | 0 | 0 | 0 | 0 | 0 | 0.21343 | 0
2031 | 9 | 15 | 3 | 0.21343 | 0 | 0 | 0 | 0 | 0 | 0 | 0 | 0.21343 | 0
2031 | 9 | 15 | 4 | 0.21343 | 0 | 0 | 0 | 0 | 0 | 0 | 0 | 0.21343 | 0
2031 | 9 | 15 | 5 | 0.21343 | 0 | 0 | 0 | 0 | 0 | 0 | 0 | 0.21343 | 0
2031 | 9 | 15 | 6 | 0.21343 | 0 | 0 | 0 | 0 | 0 | 0 | 0 | 0.21343 | 0
2031 | 9 | 15 | 7 | 0.21343 | 0 | 0 | 0 | 0 | 0 | 0 | 0 | 0.21343 | 0
2031 | 9 | 15 | 8 | 0.21343 | 0 | 0 | 0 | 0 | 0 | 0 | 0 | 0.21343 | 0
2031 | 9 | 15 | 9 | 0.21343 | 0 | 0 | 0 | 0 | 0 | 0 | 0 | 0.21343 | 0
2031 | 9 | 15 | 10 | 0.21343 | 0 | 0 | 0 | 0 | 0 | 0 | 0 | 0.21343 | 0
2031 | 9 | 15 | 11 | 0.21343 | 0 | 0 | 0 | 0 | 0 | 0 | 0 | 0.21343 | 0
2031 | 9 | 15 | 12 | 0.21343 | 0 | 0 | 0 | 0 | 0 | 0 | 0 | 0.21343 | 0
2031 | 9 | 15 | 13 | 0.21343 | 0 | 0 | 0 | 0 | 0 | 0 | 0 | 0.21343 | 0
2031 | 9 | 15 | 14 | 0.21343 | 0 | 0 | 0 | 0 | 0 | 0 | 0 | 0.21343 | 0
2031 | 9 | 15 | 15 | 0.21343 | 0 | 0 | 0 | 0 | 0 | 0 | 0 | 0.21343 | 0
2031 | 9 | 15 | 16 | 0.21343 | 0 | 0 | 0 | 0 | 0 | 0 | 0 | 0.21343 | 0
2031 | 9 | 15 | 17 | 0.21343 | 0 | 0 | 0 | 0 | 0 | 0 | 0 | 0.21343 | 0
2031 | 9 | 15 | 18 | 0.21343 | 0 | 0 | 0 | 0 | 0 | 0 | 0 | 0.21343 | 0
2031 | 9 | 15 | 19 | 0.21343 | 0 | 0 | 0 | 0 | 0 | 0 | 0 | 0.21343 | 0
2031 | 9 | 15 | 20 | 0.21343 | 0 | 0 | 0 | 0 | 0 | 0 | 0 | 0.21343 | 0
2031 | 9 | 15 | 21 | 0.21343 | 0 | 0 | 0 | 0 | 0 | 0 | 0 | 0.21343 | 0
2031 | 9 | 15 | 22 | 0.21343 | 0 | 0 | 0 | 0 | 0 | 0 | 0 | 0.21343 | 0
2031 | 9 | 15 | 23 | 0.21343 | 0 | 0 | 0 | 0 | 0 | 0 | 0 | 0.21343 | 0
2031 | 9 | 15 | 24 | 0.21343 | 0 | 0 | 0 | 0 | 0 | 0 | 0 | 0.21343 | 0
2031 | 9 | 16 | 1 | 0.21343 | 0 | 0 | 0 | 0 | 0 | 0 | 0 | 0.21343 | 0
2031 | 9 | 16 | 2 | 0.21343 | 0 | 0 | 0 | 0 | 0 | 0 | 0 | 0.21343 | 0
2031 | 9 | 16 | 3 | 0.21343 | 0 | 0 | 0 | 0 | 0 | 0 | 0 | 0.21343 | 0
2031 | 9 | 16 | 4 | 0.21343 | 0 | 0 | 0 | 0 | 0 | 0 | 0 | 0.21343 | 0
2031 | 9 | 16 | 5 | 0.21343 | 0 | 0 | 0 | 0 | 0 | 0 | 0 | 0.21343 | 0
2031 | 9 | 16 | 6 | 0.21343 | 0 | 0 | 0 | 0 | 0 | 0 | 0 | 0.21343 | 0
2031 | 9 | 16 | 7 | 0.21343 | 0 | 0 | 0 | 0 | 0 | 0 | 0 | 0.21343 | 0
2031 | 9 | 16 | 8 | 0.21343 | 0 | 0 | 0 | 0 | 0 | 0 | 0 | 0.21343 | 0
2031 | 9 | 16 | 9 | 0.21343 | 0 | 0 | 0 | 0 | 0 | 0 | 0 | 0.21343 | 0
2031 | 9 | 16 | 10 | 0.21343 | 0 | 0 | 0 | 0 | 0 | 0 | 0 | 0.21343 | 0
2031 | 9 | 16 | 11 | 0.21343 | 0 | 0 | 0 | 0 | 0 | 0 | 0 | 0.21343 | 0
2031 | 9 | 16 | 12 | 0.21343 | 0 | 0 | 0 | 0 | 0 | 0 | 0 | 0.21343 | 0
2031 | 9 | 16 | 13 | 0.21343 | 0 | 0 | 0 | 0 | 0 | 0 | 0 | 0.21343 | 0
2031 | 9 | 16 | 14 | 0.21343 | 0 | 0 | 0 | 0 | 0 | 0 | 0 | 0.21343 | 0
2031 | 9 | 16 | 15 | 0.21343 | 0 | 0 | 0 | 0 | 0 | 0 | 0 | 0.21343 | 0
2031 | 9 | 16 | 16 | 0.21343 | 0 | 0 | 0 | 0 | 0 | 0 | 0 | 0.21343 | 0
2031 | 9 | 16 | 17 | 0.21343 | 0 | 0 | 0 | 0 | 0 | 0 | 0 | 0.21343 | 0
2031 | 9 | 16 | 18 | 0.21343 | 0 | 0 | 0 | 0 | 0 | 0 | 0 | 0.21343 | 0
2031 | 9 | 16 | 19 | 0.21343 | 0 | 0 | 0 | 0 | 0 | 0 | 0 | 0.21343 | 0
2031 | 9 | 16 | 20 | 0.21343 | 0 | 0 | 0 | 0 | 0 | 0 | 0 | 0.21343 | 0
2031 | 9 | 16 | 21 | 0.21343 | 0 | 0 | 0 | 0 | 0 | 0 | 0 | 0.21343 | 0
2031 | 9 | 16 | 22 | 0.21343 | 0 | 0 | 0 | 0 | 0 | 0 | 0 | 0.21343 | 0
2031 | 9 | 16 | 23 | 0.21343 | 0 | 0 | 0 | 0 | 0 | 0 | 0 | 0.21343 | 0
2031 | 9 | 16 | 24 | 0.21343 | 0 | 0 | 0 | 0 | 0 | 0 | 0 | 0.21343 | 0
2031 | 9 | 17 | 1 | 0.21343 | 0 | 0 | 0 | 0 | 0 | 0 | 0 | 0.21343 | 0
2031 | 9 | 17 | 2 | 0.21343 | 0 | 0 | 0 | 0 | 0 | 0 | 0 | 0.21343 | 0
2031 | 9 | 17 | 3 | 0.21343 | 0 | 0 | 0 | 0 | 0 | 0 | 0 | 0.21343 | 0
2031 | 9 | 17 | 4 | 0.21343 | 0 | 0 | 0 | 0 | 0 | 0 | 0 | 0.21343 | 0
2031 | 9 | 17 | 5 | 0.21343 | 0 | 0 | 0 | 0 | 0 | 0 | 0 | 0.21343 | 0
2031 | 9 | 17 | 6 | 0.21343 | 0 | 0 | 0 | 0 | 0 | 0 | 0 | 0.21343 | 0
2031 | 9 | 17 | 7 | 0.21343 | 0 | 0 | 0 | 0 | 0 | 0 | 0 | 0.21343 | 0
2031 | 9 | 17 | 8 | 0.21343 | 0 | 0 | 0 | 0 | 0 | 0 | 0 | 0.21343 | 0
2031 | 9 | 17 | 9 | 0.21343 | 0 | 0 | 0 | 0 | 0 | 0 | 0 | 0.21343 | 0
2031 | 9 | 17 | 10 | 0.21343 | 0 | 0 | 0 | 0 | 0 | 0 | 0 | 0.21343 | 0
2031 | 9 | 17 | 11 | 0.21343 | 0 | 0 | 0 | 0 | 0 | 0 | 0 | 0.21343 | 0
2031 | 9 | 17 | 12 | 0.21343 | 0 | 0 | 0 | 0 | 0 | 0 | 0 | 0.21343 | 0
2031 | 9 | 17 | 13 | 0.21343 | 0 | 0 | 0 | 0 | 0 | 0 | 0 | 0.21343 | 0
2031 | 9 | 17 | 14 | 0.21343 | 0 | 0 | 0 | 0 | 0 | 0 | 0 | 0.21343 | 0
2031 | 9 | 17 | 15 | 0.21343 | 0 | 0 | 0 | 0 | 0 | 0 | 0 | 0.21343 | 0
2031 | 9 | 17 | 16 | 0.21343 | 0 | 0 | 0 | 0 | 0 | 0 | 0 | 0.21343 | 0
2031 | 9 | 17 | 17 | 0.21343 | 0 | 0 | 0 | 0 | 0 | 0 | 0 | 0.21343 | 0
2031 | 9 | 17 | 18 | 0.21343 | 0 | 0 | 0 | 0 | 0 | 0 | 0 | 0.21343 | 0
2031 | 9 | 17 | 19 | 0.21343 | 0 | 0 | 0 | 0 | 0 | 0 | 0 | 0.21343 | 0
2031 | 9 | 17 | 20 | 0.21343 | 0 | 0 | 0 | 0 | 0 | 0 | 0 | 0.21343 | 0
2031 | 9 | 17 | 21 | 0.21343 | 0 | 0 | 0 | 0 | 0 | 0 | 0 | 0.21343 | 0
2031 | 9 | 17 | 22 | 0.21343 | 0 | 0 | 0 | 0 | 0 | 0 | 0 | 0.21343 | 0
2031 | 9 | 17 | 23 | 0.21343 | 0 | 0 | 0 | 0 | 0 | 0 | 0 | 0.21343 | 0
2031 | 9 | 17 | 24 | 0.21343 | 0 | 0 | 0 | 0 | 0 | 0 | 0 | 0.21343 | 0
2031 | 9 | 18 | 1 | 0.21343 | 0 | 0 | 0 | 0 | 0 | 0 | 0 | 0.21343 | 0
2031 | 9 | 18 | 2 | 0.21343 | 0 | 0 | 0 | 0 | 0 | 0 | 0 | 0.21343 | 0
2031 | 9 | 18 | 3 | 0.21343 | 0 | 0 | 0 | 0 | 0 | 0 | 0 | 0.21343 | 0
2031 | 9 | 18 | 4 | 0.21343 | 0 | 0 | 0 | 0 | 0 | 0 | 0 | 0.21343 | 0
2031 | 9 | 18 | 5 | 0.21343 | 0 | 0 | 0 | 0 | 0 | 0 | 0 | 0.21343 | 0
2031 | 9 | 18 | 6 | 0.21343 | 0 | 0 | 0 | 0 | 0 | 0 | 0 | 0.21343 | 0
2031 | 9 | 18 | 7 | 0.21343 | 0 | 0 | 0 | 0 | 0 | 0 | 0 | 0.21343 | 0
2031 | 9 | 18 | 8 | 0.21343 | 0 | 0 | 0 | 0 | 0 | 0 | 0 | 0.21343 | 0
2031 | 9 | 18 | 9 | 0.21343 | 0 | 0 | 0 | 0 | 0 | 0 | 0 | 0.21343 | 0
2031 | 9 | 18 | 10 | 0.21343 | 0 | 0 | 0 | 0 | 0 | 0 | 0 | 0.21343 | 0
2031 | 9 | 18 | 11 | 0.21343 | 0 | 0 | 0 | 0 | 0 | 0 | 0 | 0.21343 | 0
2031 | 9 | 18 | 12 | 0.21343 | 0 | 0 | 0 | 0 | 0 | 0 | 0 | 0.21343 | 0
2031 | 9 | 18 | 13 | 0.21343 | 0 | 0 | 0 | 0 | 0 | 0 | 0 | 0.21343 | 0
2031 | 9 | 18 | 14 | 0.21343 | 0 | 0 | 0 | 0 | 0 | 0 | 0 | 0.21343 | 0
2031 | 9 | 18 | 15 | 0.21343 | 0 | 0 | 0 | 0 | 0 | 0 | 0 | 0.21343 | 0
2031 | 9 | 18 | 16 | 0.21343 | 0 | 0 | 0 | 0 | 0 | 0 | 0 | 0.21343 | 0
2031 | 9 | 18 | 17 | 0.21343 | 0 | 0 | 0 | 0 | 0 | 0 | 0 | 0.21343 | 0
2031 | 9 | 18 | 18 | 0.21343 | 0 | 0 | 0 | 0 | 0 | 0 | 0 | 0.21343 | 0
2031 | 9 | 18 | 19 | 0.21343 | 0 | 0 | 0 | 0 | 0 | 0 | 0 | 0.21343 | 0
2031 | 9 | 18 | 20 | 0.21343 | 0 | 0 | 0 | 0 | 0 | 0 | 0 | 0.21343 | 0
2031 | 9 | 18 | 21 | 0.21343 | 0 | 0 | 0 | 0 | 0 | 0 | 0 | 0.21343 | 0
2031 | 9 | 18 | 22 | 0.21343 | 0 | 0 | 0 | 0 | 0 | 0 | 0 | 0.21343 | 0
2031 | 9 | 18 | 23 | 0.21343 | 0 | 0 | 0 | 0 | 0 | 0 | 0 | 0.21343 | 0
2031 | 9 | 18 | 24 | 0.21343 | 0 | 0 | 0 | 0 | 0 | 0 | 0 | 0.21343 | 0
2031 | 9 | 19 | 1 | 0.21343 | 0 | 0 | 0 | 0 | 0 | 0 | 0 | 0.21343 | 0
2031 | 9 | 19 | 2 | 0.21343 | 0 | 0 | 0 | 0 | 0 | 0 | 0 | 0.21343 | 0
2031 | 9 | 19 | 3 | 0.21343 | 0 | 0 | 0 | 0 | 0 | 0 | 0 | 0.21343 | 0
2031 | 9 | 19 | 4 | 0.21343 | 0 | 0 | 0 | 0 | 0 | 0 | 0 | 0.21343 | 0
2031 | 9 | 19 | 5 | 0.21343 | 0 | 0 | 0 | 0 | 0 | 0 | 0 | 0.21343 | 0
2031 | 9 | 19 | 6 | 0.21343 | 0 | 0 | 0 | 0 | 0 | 0 | 0 | 0.21343 | 0
2031 | 9 | 19 | 7 | 0.21343 | 0 | 0 | 0 | 0 | 0 | 0 | 0 | 0.21343 | 0
2031 | 9 | 19 | 8 | 0.21343 | 0 | 0 | 0 | 0 | 0 | 0 | 0 | 0.21343 | 0
2031 | 9 | 19 | 9 | 0.21343 | 0 | 0 | 0 | 0 | 0 | 0 | 0 | 0.21343 | 0
2031 | 9 | 19 | 10 | 0.21343 | 0 | 0 | 0 | 0 | 0 | 0 | 0 | 0.21343 | 0
2031 | 9 | 19 | 11 | 0.21343 | 0 | 0 | 0 | 0 | 0 | 0 | 0 | 0.21343 | 0
2031 | 9 | 19 | 12 | 0.21343 | 0 | 0 | 0 | 0 | 0 | 0 | 0 | 0.21343 | 0
2031 | 9 | 19 | 13 | 0.21343 | 0 | 0 | 0 | 0 | 0 | 0 | 0 | 0.21343 | 0
2031 | 9 | 19 | 14 | 0.21343 | 0 | 0 | 0 | 0 | 0 | 0 | 0 | 0.21343 | 0
2031 | 9 | 19 | 15 | 0.21343 | 0 | 0 | 0 | 0 | 0 | 0 | 0 | 0.21343 | 0
2031 | 9 | 19 | 16 | 0.21343 | 0 | 0 | 0 | 0 | 0 | 0 | 0 | 0.21343 | 0
2031 | 9 | 19 | 17 | 0.21343 | 0 | 0 | 0 | 0 | 0 | 0 | 0 | 0.21343 | 0
2031 | 9 | 19 | 18 | 0.21343 | 0 | 0 | 0 | 0 | 0 | 0 | 0 | 0.21343 | 0
2031 | 9 | 19 | 19 | 0.21343 | 0 | 0 | 0 | 0 | 0 | 0 | 0 | 0.21343 | 0
2031 | 9 | 19 | 20 | 0.21343 | 0 | 0 | 0 | 0 | 0 | 0 | 0 | 0.21343 | 0
2031 | 9 | 19 | 21 | 0.21343 | 0 | 0 | 0 | 0 | 0 | 0 | 0 | 0.21343 | 0
2031 | 9 | 19 | 22 | 0.21343 | 0 | 0 | 0 | 0 | 0 | 0 | 0 | 0.21343 | 0
2031 | 9 | 19 | 23 | 0.21343 | 0 | 0 | 0 | 0 | 0 | 0 | 0 | 0.21343 | 0
2031 | 9 | 19 | 24 | 0.21343 | 0 | 0 | 0 | 0 | 0 | 0 | 0 | 0.21343 | 0
2031 | 9 | 20 | 1 | 0.21343 | 0 | 0 | 0 | 0 | 0 | 0 | 0 | 0.21343 | 0
2031 | 9 | 20 | 2 | 0.21343 | 0 | 0 | 0 | 0 | 0 | 0 | 0 | 0.21343 | 0
2031 | 9 | 20 | 3 | 0.21343 | 0 | 0 | 0 | 0 | 0 | 0 | 0 | 0.21343 | 0
2031 | 9 | 20 | 4 | 0.21343 | 0 | 0 | 0 | 0 | 0 | 0 | 0 | 0.21343 | 0
2031 | 9 | 20 | 5 | 0.21343 | 0 | 0 | 0 | 0 | 0 | 0 | 0 | 0.21343 | 0
2031 | 9 | 20 | 6 | 0.21343 | 0 | 0 | 0 | 0 | 0 | 0 | 0 | 0.21343 | 0
2031 | 9 | 20 | 7 | 0.21343 | 0 | 0 | 0 | 0 | 0 | 0 | 0 | 0.21343 | 0
2031 | 9 | 20 | 8 | 0.21343 | 0 | 0 | 0 | 0 | 0 | 0 | 0 | 0.21343 | 0
2031 | 9 | 20 | 9 | 0.21343 | 0 | 0 | 0 | 0 | 0 | 0 | 0 | 0.21343 | 0
2031 | 9 | 20 | 10 | 0.21343 | 0 | 0 | 0 | 0 | 0 | 0 | 0 | 0.21343 | 0
2031 | 9 | 20 | 11 | 0.21343 | 0 | 0 | 0 | 0 | 0 | 0 | 0 | 0.21343 | 0
2031 | 9 | 20 | 12 | 0.21343 | 0 | 0 | 0 | 0 | 0 | 0 | 0 | 0.21343 | 0
2031 | 9 | 20 | 13 | 0.21343 | 0 | 0 | 0 | 0 | 0 | 0 | 0 | 0.21343 | 0
2031 | 9 | 20 | 14 | 0.21343 | 0 | 0 | 0 | 0 | 0 | 0 | 0 | 0.21343 | 0
2031 | 9 | 20 | 15 | 0.21343 | 0 | 0 | 0 | 0 | 0 | 0 | 0 | 0.21343 | 0
2031 | 9 | 20 | 16 | 0.21343 | 0 | 0 | 0 | 0 | 0 | 0 | 0 | 0.21343 | 0
2031 | 9 | 20 | 17 | 0.21343 | 0 | 0 | 0 | 0 | 0 | 0 | 0 | 0.21343 | 0
2031 | 9 | 20 | 18 | 0.21343 | 0 | 0 | 0 | 0 | 0 | 0 | 0 | 0.21343 | 0
2031 | 9 | 20 | 19 | 0.21343 | 0 | 0 | 0 | 0 | 0 | 0 | 0 | 0.21343 | 0
2031 | 9 | 20 | 20 | 0.21343 | 0 | 0 | 0 | 0 | 0 | 0 | 0 | 0.21343 | 0
2031 | 9 | 20 | 21 | 0.21343 | 0 | 0 | 0 | 0 | 0 | 0 | 0 | 0.21343 | 0
2031 | 9 | 20 | 22 | 0.21343 | 0 | 0 | 0 | 0 | 0 | 0 | 0 | 0.21343 | 0
2031 | 9 | 20 | 23 | 0.21343 | 0 | 0 | 0 | 0 | 0 | 0 | 0 | 0.21343 | 0
2031 | 9 | 20 | 24 | 0.21343 | 0 | 0 | 0 | 0 | 0 | 0 | 0 | 0.21343 | 0
2031 | 9 | 21 | 1 | 0.21343 | 0 | 0 | 0 | 0 | 0 | 0 | 0 | 0.21343 | 0
2031 | 9 | 21 | 2 | 0.21343 | 0 | 0 | 0 | 0 | 0 | 0 | 0 | 0.21343 | 0
2031 | 9 | 21 | 3 | 0.21343 | 0 | 0 | 0 | 0 | 0 | 0 | 0 | 0.21343 | 0
2031 | 9 | 21 | 4 | 0.21343 | 0 | 0 | 0 | 0 | 0 | 0 | 0 | 0.21343 | 0
2031 | 9 | 21 | 5 | 0.21343 | 0 | 0 | 0 | 0 | 0 | 0 | 0 | 0.21343 | 0
2031 | 9 | 21 | 6 | 0.21343 | 0 | 0 | 0 | 0 | 0 | 0 | 0 | 0.21343 | 0
2031 | 9 | 21 | 7 | 0.21343 | 0 | 0 | 0 | 0 | 0 | 0 | 0 | 0.21343 | 0
2031 | 9 | 21 | 8 | 0.21343 | 0 | 0 | 0 | 0 | 0 | 0 | 0 | 0.21343 | 0
2031 | 9 | 21 | 9 | 0.21343 | 0 | 0 | 0 | 0 | 0 | 0 | 0 | 0.21343 | 0
2031 | 9 | 21 | 10 | 0.21343 | 0 | 0 | 0 | 0 | 0 | 0 | 0 | 0.21343 | 0
2031 | 9 | 21 | 11 | 0.21343 | 0 | 0 | 0 | 0 | 0 | 0 | 0 | 0.21343 | 0
2031 | 9 | 21 | 12 | 0.21343 | 0 | 0 | 0 | 0 | 0 | 0 | 0 | 0.21343 | 0
2031 | 9 | 21 | 13 | 0.21343 | 0 | 0 | 0 | 0 | 0 | 0 | 0 | 0.21343 | 0
2031 | 9 | 21 | 14 | 0.21343 | 0 | 0 | 0 | 0 | 0 | 0 | 0 | 0.21343 | 0
2031 | 9 | 21 | 15 | 0.21343 | 0 | 0 | 0 | 0 | 0 | 0 | 0 | 0.21343 | 0
2031 | 9 | 21 | 16 | 0.21343 | 0 | 0 | 0 | 0 | 0 | 0 | 0 | 0.21343 | 0
2031 | 9 | 21 | 17 | 0.21343 | 0 | 0 | 0 | 0 | 0 | 0 | 0 | 0.21343 | 0
2031 | 9 | 21 | 18 | 0.21343 | 0 | 0 | 0 | 0 | 0 | 0 | 0 | 0.21343 | 0
2031 | 9 | 21 | 19 | 0.21343 | 0 | 0 | 0 | 0 | 0 | 0 | 0 | 0.21343 | 0
2031 | 9 | 21 | 20 | 0.21343 | 0 | 0 | 0 | 0 | 0 | 0 | 0 | 0.21343 | 0
2031 | 9 | 21 | 21 | 0.21343 | 0 | 0 | 0 | 0 | 0 | 0 | 0 | 0.21343 | 0
2031 | 9 | 21 | 22 | 0.21343 | 0 | 0 | 0 | 0 | 0 | 0 | 0 | 0.21343 | 0
2031 | 9 | 21 | 23 | 0.21343 | 0 | 0 | 0 | 0 | 0 | 0 | 0 | 0.21343 | 0
2031 | 9 | 21 | 24 | 0.21343 | 0 | 0 | 0 | 0 | 0 | 0 | 0 | 0.21343 | 0
2031 | 9 | 22 | 1 | 0.21343 | 0 | 0 | 0 | 0 | 0 | 0 | 0 | 0.21343 | 0
2031 | 9 | 22 | 2 | 0.21343 | 0 | 0 | 0 | 0 | 0 | 0 | 0 | 0.21343 | 0
2031 | 9 | 22 | 3 | 0.21343 | 0 | 0 | 0 | 0 | 0 | 0 | 0 | 0.21343 | 0
2031 | 9 | 22 | 4 | 0.21343 | 0 | 0 | 0 | 0 | 0 | 0 | 0 | 0.21343 | 0
2031 | 9 | 22 | 5 | 0.21343 | 0 | 0 | 0 | 0 | 0 | 0 | 0 | 0.21343 | 0
2031 | 9 | 22 | 6 | 0.21343 | 0 | 0 | 0 | 0 | 0 | 0 | 0 | 0.21343 | 0
2031 | 9 | 22 | 7 | 0.21343 | 0 | 0 | 0 | 0 | 0 | 0 | 0 | 0.21343 | 0
2031 | 9 | 22 | 8 | 0.21343 | 0 | 0 | 0 | 0 | 0 | 0 | 0 | 0.21343 | 0
2031 | 9 | 22 | 9 | 0.21343 | 0 | 0 | 0 | 0 | 0 | 0 | 0 | 0.21343 | 0
2031 | 9 | 22 | 10 | 0.21343 | 0 | 0 | 0 | 0 | 0 | 0 | 0 | 0.21343 | 0
2031 | 9 | 22 | 11 | 0.21343 | 0 | 0 | 0 | 0 | 0 | 0 | 0 | 0.21343 | 0
2031 | 9 | 22 | 12 | 0.21343 | 0 | 0 | 0 | 0 | 0 | 0 | 0 | 0.21343 | 0
2031 | 9 | 22 | 13 | 0.21343 | 0 | 0 | 0 | 0 | 0 | 0 | 0 | 0.21343 | 0
2031 | 9 | 22 | 14 | 0.21343 | 0 | 0 | 0 | 0 | 0 | 0 | 0 | 0.21343 | 0
2031 | 9 | 22 | 15 | 0.21343 | 0 | 0 | 0 | 0 | 0 | 0 | 0 | 0.21343 | 0
2031 | 9 | 22 | 16 | 0.21343 | 0 | 0 | 0 | 0 | 0 | 0 | 0 | 0.21343 | 0
2031 | 9 | 22 | 17 | 0.21343 | 0 | 0 | 0 | 0 | 0 | 0 | 0 | 0.21343 | 0
2031 | 9 | 22 | 18 | 0.21343 | 0 | 0 | 0 | 0 | 0 | 0 | 0 | 0.21343 | 0
2031 | 9 | 22 | 19 | 0.21343 | 0 | 0 | 0 | 0 | 0 | 0 | 0 | 0.21343 | 0
2031 | 9 | 22 | 20 | 0.21343 | 0 | 0 | 0 | 0 | 0 | 0 | 0 | 0.21343 | 0
2031 | 9 | 22 | 21 | 0.21343 | 0 | 0 | 0 | 0 | 0 | 0 | 0 | 0.21343 | 0
2031 | 9 | 22 | 22 | 0.21343 | 0 | 0 | 0 | 0 | 0 | 0 | 0 | 0.21343 | 0
2031 | 9 | 22 | 23 | 0.21343 | 0 | 0 | 0 | 0 | 0 | 0 | 0 | 0.21343 | 0
2031 | 9 | 22 | 24 | 0.21343 | 0 | 0 | 0 | 0 | 0 | 0 | 0 | 0.21343 | 0
2031 | 9 | 23 | 1 | 0.21343 | 0 | 0 | 0 | 0 | 0 | 0 | 0 | 0.21343 | 0
2031 | 9 | 23 | 2 | 0.21343 | 0 | 0 | 0 | 0 | 0 | 0 | 0 | 0.21343 | 0
2031 | 9 | 23 | 3 | 0.21343 | 0 | 0 | 0 | 0 | 0 | 0 | 0 | 0.21343 | 0
2031 | 9 | 23 | 4 | 0.21343 | 0 | 0 | 0 | 0 | 0 | 0 | 0 | 0.21343 | 0
2031 | 9 | 23 | 5 | 0.21343 | 0 | 0 | 0 | 0 | 0 | 0 | 0 | 0.21343 | 0
2031 | 9 | 23 | 6 | 0.21343 | 0 | 0 | 0 | 0 | 0 | 0 | 0 | 0.21343 | 0
2031 | 9 | 23 | 7 | 0.21343 | 0 | 0 | 0 | 0 | 0 | 0 | 0 | 0.21343 | 0
2031 | 9 | 23 | 8 | 0.21343 | 0 | 0 | 0 | 0 | 0 | 0 | 0 | 0.21343 | 0
2031 | 9 | 23 | 9 | 0.21343 | 0 | 0 | 0 | 0 | 0 | 0 | 0 | 0.21343 | 0
2031 | 9 | 23 | 10 | 0.21343 | 0 | 0 | 0 | 0 | 0 | 0 | 0 | 0.21343 | 0
2031 | 9 | 23 | 11 | 0.21343 | 0 | 0 | 0 | 0 | 0 | 0 | 0 | 0.21343 | 0
2031 | 9 | 23 | 12 | 0.21343 | 0 | 0 | 0 | 0 | 0 | 0 | 0 | 0.21343 | 0
2031 | 9 | 23 | 13 | 0.21343 | 0 | 0 | 0 | 0 | 0 | 0 | 0 | 0.21343 | 0
2031 | 9 | 23 | 14 | 0.21343 | 0 | 0 | 0 | 0 | 0 | 0 | 0 | 0.21343 | 0
2031 | 9 | 23 | 15 | 0.21343 | 0 | 0 | 0 | 0 | 0 | 0 | 0 | 0.21343 | 0
2031 | 9 | 23 | 16 | 0.21343 | 0 | 0 | 0 | 0 | 0 | 0 | 0 | 0.21343 | 0
2031 | 9 | 23 | 17 | 0.21343 | 0 | 0 | 0 | 0 | 0 | 0 | 0 | 0.21343 | 0
2031 | 9 | 23 | 18 | 0.21343 | 0 | 0 | 0 | 0 | 0 | 0 | 0 | 0.21343 | 0
2031 | 9 | 23 | 19 | 0.21343 | 0 | 0 | 0 | 0 | 0 | 0 | 0 | 0.21343 | 0
2031 | 9 | 23 | 20 | 0.21343 | 0 | 0 | 0 | 0 | 0 | 0 | 0 | 0.21343 | 0
2031 | 9 | 23 | 21 | 0.21343 | 0 | 0 | 0 | 0 | 0 | 0 | 0 | 0.21343 | 0
2031 | 9 | 23 | 22 | 0.21343 | 0 | 0 | 0 | 0 | 0 | 0 | 0 | 0.21343 | 0
2031 | 9 | 23 | 23 | 0.21343 | 0 | 0 | 0 | 0 | 0 | 0 | 0 | 0.21343 | 0
2031 | 9 | 23 | 24 | 0.21343 | 0 | 0 | 0 | 0 | 0 | 0 | 0 | 0.21343 | 0
2031 | 9 | 24 | 1 | 0.21343 | 0 | 0 | 0 | 0 | 0 | 0 | 0 | 0.21343 | 0
2031 | 9 | 24 | 2 | 0.21343 | 0 | 0 | 0 | 0 | 0 | 0 | 0 | 0.21343 | 0
2031 | 9 | 24 | 3 | 0.21343 | 0 | 0 | 0 | 0 | 0 | 0 | 0 | 0.21343 | 0
2031 | 9 | 24 | 4 | 0.21343 | 0 | 0 | 0 | 0 | 0 | 0 | 0 | 0.21343 | 0
2031 | 9 | 24 | 5 | 0.21343 | 0 | 0 | 0 | 0 | 0 | 0 | 0 | 0.21343 | 0
2031 | 9 | 24 | 6 | 0.21343 | 0 | 0 | 0 | 0 | 0 | 0 | 0 | 0.21343 | 0
2031 | 9 | 24 | 7 | 0.21343 | 0 | 0 | 0 | 0 | 0 | 0 | 0 | 0.21343 | 0
2031 | 9 | 24 | 8 | 0.21343 | 0 | 0 | 0 | 0 | 0 | 0 | 0 | 0.21343 | 0
2031 | 9 | 24 | 9 | 0.21343 | 0 | 0 | 0 | 0 | 0 | 0 | 0 | 0.21343 | 0
2031 | 9 | 24 | 10 | 0.21343 | 0 | 0 | 0 | 0 | 0 | 0 | 0 | 0.21343 | 0
2031 | 9 | 24 | 11 | 0.21343 | 0 | 0 | 0 | 0 | 0 | 0 | 0 | 0.21343 | 0
2031 | 9 | 24 | 12 | 0.21343 | 0 | 0 | 0 | 0 | 0 | 0 | 0 | 0.21343 | 0
2031 | 9 | 24 | 13 | 0.21343 | 0 | 0 | 0 | 0 | 0 | 0 | 0 | 0.21343 | 0
2031 | 9 | 24 | 14 | 0.21343 | 0 | 0 | 0 | 0 | 0 | 0 | 0 | 0.21343 | 0
2031 | 9 | 24 | 15 | 0.21343 | 0 | 0 | 0 | 0 | 0 | 0 | 0 | 0.21343 | 0
2031 | 9 | 24 | 16 | 0.21343 | 0 | 0 | 0 | 0 | 0 | 0 | 0 | 0.21343 | 0
2031 | 9 | 24 | 17 | 0.21343 | 0 | 0 | 0 | 0 | 0 | 0 | 0 | 0.21343 | 0
2031 | 9 | 24 | 18 | 0.21343 | 0 | 0 | 0 | 0 | 0 | 0 | 0 | 0.21343 | 0
2031 | 9 | 24 | 19 | 0.21343 | 0 | 0 | 0 | 0 | 0 | 0 | 0 | 0.21343 | 0
2031 | 9 | 24 | 20 | 0.21343 | 0 | 0 | 0 | 0 | 0 | 0 | 0 | 0.21343 | 0
2031 | 9 | 24 | 21 | 0.21343 | 0 | 0 | 0 | 0 | 0 | 0 | 0 | 0.21343 | 0
2031 | 9 | 24 | 22 | 0.21343 | 0 | 0 | 0 | 0 | 0 | 0 | 0 | 0.21343 | 0
2031 | 9 | 24 | 23 | 0.21343 | 0 | 0 | 0 | 0 | 0 | 0 | 0 | 0.21343 | 0
2031 | 9 | 24 | 24 | 0.21343 | 0 | 0 | 0 | 0 | 0 | 0 | 0 | 0.21343 | 0
2031 | 9 | 25 | 1 | 0.21343 | 0 | 0 | 0 | 0 | 0 | 0 | 0 | 0.21343 | 0
2031 | 9 | 25 | 2 | 0.21343 | 0 | 0 | 0 | 0 | 0 | 0 | 0 | 0.21343 | 0
2031 | 9 | 25 | 3 | 0.21343 | 0 | 0 | 0 | 0 | 0 | 0 | 0 | 0.21343 | 0
2031 | 9 | 25 | 4 | 0.21343 | 0 | 0 | 0 | 0 | 0 | 0 | 0 | 0.21343 | 0
2031 | 9 | 25 | 5 | 0.21343 | 0 | 0 | 0 | 0 | 0 | 0 | 0 | 0.21343 | 0
2031 | 9 | 25 | 6 | 0.21343 | 0 | 0 | 0 | 0 | 0 | 0 | 0 | 0.21343 | 0
2031 | 9 | 25 | 7 | 0.21343 | 0 | 0 | 0 | 0 | 0 | 0 | 0 | 0.21343 | 0
2031 | 9 | 25 | 8 | 0.21343 | 0 | 0 | 0 | 0 | 0 | 0 | 0 | 0.21343 | 0
2031 | 9 | 25 | 9 | 0.21343 | 0 | 0 | 0 | 0 | 0 | 0 | 0 | 0.21343 | 0
2031 | 9 | 25 | 10 | 0.21343 | 0 | 0 | 0 | 0 | 0 | 0 | 0 | 0.21343 | 0
2031 | 9 | 25 | 11 | 0.21343 | 0 | 0 | 0 | 0 | 0 | 0 | 0 | 0.21343 | 0
2031 | 9 | 25 | 12 | 0.21343 | 0 | 0 | 0 | 0 | 0 | 0 | 0 | 0.21343 | 0
2031 | 9 | 25 | 13 | 0.21343 | 0 | 0 | 0 | 0 | 0 | 0 | 0 | 0.21343 | 0
2031 | 9 | 25 | 14 | 0.21343 | 0 | 0 | 0 | 0 | 0 | 0 | 0 | 0.21343 | 0
2031 | 9 | 25 | 15 | 0.21343 | 0 | 0 | 0 | 0 | 0 | 0 | 0 | 0.21343 | 0
2031 | 9 | 25 | 16 | 0.21343 | 0 | 0 | 0 | 0 | 0 | 0 | 0 | 0.21343 | 0
2031 | 9 | 25 | 17 | 0.21343 | 0 | 0 | 0 | 0 | 0 | 0 | 0 | 0.21343 | 0
2031 | 9 | 25 | 18 | 0.21343 | 0 | 0 | 0 | 0 | 0 | 0 | 0 | 0.21343 | 0
2031 | 9 | 25 | 19 | 0.21343 | 0 | 0 | 0 | 0 | 0 | 0 | 0 | 0.21343 | 0
2031 | 9 | 25 | 20 | 0.21343 | 0 | 0 | 0 | 0 | 0 | 0 | 0 | 0.21343 | 0
2031 | 9 | 25 | 21 | 0.21343 | 0 | 0 | 0 | 0 | 0 | 0 | 0 | 0.21343 | 0
2031 | 9 | 25 | 22 | 0.21343 | 0 | 0 | 0 | 0 | 0 | 0 | 0 | 0.21343 | 0
2031 | 9 | 25 | 23 | 0.21343 | 0 | 0 | 0 | 0 | 0 | 0 | 0 | 0.21343 | 0
2031 | 9 | 25 | 24 | 0.21343 | 0 | 0 | 0 | 0 | 0 | 0 | 0 | 0.21343 | 0
2031 | 9 | 26 | 1 | 0.21343 | 0 | 0 | 0 | 0 | 0 | 0 | 0 | 0.21343 | 0
2031 | 9 | 26 | 2 | 0.21343 | 0 | 0 | 0 | 0 | 0 | 0 | 0 | 0.21343 | 0
2031 | 9 | 26 | 3 | 0.21343 | 0 | 0 | 0 | 0 | 0 | 0 | 0 | 0.21343 | 0
2031 | 9 | 26 | 4 | 0.21343 | 0 | 0 | 0 | 0 | 0 | 0 | 0 | 0.21343 | 0
2031 | 9 | 26 | 5 | 0.21343 | 0 | 0 | 0 | 0 | 0 | 0 | 0 | 0.21343 | 0
2031 | 9 | 26 | 6 | 0.21343 | 0 | 0 | 0 | 0 | 0 | 0 | 0 | 0.21343 | 0
2031 | 9 | 26 | 7 | 0.21343 | 0 | 0 | 0 | 0 | 0 | 0 | 0 | 0.21343 | 0
2031 | 9 | 26 | 8 | 0.21343 | 0 | 0 | 0 | 0 | 0 | 0 | 0 | 0.21343 | 0
2031 | 9 | 26 | 9 | 0.21343 | 0 | 0 | 0 | 0 | 0 | 0 | 0 | 0.21343 | 0
2031 | 9 | 26 | 10 | 0.21343 | 0 | 0 | 0 | 0 | 0 | 0 | 0 | 0.21343 | 0
2031 | 9 | 26 | 11 | 0.21343 | 0 | 0 | 0 | 0 | 0 | 0 | 0 | 0.21343 | 0
2031 | 9 | 26 | 12 | 0.21343 | 0 | 0 | 0 | 0 | 0 | 0 | 0 | 0.21343 | 0
2031 | 9 | 26 | 13 | 0.21343 | 0 | 0 | 0 | 0 | 0 | 0 | 0 | 0.21343 | 0
2031 | 9 | 26 | 14 | 0.21343 | 0 | 0 | 0 | 0 | 0 | 0 | 0 | 0.21343 | 0
2031 | 9 | 26 | 15 | 0.21343 | 0 | 0 | 0 | 0 | 0 | 0 | 0 | 0.21343 | 0
2031 | 9 | 26 | 16 | 0.21343 | 0 | 0 | 0 | 0 | 0 | 0 | 0 | 0.21343 | 0
2031 | 9 | 26 | 17 | 0.21343 | 0 | 0 | 0 | 0 | 0 | 0 | 0 | 0.21343 | 0
2031 | 9 | 26 | 18 | 0.21343 | 0 | 0 | 0 | 0 | 0 | 0 | 0 | 0.21343 | 0
2031 | 9 | 26 | 19 | 0.21343 | 0 | 0 | 0 | 0 | 0 | 0 | 0 | 0.21343 | 0
2031 | 9 | 26 | 20 | 0.21343 | 0 | 0 | 0 | 0 | 0 | 0 | 0 | 0.21343 | 0
2031 | 9 | 26 | 21 | 0.21343 | 0 | 0 | 0 | 0 | 0 | 0 | 0 | 0.21343 | 0
2031 | 9 | 26 | 22 | 0.21343 | 0 | 0 | 0 | 0 | 0 | 0 | 0 | 0.21343 | 0
2031 | 9 | 26 | 23 | 0.21343 | 0 | 0 | 0 | 0 | 0 | 0 | 0 | 0.21343 | 0
2031 | 9 | 26 | 24 | 0.21343 | 0 | 0 | 0 | 0 | 0 | 0 | 0 | 0.21343 | 0
2031 | 9 | 27 | 1 | 0.21343 | 0 | 0 | 0 | 0 | 0 | 0 | 0 | 0.21343 | 0
2031 | 9 | 27 | 2 | 0.21343 | 0 | 0 | 0 | 0 | 0 | 0 | 0 | 0.21343 | 0
2031 | 9 | 27 | 3 | 0.21343 | 0 | 0 | 0 | 0 | 0 | 0 | 0 | 0.21343 | 0
2031 | 9 | 27 | 4 | 0.21343 | 0 | 0 | 0 | 0 | 0 | 0 | 0 | 0.21343 | 0
2031 | 9 | 27 | 5 | 0.21343 | 0 | 0 | 0 | 0 | 0 | 0 | 0 | 0.21343 | 0
2031 | 9 | 27 | 6 | 0.21343 | 0 | 0 | 0 | 0 | 0 | 0 | 0 | 0.21343 | 0
2031 | 9 | 27 | 7 | 0.21343 | 0 | 0 | 0 | 0 | 0 | 0 | 0 | 0.21343 | 0
2031 | 9 | 27 | 8 | 0.21343 | 0 | 0 | 0 | 0 | 0 | 0 | 0 | 0.21343 | 0
2031 | 9 | 27 | 9 | 0.21343 | 0 | 0 | 0 | 0 | 0 | 0 | 0 | 0.21343 | 0
2031 | 9 | 27 | 10 | 0.21343 | 0 | 0 | 0 | 0 | 0 | 0 | 0 | 0.21343 | 0
2031 | 9 | 27 | 11 | 0.21343 | 0 | 0 | 0 | 0 | 0 | 0 | 0 | 0.21343 | 0
2031 | 9 | 27 | 12 | 0.21343 | 0 | 0 | 0 | 0 | 0 | 0 | 0 | 0.21343 | 0
2031 | 9 | 27 | 13 | 0.21343 | 0 | 0 | 0 | 0 | 0 | 0 | 0 | 0.21343 | 0
2031 | 9 | 27 | 14 | 0.21343 | 0 | 0 | 0 | 0 | 0 | 0 | 0 | 0.21343 | 0
2031 | 9 | 27 | 15 | 0.21343 | 0 | 0 | 0 | 0 | 0 | 0 | 0 | 0.21343 | 0
2031 | 9 | 27 | 16 | 0.21343 | 0 | 0 | 0 | 0 | 0 | 0 | 0 | 0.21343 | 0
2031 | 9 | 27 | 17 | 0.21343 | 0 | 0 | 0 | 0 | 0 | 0 | 0 | 0.21343 | 0
2031 | 9 | 27 | 18 | 0.21343 | 0 | 0 | 0 | 0 | 0 | 0 | 0 | 0.21343 | 0
2031 | 9 | 27 | 19 | 0.21343 | 0 | 0 | 0 | 0 | 0 | 0 | 0 | 0.21343 | 0
2031 | 9 | 27 | 20 | 0.21343 | 0 | 0 | 0 | 0 | 0 | 0 | 0 | 0.21343 | 0
2031 | 9 | 27 | 21 | 0.21343 | 0 | 0 | 0 | 0 | 0 | 0 | 0 | 0.21343 | 0
2031 | 9 | 27 | 22 | 0.21343 | 0 | 0 | 0 | 0 | 0 | 0 | 0 | 0.21343 | 0
2031 | 9 | 27 | 23 | 0.21343 | 0 | 0 | 0 | 0 | 0 | 0 | 0 | 0.21343 | 0
2031 | 9 | 27 | 24 | 0.21343 | 0 | 0 | 0 | 0 | 0 | 0 | 0 | 0.21343 | 0
2031 | 9 | 28 | 1 | 0.21343 | 0 | 0 | 0 | 0 | 0 | 0 | 0 | 0.21343 | 0
2031 | 9 | 28 | 2 | 0.21343 | 0 | 0 | 0 | 0 | 0 | 0 | 0 | 0.21343 | 0
2031 | 9 | 28 | 3 | 0.21343 | 0 | 0 | 0 | 0 | 0 | 0 | 0 | 0.21343 | 0
2031 | 9 | 28 | 4 | 0.21343 | 0 | 0 | 0 | 0 | 0 | 0 | 0 | 0.21343 | 0
2031 | 9 | 28 | 5 | 0.21343 | 0 | 0 | 0 | 0 | 0 | 0 | 0 | 0.21343 | 0
2031 | 9 | 28 | 6 | 0.21343 | 0 | 0 | 0 | 0 | 0 | 0 | 0 | 0.21343 | 0
2031 | 9 | 28 | 7 | 0.21343 | 0 | 0 | 0 | 0 | 0 | 0 | 0 | 0.21343 | 0
2031 | 9 | 28 | 8 | 0.21343 | 0 | 0 | 0 | 0 | 0 | 0 | 0 | 0.21343 | 0
2031 | 9 | 28 | 9 | 0.21343 | 0 | 0 | 0 | 0 | 0 | 0 | 0 | 0.21343 | 0
2031 | 9 | 28 | 10 | 0.21343 | 0 | 0 | 0 | 0 | 0 | 0 | 0 | 0.21343 | 0
2031 | 9 | 28 | 11 | 0.21343 | 0 | 0 | 0 | 0 | 0 | 0 | 0 | 0.21343 | 0
2031 | 9 | 28 | 12 | 0.21343 | 0 | 0 | 0 | 0 | 0 | 0 | 0 | 0.21343 | 0
2031 | 9 | 28 | 13 | 0.21343 | 0 | 0 | 0 | 0 | 0 | 0 | 0 | 0.21343 | 0
2031 | 9 | 28 | 14 | 0.21343 | 0 | 0 | 0 | 0 | 0 | 0 | 0 | 0.21343 | 0
2031 | 9 | 28 | 15 | 0.21343 | 0 | 0 | 0 | 0 | 0 | 0 | 0 | 0.21343 | 0
2031 | 9 | 28 | 16 | 0.21343 | 0 | 0 | 0 | 0 | 0 | 0 | 0 | 0.21343 | 0
2031 | 9 | 28 | 17 | 0.21343 | 0 | 0 | 0 | 0 | 0 | 0 | 0 | 0.21343 | 0
2031 | 9 | 28 | 18 | 0.21343 | 0 | 0 | 0 | 0 | 0 | 0 | 0 | 0.21343 | 0
2031 | 9 | 28 | 19 | 0.21343 | 0 | 0 | 0 | 0 | 0 | 0 | 0 | 0.21343 | 0
2031 | 9 | 28 | 20 | 0.21343 | 0 | 0 | 0 | 0 | 0 | 0 | 0 | 0.21343 | 0
2031 | 9 | 28 | 21 | 0.21343 | 0 | 0 | 0 | 0 | 0 | 0 | 0 | 0.21343 | 0
2031 | 9 | 28 | 22 | 0.21343 | 0 | 0 | 0 | 0 | 0 | 0 | 0 | 0.21343 | 0
2031 | 9 | 28 | 23 | 0.21343 | 0 | 0 | 0 | 0 | 0 | 0 | 0 | 0.21343 | 0
2031 | 9 | 28 | 24 | 0.21343 | 0 | 0 | 0 | 0 | 0 | 0 | 0 | 0.21343 | 0
2031 | 9 | 29 | 1 | 0.21343 | 0 | 0 | 0 | 0 | 0 | 0 | 0 | 0.21343 | 0
2031 | 9 | 29 | 2 | 0.21343 | 0 | 0 | 0 | 0 | 0 | 0 | 0 | 0.21343 | 0
2031 | 9 | 29 | 3 | 0.21343 | 0 | 0 | 0 | 0 | 0 | 0 | 0 | 0.21343 | 0
2031 | 9 | 29 | 4 | 0.21343 | 0 | 0 | 0 | 0 | 0 | 0 | 0 | 0.21343 | 0
2031 | 9 | 29 | 5 | 0.21343 | 0 | 0 | 0 | 0 | 0 | 0 | 0 | 0.21343 | 0
2031 | 9 | 29 | 6 | 0.21343 | 0 | 0 | 0 | 0 | 0 | 0 | 0 | 0.21343 | 0
2031 | 9 | 29 | 7 | 0.21343 | 0 | 0 | 0 | 0 | 0 | 0 | 0 | 0.21343 | 0
2031 | 9 | 29 | 8 | 0.21343 | 0 | 0 | 0 | 0 | 0 | 0 | 0 | 0.21343 | 0
2031 | 9 | 29 | 9 | 0.21343 | 0 | 0 | 0 | 0 | 0 | 0 | 0 | 0.21343 | 0
2031 | 9 | 29 | 10 | 0.21343 | 0 | 0 | 0 | 0 | 0 | 0 | 0 | 0.21343 | 0
2031 | 9 | 29 | 11 | 0.21343 | 0 | 0 | 0 | 0 | 0 | 0 | 0 | 0.21343 | 0
2031 | 9 | 29 | 12 | 0.21343 | 0 | 0 | 0 | 0 | 0 | 0 | 0 | 0.21343 | 0
2031 | 9 | 29 | 13 | 0.21343 | 0 | 0 | 0 | 0 | 0 | 0 | 0 | 0.21343 | 0
2031 | 9 | 29 | 14 | 0.21343 | 0 | 0 | 0 | 0 | 0 | 0 | 0 | 0.21343 | 0
2031 | 9 | 29 | 15 | 0.21343 | 0 | 0 | 0 | 0 | 0 | 0 | 0 | 0.21343 | 0
2031 | 9 | 29 | 16 | 0.21343 | 0 | 0 | 0 | 0 | 0 | 0 | 0 | 0.21343 | 0
2031 | 9 | 29 | 17 | 0.21343 | 0 | 0 | 0 | 0 | 0 | 0 | 0 | 0.21343 | 0
2031 | 9 | 29 | 18 | 0.21343 | 0 | 0 | 0 | 0 | 0 | 0 | 0 | 0.21343 | 0
2031 | 9 | 29 | 19 | 0.21343 | 0 | 0 | 0 | 0 | 0 | 0 | 0 | 0.21343 | 0
2031 | 9 | 29 | 20 | 0.21343 | 0 | 0 | 0 | 0 | 0 | 0 | 0 | 0.21343 | 0
2031 | 9 | 29 | 21 | 0.21343 | 0 | 0 | 0 | 0 | 0 | 0 | 0 | 0.21343 | 0
2031 | 9 | 29 | 22 | 0.21343 | 0 | 0 | 0 | 0 | 0 | 0 | 0 | 0.21343 | 0
2031 | 9 | 29 | 23 | 0.21343 | 0 | 0 | 0 | 0 | 0 | 0 | 0 | 0.21343 | 0
2031 | 9 | 29 | 24 | 0.21343 | 0 | 0 | 0 | 0 | 0 | 0 | 0 | 0.21343 | 0
2031 | 9 | 30 | 1 | 0.21343 | 0 | 0 | 0 | 0 | 0 | 0 | 0 | 0.21343 | 0
2031 | 9 | 30 | 2 | 0.21343 | 0 | 0 | 0 | 0 | 0 | 0 | 0 | 0.21343 | 0
2031 | 9 | 30 | 3 | 0.21343 | 0 | 0 | 0 | 0 | 0 | 0 | 0 | 0.21343 | 0
2031 | 9 | 30 | 4 | 0.21343 | 0 | 0 | 0 | 0 | 0 | 0 | 0 | 0.21343 | 0
2031 | 9 | 30 | 5 | 0.21343 | 0 | 0 | 0 | 0 | 0 | 0 | 0 | 0.21343 | 0
2031 | 9 | 30 | 6 | 0.21343 | 0 | 0 | 0 | 0 | 0 | 0 | 0 | 0.21343 | 0
2031 | 9 | 30 | 7 | 0.21343 | 0 | 0 | 0 | 0 | 0 | 0 | 0 | 0.21343 | 0
2031 | 9 | 30 | 8 | 0.21343 | 0 | 0 | 0 | 0 | 0 | 0 | 0 | 0.21343 | 0
2031 | 9 | 30 | 9 | 0.21343 | 0 | 0 | 0 | 0 | 0 | 0 | 0 | 0.21343 | 0
2031 | 9 | 30 | 10 | 0.21343 | 0 | 0 | 0 | 0 | 0 | 0 | 0 | 0.21343 | 0
2031 | 9 | 30 | 11 | 0.21343 | 0 | 0 | 0 | 0 | 0 | 0 | 0 | 0.21343 | 0
2031 | 9 | 30 | 12 | 0.21343 | 0 | 0 | 0 | 0 | 0 | 0 | 0 | 0.21343 | 0
2031 | 9 | 30 | 13 | 0.21343 | 0 | 0 | 0 | 0 | 0 | 0 | 0 | 0.21343 | 0
2031 | 9 | 30 | 14 | 0.21343 | 0 | 0 | 0 | 0 | 0 | 0 | 0 | 0.21343 | 0
2031 | 9 | 30 | 15 | 0.21343 | 0 | 0 | 0 | 0 | 0 | 0 | 0 | 0.21343 | 0
2031 | 9 | 30 | 16 | 0.21343 | 0 | 0 | 0 | 0 | 0 | 0 | 0 | 0.21343 | 0
2031 | 9 | 30 | 17 | 0.21343 | 0 | 0 | 0 | 0 | 0 | 0 | 0 | 0.21343 | 0
2031 | 9 | 30 | 18 | 0.21343 | 0 | 0 | 0 | 0 | 0 | 0 | 0 | 0.21343 | 0
2031 | 9 | 30 | 19 | 0.21343 | 0 | 0 | 0 | 0 | 0 | 0 | 0 | 0.21343 | 0
2031 | 9 | 30 | 20 | 0.21343 | 0 | 0 | 0 | 0 | 0 | 0 | 0 | 0.21343 | 0
2031 | 9 | 30 | 21 | 0.21343 | 0 | 0 | 0 | 0 | 0 | 0 | 0 | 0.21343 | 0
2031 | 9 | 30 | 22 | 0.21343 | 0 | 0 | 0 | 0 | 0 | 0 | 0 | 0.21343 | 0
2031 | 9 | 30 | 23 | 0.21343 | 0 | 0 | 0 | 0 | 0 | 0 | 0 | 0.21343 | 0
2031 | 9 | 30 | 24 | 0.21343 | 0 | 0 | 0 | 0 | 0 | 0 | 0 | 0.21343 | 0
2031 | 10 | 1 | 1 | 0.22141 | 0 | 0 | 0 | 0 | 0 | 0 | 0 | 0.22141 | 0
2031 | 10 | 1 | 2 | 0.22141 | 0 | 0 | 0 | 0 | 0 | 0 | 0 | 0.22141 | 0
2031 | 10 | 1 | 3 | 0.22141 | 0 | 0 | 0 | 0 | 0 | 0 | 0 | 0.22141 | 0
2031 | 10 | 1 | 4 | 0.22141 | 0 | 0 | 0 | 0 | 0 | 0 | 0 | 0.22141 | 0
2031 | 10 | 1 | 5 | 0.22141 | 0 | 0 | 0 | 0 | 0 | 0 | 0 | 0.22141 | 0
2031 | 10 | 1 | 6 | 0.22141 | 0 | 0 | 0 | 0 | 0 | 0 | 0 | 0.22141 | 0
2031 | 10 | 1 | 7 | 0.22141 | 0 | 0 | 0 | 0 | 0 | 0 | 0 | 0.22141 | 0
2031 | 10 | 1 | 8 | 0.22141 | 0 | 0 | 0 | 0 | 0 | 0 | 0 | 0.22141 | 0
2031 | 10 | 1 | 9 | 0.22141 | 0 | 0 | 0 | 0 | 0 | 0 | 0 | 0.22141 | 0
2031 | 10 | 1 | 10 | 0.22141 | 0 | 0 | 0 | 0 | 0 | 0 | 0 | 0.22141 | 0
2031 | 10 | 1 | 11 | 0.22141 | 0 | 0 | 0 | 0 | 0 | 0 | 0 | 0.22141 | 0
2031 | 10 | 1 | 12 | 0.22141 | 0 | 0 | 0 | 0 | 0 | 0 | 0 | 0.22141 | 0
2031 | 10 | 1 | 13 | 0.22141 | 0 | 0 | 0 | 0 | 0 | 0 | 0 | 0.22141 | 0
2031 | 10 | 1 | 14 | 0.22141 | 0 | 0 | 0 | 0 | 0 | 0 | 0 | 0.22141 | 0
2031 | 10 | 1 | 15 | 0.22141 | 0 | 0 | 0 | 0 | 0 | 0 | 0 | 0.22141 | 0
2031 | 10 | 1 | 16 | 0.22141 | 0 | 0 | 0 | 0 | 0 | 0 | 0 | 0.22141 | 0
2031 | 10 | 1 | 17 | 0.22141 | 0 | 0 | 0 | 0 | 0 | 0 | 0 | 0.22141 | 0
2031 | 10 | 1 | 18 | 0.22141 | 0 | 0 | 0 | 0 | 0 | 0 | 0 | 0.22141 | 0
2031 | 10 | 1 | 19 | 0.22141 | 0 | 0 | 0 | 0 | 0 | 0 | 0 | 0.22141 | 0
2031 | 10 | 1 | 20 | 0.22141 | 0 | 0 | 0 | 0 | 0 | 0 | 0 | 0.22141 | 0
2031 | 10 | 1 | 21 | 0.22141 | 0 | 0 | 0 | 0 | 0 | 0 | 0 | 0.22141 | 0
2031 | 10 | 1 | 22 | 0.22141 | 0 | 0 | 0 | 0 | 0 | 0 | 0 | 0.22141 | 0
2031 | 10 | 1 | 23 | 0.22141 | 0 | 0 | 0 | 0 | 0 | 0 | 0 | 0.22141 | 0
2031 | 10 | 1 | 24 | 0.22141 | 0 | 0 | 0 | 0 | 0 | 0 | 0 | 0.22141 | 0
2031 | 10 | 2 | 1 | 0.22141 | 0 | 0 | 0 | 0 | 0 | 0 | 0 | 0.22141 | 0
2031 | 10 | 2 | 2 | 0.22141 | 0 | 0 | 0 | 0 | 0 | 0 | 0 | 0.22141 | 0
2031 | 10 | 2 | 3 | 0.22141 | 0 | 0 | 0 | 0 | 0 | 0 | 0 | 0.22141 | 0
2031 | 10 | 2 | 4 | 0.22141 | 0 | 0 | 0 | 0 | 0 | 0 | 0 | 0.22141 | 0
2031 | 10 | 2 | 5 | 0.22141 | 0 | 0 | 0 | 0 | 0 | 0 | 0 | 0.22141 | 0
2031 | 10 | 2 | 6 | 0.22141 | 0 | 0 | 0 | 0 | 0 | 0 | 0 | 0.22141 | 0
2031 | 10 | 2 | 7 | 0.22141 | 0 | 0 | 0 | 0 | 0 | 0 | 0 | 0.22141 | 0
2031 | 10 | 2 | 8 | 0.22141 | 0 | 0 | 0 | 0 | 0 | 0 | 0 | 0.22141 | 0
2031 | 10 | 2 | 9 | 0.22141 | 0 | 0 | 0 | 0 | 0 | 0 | 0 | 0.22141 | 0
2031 | 10 | 2 | 10 | 0.22141 | 0 | 0 | 0 | 0 | 0 | 0 | 0 | 0.22141 | 0
2031 | 10 | 2 | 11 | 0.22141 | 0 | 0 | 0 | 0 | 0 | 0 | 0 | 0.22141 | 0
2031 | 10 | 2 | 12 | 0.22141 | 0 | 0 | 0 | 0 | 0 | 0 | 0 | 0.22141 | 0
2031 | 10 | 2 | 13 | 0.22141 | 0 | 0 | 0 | 0 | 0 | 0 | 0 | 0.22141 | 0
2031 | 10 | 2 | 14 | 0.22141 | 0 | 0 | 0 | 0 | 0 | 0 | 0 | 0.22141 | 0
2031 | 10 | 2 | 15 | 0.22141 | 0 | 0 | 0 | 0 | 0 | 0 | 0 | 0.22141 | 0
2031 | 10 | 2 | 16 | 0.22141 | 0 | 0 | 0 | 0 | 0 | 0 | 0 | 0.22141 | 0
2031 | 10 | 2 | 17 | 0.22141 | 0 | 0 | 0 | 0 | 0 | 0 | 0 | 0.22141 | 0
2031 | 10 | 2 | 18 | 0.22141 | 0 | 0 | 0 | 0 | 0 | 0 | 0 | 0.22141 | 0
2031 | 10 | 2 | 19 | 0.22141 | 0 | 0 | 0 | 0 | 0 | 0 | 0 | 0.22141 | 0
2031 | 10 | 2 | 20 | 0.22141 | 0 | 0 | 0 | 0 | 0 | 0 | 0 | 0.22141 | 0
2031 | 10 | 2 | 21 | 0.22141 | 0 | 0 | 0 | 0 | 0 | 0 | 0 | 0.22141 | 0
2031 | 10 | 2 | 22 | 0.22141 | 0 | 0 | 0 | 0 | 0 | 0 | 0 | 0.22141 | 0
2031 | 10 | 2 | 23 | 0.22141 | 0 | 0 | 0 | 0 | 0 | 0 | 0 | 0.22141 | 0
2031 | 10 | 2 | 24 | 0.22141 | 0 | 0 | 0 | 0 | 0 | 0 | 0 | 0.22141 | 0
2031 | 10 | 3 | 1 | 0.22141 | 0 | 0 | 0 | 0 | 0 | 0 | 0 | 0.22141 | 0
2031 | 10 | 3 | 2 | 0.22141 | 0 | 0 | 0 | 0 | 0 | 0 | 0 | 0.22141 | 0
2031 | 10 | 3 | 3 | 0.22141 | 0 | 0 | 0 | 0 | 0 | 0 | 0 | 0.22141 | 0
2031 | 10 | 3 | 4 | 0.22141 | 0 | 0 | 0 | 0 | 0 | 0 | 0 | 0.22141 | 0
2031 | 10 | 3 | 5 | 0.22141 | 0 | 0 | 0 | 0 | 0 | 0 | 0 | 0.22141 | 0
2031 | 10 | 3 | 6 | 0.22141 | 0 | 0 | 0 | 0 | 0 | 0 | 0 | 0.22141 | 0
2031 | 10 | 3 | 7 | 0.22141 | 0 | 0 | 0 | 0 | 0 | 0 | 0 | 0.22141 | 0
2031 | 10 | 3 | 8 | 0.22141 | 0 | 0 | 0 | 0 | 0 | 0 | 0 | 0.22141 | 0
2031 | 10 | 3 | 9 | 0.22141 | 0 | 0 | 0 | 0 | 0 | 0 | 0 | 0.22141 | 0
2031 | 10 | 3 | 10 | 0.22141 | 0 | 0 | 0 | 0 | 0 | 0 | 0 | 0.22141 | 0
2031 | 10 | 3 | 11 | 0.22141 | 0 | 0 | 0 | 0 | 0 | 0 | 0 | 0.22141 | 0
2031 | 10 | 3 | 12 | 0.22141 | 0 | 0 | 0 | 0 | 0 | 0 | 0 | 0.22141 | 0
2031 | 10 | 3 | 13 | 0.22141 | 0 | 0 | 0 | 0 | 0 | 0 | 0 | 0.22141 | 0
2031 | 10 | 3 | 14 | 0.22141 | 0 | 0 | 0 | 0 | 0 | 0 | 0 | 0.22141 | 0
2031 | 10 | 3 | 15 | 0.22141 | 0 | 0 | 0 | 0 | 0 | 0 | 0 | 0.22141 | 0
2031 | 10 | 3 | 16 | 0.22141 | 0 | 0 | 0 | 0 | 0 | 0 | 0 | 0.22141 | 0
2031 | 10 | 3 | 17 | 0.22141 | 0 | 0 | 0 | 0 | 0 | 0 | 0 | 0.22141 | 0
2031 | 10 | 3 | 18 | 0.22141 | 0 | 0 | 0 | 0 | 0 | 0 | 0 | 0.22141 | 0
2031 | 10 | 3 | 19 | 0.22141 | 0 | 0 | 0 | 0 | 0 | 0 | 0 | 0.22141 | 0
2031 | 10 | 3 | 20 | 0.22141 | 0 | 0 | 0 | 0 | 0 | 0 | 0 | 0.22141 | 0
2031 | 10 | 3 | 21 | 0.22141 | 0 | 0 | 0 | 0 | 0 | 0 | 0 | 0.22141 | 0
2031 | 10 | 3 | 22 | 0.22141 | 0 | 0 | 0 | 0 | 0 | 0 | 0 | 0.22141 | 0
2031 | 10 | 3 | 23 | 0.22141 | 0 | 0 | 0 | 0 | 0 | 0 | 0 | 0.22141 | 0
2031 | 10 | 3 | 24 | 0.22141 | 0 | 0 | 0 | 0 | 0 | 0 | 0 | 0.22141 | 0
2031 | 10 | 4 | 1 | 0.22141 | 0 | 0 | 0 | 0 | 0 | 0 | 0 | 0.22141 | 0
2031 | 10 | 4 | 2 | 0.22141 | 0 | 0 | 0 | 0 | 0 | 0 | 0 | 0.22141 | 0
2031 | 10 | 4 | 3 | 0.22141 | 0 | 0 | 0 | 0 | 0 | 0 | 0 | 0.22141 | 0
2031 | 10 | 4 | 4 | 0.22141 | 0 | 0 | 0 | 0 | 0 | 0 | 0 | 0.22141 | 0
2031 | 10 | 4 | 5 | 0.22141 | 0 | 0 | 0 | 0 | 0 | 0 | 0 | 0.22141 | 0
2031 | 10 | 4 | 6 | 0.22141 | 0 | 0 | 0 | 0 | 0 | 0 | 0 | 0.22141 | 0
2031 | 10 | 4 | 7 | 0.22141 | 0 | 0 | 0 | 0 | 0 | 0 | 0 | 0.22141 | 0
2031 | 10 | 4 | 8 | 0.22141 | 0 | 0 | 0 | 0 | 0 | 0 | 0 | 0.22141 | 0
2031 | 10 | 4 | 9 | 0.22141 | 0 | 0 | 0 | 0 | 0 | 0 | 0 | 0.22141 | 0
2031 | 10 | 4 | 10 | 0.22141 | 0 | 0 | 0 | 0 | 0 | 0 | 0 | 0.22141 | 0
2031 | 10 | 4 | 11 | 0.22141 | 0 | 0 | 0 | 0 | 0 | 0 | 0 | 0.22141 | 0
2031 | 10 | 4 | 12 | 0.22141 | 0 | 0 | 0 | 0 | 0 | 0 | 0 | 0.22141 | 0
2031 | 10 | 4 | 13 | 0.22141 | 0 | 0 | 0 | 0 | 0 | 0 | 0 | 0.22141 | 0
2031 | 10 | 4 | 14 | 0.22141 | 0 | 0 | 0 | 0 | 0 | 0 | 0 | 0.22141 | 0
2031 | 10 | 4 | 15 | 0.22141 | 0 | 0 | 0 | 0 | 0 | 0 | 0 | 0.22141 | 0
2031 | 10 | 4 | 16 | 0.22141 | 0 | 0 | 0 | 0 | 0 | 0 | 0 | 0.22141 | 0
2031 | 10 | 4 | 17 | 0.22141 | 0 | 0 | 0 | 0 | 0 | 0 | 0 | 0.22141 | 0
2031 | 10 | 4 | 18 | 0.22141 | 0 | 0 | 0 | 0 | 0 | 0 | 0 | 0.22141 | 0
2031 | 10 | 4 | 19 | 0.22141 | 0 | 0 | 0 | 0 | 0 | 0 | 0 | 0.22141 | 0
2031 | 10 | 4 | 20 | 0.22141 | 0 | 0 | 0 | 0 | 0 | 0 | 0 | 0.22141 | 0
2031 | 10 | 4 | 21 | 0.22141 | 0 | 0 | 0 | 0 | 0 | 0 | 0 | 0.22141 | 0
2031 | 10 | 4 | 22 | 0.22141 | 0 | 0 | 0 | 0 | 0 | 0 | 0 | 0.22141 | 0
2031 | 10 | 4 | 23 | 0.22141 | 0 | 0 | 0 | 0 | 0 | 0 | 0 | 0.22141 | 0
2031 | 10 | 4 | 24 | 0.22141 | 0 | 0 | 0 | 0 | 0 | 0 | 0 | 0.22141 | 0
2031 | 10 | 5 | 1 | 0.22141 | 0 | 0 | 0 | 0 | 0 | 0 | 0 | 0.22141 | 0
2031 | 10 | 5 | 2 | 0.22141 | 0 | 0 | 0 | 0 | 0 | 0 | 0 | 0.22141 | 0
2031 | 10 | 5 | 3 | 0.22141 | 0 | 0 | 0 | 0 | 0 | 0 | 0 | 0.22141 | 0
2031 | 10 | 5 | 4 | 0.22141 | 0 | 0 | 0 | 0 | 0 | 0 | 0 | 0.22141 | 0
2031 | 10 | 5 | 5 | 0.22141 | 0 | 0 | 0 | 0 | 0 | 0 | 0 | 0.22141 | 0
2031 | 10 | 5 | 6 | 0.22141 | 0 | 0 | 0 | 0 | 0 | 0 | 0 | 0.22141 | 0
2031 | 10 | 5 | 7 | 0.22141 | 0 | 0 | 0 | 0 | 0 | 0 | 0 | 0.22141 | 0
2031 | 10 | 5 | 8 | 0.22141 | 0 | 0 | 0 | 0 | 0 | 0 | 0 | 0.22141 | 0
2031 | 10 | 5 | 9 | 0.22141 | 0 | 0 | 0 | 0 | 0 | 0 | 0 | 0.22141 | 0
2031 | 10 | 5 | 10 | 0.22141 | 0 | 0 | 0 | 0 | 0 | 0 | 0 | 0.22141 | 0
2031 | 10 | 5 | 11 | 0.22141 | 0 | 0 | 0 | 0 | 0 | 0 | 0 | 0.22141 | 0
2031 | 10 | 5 | 12 | 0.22141 | 0 | 0 | 0 | 0 | 0 | 0 | 0 | 0.22141 | 0
2031 | 10 | 5 | 13 | 0.22141 | 0 | 0 | 0 | 0 | 0 | 0 | 0 | 0.22141 | 0
2031 | 10 | 5 | 14 | 0.22141 | 0 | 0 | 0 | 0 | 0 | 0 | 0 | 0.22141 | 0
2031 | 10 | 5 | 15 | 0.22141 | 0 | 0 | 0 | 0 | 0 | 0 | 0 | 0.22141 | 0
2031 | 10 | 5 | 16 | 0.22141 | 0 | 0 | 0 | 0 | 0 | 0 | 0 | 0.22141 | 0
2031 | 10 | 5 | 17 | 0.22141 | 0 | 0 | 0 | 0 | 0 | 0 | 0 | 0.22141 | 0
2031 | 10 | 5 | 18 | 0.22141 | 0 | 0 | 0 | 0 | 0 | 0 | 0 | 0.22141 | 0
2031 | 10 | 5 | 19 | 0.22141 | 0 | 0 | 0 | 0 | 0 | 0 | 0 | 0.22141 | 0
2031 | 10 | 5 | 20 | 0.22141 | 0 | 0 | 0 | 0 | 0 | 0 | 0 | 0.22141 | 0
2031 | 10 | 5 | 21 | 0.22141 | 0 | 0 | 0 | 0 | 0 | 0 | 0 | 0.22141 | 0
2031 | 10 | 5 | 22 | 0.22141 | 0 | 0 | 0 | 0 | 0 | 0 | 0 | 0.22141 | 0
2031 | 10 | 5 | 23 | 0.22141 | 0 | 0 | 0 | 0 | 0 | 0 | 0 | 0.22141 | 0
2031 | 10 | 5 | 24 | 0.22141 | 0 | 0 | 0 | 0 | 0 | 0 | 0 | 0.22141 | 0
2031 | 10 | 6 | 1 | 0.22141 | 0 | 0 | 0 | 0 | 0 | 0 | 0 | 0.22141 | 0
2031 | 10 | 6 | 2 | 0.22141 | 0 | 0 | 0 | 0 | 0 | 0 | 0 | 0.22141 | 0
2031 | 10 | 6 | 3 | 0.22141 | 0 | 0 | 0 | 0 | 0 | 0 | 0 | 0.22141 | 0
2031 | 10 | 6 | 4 | 0.22141 | 0 | 0 | 0 | 0 | 0 | 0 | 0 | 0.22141 | 0
2031 | 10 | 6 | 5 | 0.22141 | 0 | 0 | 0 | 0 | 0 | 0 | 0 | 0.22141 | 0
2031 | 10 | 6 | 6 | 0.22141 | 0 | 0 | 0 | 0 | 0 | 0 | 0 | 0.22141 | 0
2031 | 10 | 6 | 7 | 0.22141 | 0 | 0 | 0 | 0 | 0 | 0 | 0 | 0.22141 | 0
2031 | 10 | 6 | 8 | 0.22141 | 0 | 0 | 0 | 0 | 0 | 0 | 0 | 0.22141 | 0
2031 | 10 | 6 | 9 | 0.22141 | 0 | 0 | 0 | 0 | 0 | 0 | 0 | 0.22141 | 0
2031 | 10 | 6 | 10 | 0.22141 | 0 | 0 | 0 | 0 | 0 | 0 | 0 | 0.22141 | 0
2031 | 10 | 6 | 11 | 0.22141 | 0 | 0 | 0 | 0 | 0 | 0 | 0 | 0.22141 | 0
2031 | 10 | 6 | 12 | 0.22141 | 0 | 0 | 0 | 0 | 0 | 0 | 0 | 0.22141 | 0
2031 | 10 | 6 | 13 | 0.22141 | 0 | 0 | 0 | 0 | 0 | 0 | 0 | 0.22141 | 0
2031 | 10 | 6 | 14 | 0.22141 | 0 | 0 | 0 | 0 | 0 | 0 | 0 | 0.22141 | 0
2031 | 10 | 6 | 15 | 0.22141 | 0 | 0 | 0 | 0 | 0 | 0 | 0 | 0.22141 | 0
2031 | 10 | 6 | 16 | 0.22141 | 0 | 0 | 0 | 0 | 0 | 0 | 0 | 0.22141 | 0
2031 | 10 | 6 | 17 | 0.22141 | 0 | 0 | 0 | 0 | 0 | 0 | 0 | 0.22141 | 0
2031 | 10 | 6 | 18 | 0.22141 | 0 | 0 | 0 | 0 | 0 | 0 | 0 | 0.22141 | 0
2031 | 10 | 6 | 19 | 0.22141 | 0 | 0 | 0 | 0 | 0 | 0 | 0 | 0.22141 | 0
2031 | 10 | 6 | 20 | 0.22141 | 0 | 0 | 0 | 0 | 0 | 0 | 0 | 0.22141 | 0
2031 | 10 | 6 | 21 | 0.22141 | 0 | 0 | 0 | 0 | 0 | 0 | 0 | 0.22141 | 0
2031 | 10 | 6 | 22 | 0.22141 | 0 | 0 | 0 | 0 | 0 | 0 | 0 | 0.22141 | 0
2031 | 10 | 6 | 23 | 0.22141 | 0 | 0 | 0 | 0 | 0 | 0 | 0 | 0.22141 | 0
2031 | 10 | 6 | 24 | 0.22141 | 0 | 0 | 0 | 0 | 0 | 0 | 0 | 0.22141 | 0
2031 | 10 | 7 | 1 | 0.22141 | 0 | 0 | 0 | 0 | 0 | 0 | 0 | 0.22141 | 0
2031 | 10 | 7 | 2 | 0.22141 | 0 | 0 | 0 | 0 | 0 | 0 | 0 | 0.22141 | 0
2031 | 10 | 7 | 3 | 0.22141 | 0 | 0 | 0 | 0 | 0 | 0 | 0 | 0.22141 | 0
2031 | 10 | 7 | 4 | 0.22141 | 0 | 0 | 0 | 0 | 0 | 0 | 0 | 0.22141 | 0
2031 | 10 | 7 | 5 | 0.22141 | 0 | 0 | 0 | 0 | 0 | 0 | 0 | 0.22141 | 0
2031 | 10 | 7 | 6 | 0.22141 | 0 | 0 | 0 | 0 | 0 | 0 | 0 | 0.22141 | 0
2031 | 10 | 7 | 7 | 0.22141 | 0 | 0 | 0 | 0 | 0 | 0 | 0 | 0.22141 | 0
2031 | 10 | 7 | 8 | 0.22141 | 0 | 0 | 0 | 0 | 0 | 0 | 0 | 0.22141 | 0
2031 | 10 | 7 | 9 | 0.22141 | 0 | 0 | 0 | 0 | 0 | 0 | 0 | 0.22141 | 0
2031 | 10 | 7 | 10 | 0.22141 | 0 | 0 | 0 | 0 | 0 | 0 | 0 | 0.22141 | 0
2031 | 10 | 7 | 11 | 0.22141 | 0 | 0 | 0 | 0 | 0 | 0 | 0 | 0.22141 | 0
2031 | 10 | 7 | 12 | 0.22141 | 0 | 0 | 0 | 0 | 0 | 0 | 0 | 0.22141 | 0
2031 | 10 | 7 | 13 | 0.22141 | 0 | 0 | 0 | 0 | 0 | 0 | 0 | 0.22141 | 0
2031 | 10 | 7 | 14 | 0.22141 | 0 | 0 | 0 | 0 | 0 | 0 | 0 | 0.22141 | 0
2031 | 10 | 7 | 15 | 0.22141 | 0 | 0 | 0 | 0 | 0 | 0 | 0 | 0.22141 | 0
2031 | 10 | 7 | 16 | 0.22141 | 0 | 0 | 0 | 0 | 0 | 0 | 0 | 0.22141 | 0
2031 | 10 | 7 | 17 | 0.22141 | 0 | 0 | 0 | 0 | 0 | 0 | 0 | 0.22141 | 0
2031 | 10 | 7 | 18 | 0.22141 | 0 | 0 | 0 | 0 | 0 | 0 | 0 | 0.22141 | 0
2031 | 10 | 7 | 19 | 0.22141 | 0 | 0 | 0 | 0 | 0 | 0 | 0 | 0.22141 | 0
2031 | 10 | 7 | 20 | 0.22141 | 0 | 0 | 0 | 0 | 0 | 0 | 0 | 0.22141 | 0
2031 | 10 | 7 | 21 | 0.22141 | 0 | 0 | 0 | 0 | 0 | 0 | 0 | 0.22141 | 0
2031 | 10 | 7 | 22 | 0.22141 | 0 | 0 | 0 | 0 | 0 | 0 | 0 | 0.22141 | 0
2031 | 10 | 7 | 23 | 0.22141 | 0 | 0 | 0 | 0 | 0 | 0 | 0 | 0.22141 | 0
2031 | 10 | 7 | 24 | 0.22141 | 0 | 0 | 0 | 0 | 0 | 0 | 0 | 0.22141 | 0
2031 | 10 | 8 | 1 | 0.22141 | 0 | 0 | 0 | 0 | 0 | 0 | 0 | 0.22141 | 0
2031 | 10 | 8 | 2 | 0.22141 | 0 | 0 | 0 | 0 | 0 | 0 | 0 | 0.22141 | 0
2031 | 10 | 8 | 3 | 0.22141 | 0 | 0 | 0 | 0 | 0 | 0 | 0 | 0.22141 | 0
2031 | 10 | 8 | 4 | 0.22141 | 0 | 0 | 0 | 0 | 0 | 0 | 0 | 0.22141 | 0
2031 | 10 | 8 | 5 | 0.22141 | 0 | 0 | 0 | 0 | 0 | 0 | 0 | 0.22141 | 0
2031 | 10 | 8 | 6 | 0.22141 | 0 | 0 | 0 | 0 | 0 | 0 | 0 | 0.22141 | 0
2031 | 10 | 8 | 7 | 0.22141 | 0 | 0 | 0 | 0 | 0 | 0 | 0 | 0.22141 | 0
2031 | 10 | 8 | 8 | 0.22141 | 0 | 0 | 0 | 0 | 0 | 0 | 0 | 0.22141 | 0
2031 | 10 | 8 | 9 | 0.22141 | 0 | 0 | 0 | 0 | 0 | 0 | 0 | 0.22141 | 0
2031 | 10 | 8 | 10 | 0.22141 | 0 | 0 | 0 | 0 | 0 | 0 | 0 | 0.22141 | 0
2031 | 10 | 8 | 11 | 0.22141 | 0 | 0 | 0 | 0 | 0 | 0 | 0 | 0.22141 | 0
2031 | 10 | 8 | 12 | 0.22141 | 0 | 0 | 0 | 0 | 0 | 0 | 0 | 0.22141 | 0
2031 | 10 | 8 | 13 | 0.22141 | 0 | 0 | 0 | 0 | 0 | 0 | 0 | 0.22141 | 0
2031 | 10 | 8 | 14 | 0.22141 | 0 | 0 | 0 | 0 | 0 | 0 | 0 | 0.22141 | 0
2031 | 10 | 8 | 15 | 0.22141 | 0 | 0 | 0 | 0 | 0 | 0 | 0 | 0.22141 | 0
2031 | 10 | 8 | 16 | 0.22141 | 0 | 0 | 0 | 0 | 0 | 0 | 0 | 0.22141 | 0
2031 | 10 | 8 | 17 | 0.22141 | 0 | 0 | 0 | 0 | 0 | 0 | 0 | 0.22141 | 0
2031 | 10 | 8 | 18 | 0.22141 | 0 | 0 | 0 | 0 | 0 | 0 | 0 | 0.22141 | 0
2031 | 10 | 8 | 19 | 0.22141 | 0 | 0 | 0 | 0 | 0 | 0 | 0 | 0.22141 | 0
2031 | 10 | 8 | 20 | 0.22141 | 0 | 0 | 0 | 0 | 0 | 0 | 0 | 0.22141 | 0
2031 | 10 | 8 | 21 | 0.22141 | 0 | 0 | 0 | 0 | 0 | 0 | 0 | 0.22141 | 0
2031 | 10 | 8 | 22 | 0.22141 | 0 | 0 | 0 | 0 | 0 | 0 | 0 | 0.22141 | 0
2031 | 10 | 8 | 23 | 0.22141 | 0 | 0 | 0 | 0 | 0 | 0 | 0 | 0.22141 | 0
2031 | 10 | 8 | 24 | 0.22141 | 0 | 0 | 0 | 0 | 0 | 0 | 0 | 0.22141 | 0
2031 | 10 | 9 | 1 | 0.22141 | 0 | 0 | 0 | 0 | 0 | 0 | 0 | 0.22141 | 0
2031 | 10 | 9 | 2 | 0.22141 | 0 | 0 | 0 | 0 | 0 | 0 | 0 | 0.22141 | 0
2031 | 10 | 9 | 3 | 0.22141 | 0 | 0 | 0 | 0 | 0 | 0 | 0 | 0.22141 | 0
2031 | 10 | 9 | 4 | 0.22141 | 0 | 0 | 0 | 0 | 0 | 0 | 0 | 0.22141 | 0
2031 | 10 | 9 | 5 | 0.22141 | 0 | 0 | 0 | 0 | 0 | 0 | 0 | 0.22141 | 0
2031 | 10 | 9 | 6 | 0.22141 | 0 | 0 | 0 | 0 | 0 | 0 | 0 | 0.22141 | 0
2031 | 10 | 9 | 7 | 0.22141 | 0 | 0 | 0 | 0 | 0 | 0 | 0 | 0.22141 | 0
2031 | 10 | 9 | 8 | 0.22141 | 0 | 0 | 0 | 0 | 0 | 0 | 0 | 0.22141 | 0
2031 | 10 | 9 | 9 | 0.22141 | 0 | 0 | 0 | 0 | 0 | 0 | 0 | 0.22141 | 0
2031 | 10 | 9 | 10 | 0.22141 | 0 | 0 | 0 | 0 | 0 | 0 | 0 | 0.22141 | 0
2031 | 10 | 9 | 11 | 0.22141 | 0 | 0 | 0 | 0 | 0 | 0 | 0 | 0.22141 | 0
2031 | 10 | 9 | 12 | 0.22141 | 0 | 0 | 0 | 0 | 0 | 0 | 0 | 0.22141 | 0
2031 | 10 | 9 | 13 | 0.22141 | 0 | 0 | 0 | 0 | 0 | 0 | 0 | 0.22141 | 0
2031 | 10 | 9 | 14 | 0.22141 | 0 | 0 | 0 | 0 | 0 | 0 | 0 | 0.22141 | 0
2031 | 10 | 9 | 15 | 0.22141 | 0 | 0 | 0 | 0 | 0 | 0 | 0 | 0.22141 | 0
2031 | 10 | 9 | 16 | 0.22141 | 0 | 0 | 0 | 0 | 0 | 0 | 0 | 0.22141 | 0
2031 | 10 | 9 | 17 | 0.22141 | 0 | 0 | 0 | 0 | 0 | 0 | 0 | 0.22141 | 0
2031 | 10 | 9 | 18 | 0.22141 | 0 | 0 | 0 | 0 | 0 | 0 | 0 | 0.22141 | 0
2031 | 10 | 9 | 19 | 0.22141 | 0 | 0 | 0 | 0 | 0 | 0 | 0 | 0.22141 | 0
2031 | 10 | 9 | 20 | 0.22141 | 0 | 0 | 0 | 0 | 0 | 0 | 0 | 0.22141 | 0
2031 | 10 | 9 | 21 | 0.22141 | 0 | 0 | 0 | 0 | 0 | 0 | 0 | 0.22141 | 0
2031 | 10 | 9 | 22 | 0.22141 | 0 | 0 | 0 | 0 | 0 | 0 | 0 | 0.22141 | 0
2031 | 10 | 9 | 23 | 0.22141 | 0 | 0 | 0 | 0 | 0 | 0 | 0 | 0.22141 | 0
2031 | 10 | 9 | 24 | 0.22141 | 0 | 0 | 0 | 0 | 0 | 0 | 0 | 0.22141 | 0
2031 | 10 | 10 | 1 | 0.22141 | 0 | 0 | 0 | 0 | 0 | 0 | 0 | 0.22141 | 0
2031 | 10 | 10 | 2 | 0.22141 | 0 | 0 | 0 | 0 | 0 | 0 | 0 | 0.22141 | 0
2031 | 10 | 10 | 3 | 0.22141 | 0 | 0 | 0 | 0 | 0 | 0 | 0 | 0.22141 | 0
2031 | 10 | 10 | 4 | 0.22141 | 0 | 0 | 0 | 0 | 0 | 0 | 0 | 0.22141 | 0
2031 | 10 | 10 | 5 | 0.22141 | 0 | 0 | 0 | 0 | 0 | 0 | 0 | 0.22141 | 0
2031 | 10 | 10 | 6 | 0.22141 | 0 | 0 | 0 | 0 | 0 | 0 | 0 | 0.22141 | 0
2031 | 10 | 10 | 7 | 0.22141 | 0 | 0 | 0 | 0 | 0 | 0 | 0 | 0.22141 | 0
2031 | 10 | 10 | 8 | 0.22141 | 0 | 0 | 0 | 0 | 0 | 0 | 0 | 0.22141 | 0
2031 | 10 | 10 | 9 | 0.22141 | 0 | 0 | 0 | 0 | 0 | 0 | 0 | 0.22141 | 0
2031 | 10 | 10 | 10 | 0.22141 | 0 | 0 | 0 | 0 | 0 | 0 | 0 | 0.22141 | 0
2031 | 10 | 10 | 11 | 0.22141 | 0 | 0 | 0 | 0 | 0 | 0 | 0 | 0.22141 | 0
2031 | 10 | 10 | 12 | 0.22141 | 0 | 0 | 0 | 0 | 0 | 0 | 0 | 0.22141 | 0
2031 | 10 | 10 | 13 | 0.22141 | 0 | 0 | 0 | 0 | 0 | 0 | 0 | 0.22141 | 0
2031 | 10 | 10 | 14 | 0.22141 | 0 | 0 | 0 | 0 | 0 | 0 | 0 | 0.22141 | 0
2031 | 10 | 10 | 15 | 0.22141 | 0 | 0 | 0 | 0 | 0 | 0 | 0 | 0.22141 | 0
2031 | 10 | 10 | 16 | 0.22141 | 0 | 0 | 0 | 0 | 0 | 0 | 0 | 0.22141 | 0
2031 | 10 | 10 | 17 | 0.22141 | 0 | 0 | 0 | 0 | 0 | 0 | 0 | 0.22141 | 0
2031 | 10 | 10 | 18 | 0.22141 | 0 | 0 | 0 | 0 | 0 | 0 | 0 | 0.22141 | 0
2031 | 10 | 10 | 19 | 0.22141 | 0 | 0 | 0 | 0 | 0 | 0 | 0 | 0.22141 | 0
2031 | 10 | 10 | 20 | 0.22141 | 0 | 0 | 0 | 0 | 0 | 0 | 0 | 0.22141 | 0
2031 | 10 | 10 | 21 | 0.22141 | 0 | 0 | 0 | 0 | 0 | 0 | 0 | 0.22141 | 0
2031 | 10 | 10 | 22 | 0.22141 | 0 | 0 | 0 | 0 | 0 | 0 | 0 | 0.22141 | 0
2031 | 10 | 10 | 23 | 0.22141 | 0 | 0 | 0 | 0 | 0 | 0 | 0 | 0.22141 | 0
2031 | 10 | 10 | 24 | 0.22141 | 0 | 0 | 0 | 0 | 0 | 0 | 0 | 0.22141 | 0
2031 | 10 | 11 | 1 | 0.22141 | 0 | 0 | 0 | 0 | 0 | 0 | 0 | 0.22141 | 0
2031 | 10 | 11 | 2 | 0.22141 | 0 | 0 | 0 | 0 | 0 | 0 | 0 | 0.22141 | 0
2031 | 10 | 11 | 3 | 0.22141 | 0 | 0 | 0 | 0 | 0 | 0 | 0 | 0.22141 | 0
2031 | 10 | 11 | 4 | 0.22141 | 0 | 0 | 0 | 0 | 0 | 0 | 0 | 0.22141 | 0
2031 | 10 | 11 | 5 | 0.22141 | 0 | 0 | 0 | 0 | 0 | 0 | 0 | 0.22141 | 0
2031 | 10 | 11 | 6 | 0.22141 | 0 | 0 | 0 | 0 | 0 | 0 | 0 | 0.22141 | 0
2031 | 10 | 11 | 7 | 0.22141 | 0 | 0 | 0 | 0 | 0 | 0 | 0 | 0.22141 | 0
2031 | 10 | 11 | 8 | 0.22141 | 0 | 0 | 0 | 0 | 0 | 0 | 0 | 0.22141 | 0
2031 | 10 | 11 | 9 | 0.22141 | 0 | 0 | 0 | 0 | 0 | 0 | 0 | 0.22141 | 0
2031 | 10 | 11 | 10 | 0.22141 | 0 | 0 | 0 | 0 | 0 | 0 | 0 | 0.22141 | 0
2031 | 10 | 11 | 11 | 0.22141 | 0 | 0 | 0 | 0 | 0 | 0 | 0 | 0.22141 | 0
2031 | 10 | 11 | 12 | 0.22141 | 0 | 0 | 0 | 0 | 0 | 0 | 0 | 0.22141 | 0
2031 | 10 | 11 | 13 | 0.22141 | 0 | 0 | 0 | 0 | 0 | 0 | 0 | 0.22141 | 0
2031 | 10 | 11 | 14 | 0.22141 | 0 | 0 | 0 | 0 | 0 | 0 | 0 | 0.22141 | 0
2031 | 10 | 11 | 15 | 0.22141 | 0 | 0 | 0 | 0 | 0 | 0 | 0 | 0.22141 | 0
2031 | 10 | 11 | 16 | 0.22141 | 0 | 0 | 0 | 0 | 0 | 0 | 0 | 0.22141 | 0
2031 | 10 | 11 | 17 | 0.22141 | 0 | 0 | 0 | 0 | 0 | 0 | 0 | 0.22141 | 0
2031 | 10 | 11 | 18 | 0.22141 | 0 | 0 | 0 | 0 | 0 | 0 | 0 | 0.22141 | 0
2031 | 10 | 11 | 19 | 0.22141 | 0 | 0 | 0 | 0 | 0 | 0 | 0 | 0.22141 | 0
2031 | 10 | 11 | 20 | 0.22141 | 0 | 0 | 0 | 0 | 0 | 0 | 0 | 0.22141 | 0
2031 | 10 | 11 | 21 | 0.22141 | 0 | 0 | 0 | 0 | 0 | 0 | 0 | 0.22141 | 0
2031 | 10 | 11 | 22 | 0.22141 | 0 | 0 | 0 | 0 | 0 | 0 | 0 | 0.22141 | 0
2031 | 10 | 11 | 23 | 0.22141 | 0 | 0 | 0 | 0 | 0 | 0 | 0 | 0.22141 | 0
2031 | 10 | 11 | 24 | 0.22141 | 0 | 0 | 0 | 0 | 0 | 0 | 0 | 0.22141 | 0
2031 | 10 | 12 | 1 | 0.22141 | 0 | 0 | 0 | 0 | 0 | 0 | 0 | 0.22141 | 0
2031 | 10 | 12 | 2 | 0.22141 | 0 | 0 | 0 | 0 | 0 | 0 | 0 | 0.22141 | 0
2031 | 10 | 12 | 3 | 0.22141 | 0 | 0 | 0 | 0 | 0 | 0 | 0 | 0.22141 | 0
2031 | 10 | 12 | 4 | 0.22141 | 0 | 0 | 0 | 0 | 0 | 0 | 0 | 0.22141 | 0
2031 | 10 | 12 | 5 | 0.22141 | 0 | 0 | 0 | 0 | 0 | 0 | 0 | 0.22141 | 0
2031 | 10 | 12 | 6 | 0.22141 | 0 | 0 | 0 | 0 | 0 | 0 | 0 | 0.22141 | 0
2031 | 10 | 12 | 7 | 0.22141 | 0 | 0 | 0 | 0 | 0 | 0 | 0 | 0.22141 | 0
2031 | 10 | 12 | 8 | 0.22141 | 0 | 0 | 0 | 0 | 0 | 0 | 0 | 0.22141 | 0
2031 | 10 | 12 | 9 | 0.22141 | 0 | 0 | 0 | 0 | 0 | 0 | 0 | 0.22141 | 0
2031 | 10 | 12 | 10 | 0.22141 | 0 | 0 | 0 | 0 | 0 | 0 | 0 | 0.22141 | 0
2031 | 10 | 12 | 11 | 0.22141 | 0 | 0 | 0 | 0 | 0 | 0 | 0 | 0.22141 | 0
2031 | 10 | 12 | 12 | 0.22141 | 0 | 0 | 0 | 0 | 0 | 0 | 0 | 0.22141 | 0
2031 | 10 | 12 | 13 | 0.22141 | 0 | 0 | 0 | 0 | 0 | 0 | 0 | 0.22141 | 0
2031 | 10 | 12 | 14 | 0.22141 | 0 | 0 | 0 | 0 | 0 | 0 | 0 | 0.22141 | 0
2031 | 10 | 12 | 15 | 0.22141 | 0 | 0 | 0 | 0 | 0 | 0 | 0 | 0.22141 | 0
2031 | 10 | 12 | 16 | 0.22141 | 0 | 0 | 0 | 0 | 0 | 0 | 0 | 0.22141 | 0
2031 | 10 | 12 | 17 | 0.22141 | 0 | 0 | 0 | 0 | 0 | 0 | 0 | 0.22141 | 0
2031 | 10 | 12 | 18 | 0.22141 | 0 | 0 | 0 | 0 | 0 | 0 | 0 | 0.22141 | 0
2031 | 10 | 12 | 19 | 0.22141 | 0 | 0 | 0 | 0 | 0 | 0 | 0 | 0.22141 | 0
2031 | 10 | 12 | 20 | 0.22141 | 0 | 0 | 0 | 0 | 0 | 0 | 0 | 0.22141 | 0
2031 | 10 | 12 | 21 | 0.22141 | 0 | 0 | 0 | 0 | 0 | 0 | 0 | 0.22141 | 0
2031 | 10 | 12 | 22 | 0.22141 | 0 | 0 | 0 | 0 | 0 | 0 | 0 | 0.22141 | 0
2031 | 10 | 12 | 23 | 0.22141 | 0 | 0 | 0 | 0 | 0 | 0 | 0 | 0.22141 | 0
2031 | 10 | 12 | 24 | 0.22141 | 0 | 0 | 0 | 0 | 0 | 0 | 0 | 0.22141 | 0
2031 | 10 | 13 | 1 | 0.22141 | 0 | 0 | 0 | 0 | 0 | 0 | 0 | 0.22141 | 0
2031 | 10 | 13 | 2 | 0.22141 | 0 | 0 | 0 | 0 | 0 | 0 | 0 | 0.22141 | 0
2031 | 10 | 13 | 3 | 0.22141 | 0 | 0 | 0 | 0 | 0 | 0 | 0 | 0.22141 | 0
2031 | 10 | 13 | 4 | 0.22141 | 0 | 0 | 0 | 0 | 0 | 0 | 0 | 0.22141 | 0
2031 | 10 | 13 | 5 | 0.22141 | 0 | 0 | 0 | 0 | 0 | 0 | 0 | 0.22141 | 0
2031 | 10 | 13 | 6 | 0.22141 | 0 | 0 | 0 | 0 | 0 | 0 | 0 | 0.22141 | 0
2031 | 10 | 13 | 7 | 0.22141 | 0 | 0 | 0 | 0 | 0 | 0 | 0 | 0.22141 | 0
2031 | 10 | 13 | 8 | 0.22141 | 0 | 0 | 0 | 0 | 0 | 0 | 0 | 0.22141 | 0
2031 | 10 | 13 | 9 | 0.22141 | 0 | 0 | 0 | 0 | 0 | 0 | 0 | 0.22141 | 0
2031 | 10 | 13 | 10 | 0.22141 | 0 | 0 | 0 | 0 | 0 | 0 | 0 | 0.22141 | 0
2031 | 10 | 13 | 11 | 0.22141 | 0 | 0 | 0 | 0 | 0 | 0 | 0 | 0.22141 | 0
2031 | 10 | 13 | 12 | 0.22141 | 0 | 0 | 0 | 0 | 0 | 0 | 0 | 0.22141 | 0
2031 | 10 | 13 | 13 | 0.22141 | 0 | 0 | 0 | 0 | 0 | 0 | 0 | 0.22141 | 0
2031 | 10 | 13 | 14 | 0.22141 | 0 | 0 | 0 | 0 | 0 | 0 | 0 | 0.22141 | 0
2031 | 10 | 13 | 15 | 0.22141 | 0 | 0 | 0 | 0 | 0 | 0 | 0 | 0.22141 | 0
2031 | 10 | 13 | 16 | 0.22141 | 0 | 0 | 0 | 0 | 0 | 0 | 0 | 0.22141 | 0
2031 | 10 | 13 | 17 | 0.22141 | 0 | 0 | 0 | 0 | 0 | 0 | 0 | 0.22141 | 0
2031 | 10 | 13 | 18 | 0.22141 | 0 | 0 | 0 | 0 | 0 | 0 | 0 | 0.22141 | 0
2031 | 10 | 13 | 19 | 0.22141 | 0 | 0 | 0 | 0 | 0 | 0 | 0 | 0.22141 | 0
2031 | 10 | 13 | 20 | 0.22141 | 0 | 0 | 0 | 0 | 0 | 0 | 0 | 0.22141 | 0
2031 | 10 | 13 | 21 | 0.22141 | 0 | 0 | 0 | 0 | 0 | 0 | 0 | 0.22141 | 0
2031 | 10 | 13 | 22 | 0.22141 | 0 | 0 | 0 | 0 | 0 | 0 | 0 | 0.22141 | 0
2031 | 10 | 13 | 23 | 0.22141 | 0 | 0 | 0 | 0 | 0 | 0 | 0 | 0.22141 | 0
2031 | 10 | 13 | 24 | 0.22141 | 0 | 0 | 0 | 0 | 0 | 0 | 0 | 0.22141 | 0
2031 | 10 | 14 | 1 | 0.22141 | 0 | 0 | 0 | 0 | 0 | 0 | 0 | 0.22141 | 0
2031 | 10 | 14 | 2 | 0.22141 | 0 | 0 | 0 | 0 | 0 | 0 | 0 | 0.22141 | 0
2031 | 10 | 14 | 3 | 0.22141 | 0 | 0 | 0 | 0 | 0 | 0 | 0 | 0.22141 | 0
2031 | 10 | 14 | 4 | 0.22141 | 0 | 0 | 0 | 0 | 0 | 0 | 0 | 0.22141 | 0
2031 | 10 | 14 | 5 | 0.22141 | 0 | 0 | 0 | 0 | 0 | 0 | 0 | 0.22141 | 0
2031 | 10 | 14 | 6 | 0.22141 | 0 | 0 | 0 | 0 | 0 | 0 | 0 | 0.22141 | 0
2031 | 10 | 14 | 7 | 0.22141 | 0 | 0 | 0 | 0 | 0 | 0 | 0 | 0.22141 | 0
2031 | 10 | 14 | 8 | 0.22141 | 0 | 0 | 0 | 0 | 0 | 0 | 0 | 0.22141 | 0
2031 | 10 | 14 | 9 | 0.22141 | 0 | 0 | 0 | 0 | 0 | 0 | 0 | 0.22141 | 0
2031 | 10 | 14 | 10 | 0.22141 | 0 | 0 | 0 | 0 | 0 | 0 | 0 | 0.22141 | 0
2031 | 10 | 14 | 11 | 0.22141 | 0 | 0 | 0 | 0 | 0 | 0 | 0 | 0.22141 | 0
2031 | 10 | 14 | 12 | 0.22141 | 0 | 0 | 0 | 0 | 0 | 0 | 0 | 0.22141 | 0
2031 | 10 | 14 | 13 | 0.22141 | 0 | 0 | 0 | 0 | 0 | 0 | 0 | 0.22141 | 0
2031 | 10 | 14 | 14 | 0.22141 | 0 | 0 | 0 | 0 | 0 | 0 | 0 | 0.22141 | 0
2031 | 10 | 14 | 15 | 0.22141 | 0 | 0 | 0 | 0 | 0 | 0 | 0 | 0.22141 | 0
2031 | 10 | 14 | 16 | 0.22141 | 0 | 0 | 0 | 0 | 0 | 0 | 0 | 0.22141 | 0
2031 | 10 | 14 | 17 | 0.22141 | 0 | 0 | 0 | 0 | 0 | 0 | 0 | 0.22141 | 0
2031 | 10 | 14 | 18 | 0.22141 | 0 | 0 | 0 | 0 | 0 | 0 | 0 | 0.22141 | 0
2031 | 10 | 14 | 19 | 0.22141 | 0 | 0 | 0 | 0 | 0 | 0 | 0 | 0.22141 | 0
2031 | 10 | 14 | 20 | 0.22141 | 0 | 0 | 0 | 0 | 0 | 0 | 0 | 0.22141 | 0
2031 | 10 | 14 | 21 | 0.22141 | 0 | 0 | 0 | 0 | 0 | 0 | 0 | 0.22141 | 0
2031 | 10 | 14 | 22 | 0.22141 | 0 | 0 | 0 | 0 | 0 | 0 | 0 | 0.22141 | 0
2031 | 10 | 14 | 23 | 0.22141 | 0 | 0 | 0 | 0 | 0 | 0 | 0 | 0.22141 | 0
2031 | 10 | 14 | 24 | 0.22141 | 0 | 0 | 0 | 0 | 0 | 0 | 0 | 0.22141 | 0
2031 | 10 | 15 | 1 | 0.22141 | 0 | 0 | 0 | 0 | 0 | 0 | 0 | 0.22141 | 0
2031 | 10 | 15 | 2 | 0.22141 | 0 | 0 | 0 | 0 | 0 | 0 | 0 | 0.22141 | 0
2031 | 10 | 15 | 3 | 0.22141 | 0 | 0 | 0 | 0 | 0 | 0 | 0 | 0.22141 | 0
2031 | 10 | 15 | 4 | 0.22141 | 0 | 0 | 0 | 0 | 0 | 0 | 0 | 0.22141 | 0
2031 | 10 | 15 | 5 | 0.22141 | 0 | 0 | 0 | 0 | 0 | 0 | 0 | 0.22141 | 0
2031 | 10 | 15 | 6 | 0.22141 | 0 | 0 | 0 | 0 | 0 | 0 | 0 | 0.22141 | 0
2031 | 10 | 15 | 7 | 0.22141 | 0 | 0 | 0 | 0 | 0 | 0 | 0 | 0.22141 | 0
2031 | 10 | 15 | 8 | 0.22141 | 0 | 0 | 0 | 0 | 0 | 0 | 0 | 0.22141 | 0
2031 | 10 | 15 | 9 | 0.22141 | 0 | 0 | 0 | 0 | 0 | 0 | 0 | 0.22141 | 0
2031 | 10 | 15 | 10 | 0.22141 | 0 | 0 | 0 | 0 | 0 | 0 | 0 | 0.22141 | 0
2031 | 10 | 15 | 11 | 0.22141 | 0 | 0 | 0 | 0 | 0 | 0 | 0 | 0.22141 | 0
2031 | 10 | 15 | 12 | 0.22141 | 0 | 0 | 0 | 0 | 0 | 0 | 0 | 0.22141 | 0
2031 | 10 | 15 | 13 | 0.22141 | 0 | 0 | 0 | 0 | 0 | 0 | 0 | 0.22141 | 0
2031 | 10 | 15 | 14 | 0.22141 | 0 | 0 | 0 | 0 | 0 | 0 | 0 | 0.22141 | 0
2031 | 10 | 15 | 15 | 0.22141 | 0 | 0 | 0 | 0 | 0 | 0 | 0 | 0.22141 | 0
2031 | 10 | 15 | 16 | 0.22141 | 0 | 0 | 0 | 0 | 0 | 0 | 0 | 0.22141 | 0
2031 | 10 | 15 | 17 | 0.22141 | 0 | 0 | 0 | 0 | 0 | 0 | 0 | 0.22141 | 0
2031 | 10 | 15 | 18 | 0.22141 | 0 | 0 | 0 | 0 | 0 | 0 | 0 | 0.22141 | 0
2031 | 10 | 15 | 19 | 0.22141 | 0 | 0 | 0 | 0 | 0 | 0 | 0 | 0.22141 | 0
2031 | 10 | 15 | 20 | 0.22141 | 0 | 0 | 0 | 0 | 0 | 0 | 0 | 0.22141 | 0
2031 | 10 | 15 | 21 | 0.22141 | 0 | 0 | 0 | 0 | 0 | 0 | 0 | 0.22141 | 0
2031 | 10 | 15 | 22 | 0.22141 | 0 | 0 | 0 | 0 | 0 | 0 | 0 | 0.22141 | 0
2031 | 10 | 15 | 23 | 0.22141 | 0 | 0 | 0 | 0 | 0 | 0 | 0 | 0.22141 | 0
2031 | 10 | 15 | 24 | 0.22141 | 0 | 0 | 0 | 0 | 0 | 0 | 0 | 0.22141 | 0
2031 | 10 | 16 | 1 | 0.22141 | 0 | 0 | 0 | 0 | 0 | 0 | 0 | 0.22141 | 0
2031 | 10 | 16 | 2 | 0.22141 | 0 | 0 | 0 | 0 | 0 | 0 | 0 | 0.22141 | 0
2031 | 10 | 16 | 3 | 0.22141 | 0 | 0 | 0 | 0 | 0 | 0 | 0 | 0.22141 | 0
2031 | 10 | 16 | 4 | 0.22141 | 0 | 0 | 0 | 0 | 0 | 0 | 0 | 0.22141 | 0
2031 | 10 | 16 | 5 | 0.22141 | 0 | 0 | 0 | 0 | 0 | 0 | 0 | 0.22141 | 0
2031 | 10 | 16 | 6 | 0.22141 | 0 | 0 | 0 | 0 | 0 | 0 | 0 | 0.22141 | 0
2031 | 10 | 16 | 7 | 0.22141 | 0 | 0 | 0 | 0 | 0 | 0 | 0 | 0.22141 | 0
2031 | 10 | 16 | 8 | 0.22141 | 0 | 0 | 0 | 0 | 0 | 0 | 0 | 0.22141 | 0
2031 | 10 | 16 | 9 | 0.22141 | 0 | 0 | 0 | 0 | 0 | 0 | 0 | 0.22141 | 0
2031 | 10 | 16 | 10 | 0.22141 | 0 | 0 | 0 | 0 | 0 | 0 | 0 | 0.22141 | 0
2031 | 10 | 16 | 11 | 0.22141 | 0 | 0 | 0 | 0 | 0 | 0 | 0 | 0.22141 | 0
2031 | 10 | 16 | 12 | 0.22141 | 0 | 0 | 0 | 0 | 0 | 0 | 0 | 0.22141 | 0
2031 | 10 | 16 | 13 | 0.22141 | 0 | 0 | 0 | 0 | 0 | 0 | 0 | 0.22141 | 0
2031 | 10 | 16 | 14 | 0.22141 | 0 | 0 | 0 | 0 | 0 | 0 | 0 | 0.22141 | 0
2031 | 10 | 16 | 15 | 0.22141 | 0 | 0 | 0 | 0 | 0 | 0 | 0 | 0.22141 | 0
2031 | 10 | 16 | 16 | 0.22141 | 0 | 0 | 0 | 0 | 0 | 0 | 0 | 0.22141 | 0
2031 | 10 | 16 | 17 | 0.22141 | 0 | 0 | 0 | 0 | 0 | 0 | 0 | 0.22141 | 0
2031 | 10 | 16 | 18 | 0.22141 | 0 | 0 | 0 | 0 | 0 | 0 | 0 | 0.22141 | 0
2031 | 10 | 16 | 19 | 0.22141 | 0 | 0 | 0 | 0 | 0 | 0 | 0 | 0.22141 | 0
2031 | 10 | 16 | 20 | 0.22141 | 0 | 0 | 0 | 0 | 0 | 0 | 0 | 0.22141 | 0
2031 | 10 | 16 | 21 | 0.22141 | 0 | 0 | 0 | 0 | 0 | 0 | 0 | 0.22141 | 0
2031 | 10 | 16 | 22 | 0.22141 | 0 | 0 | 0 | 0 | 0 | 0 | 0 | 0.22141 | 0
2031 | 10 | 16 | 23 | 0.22141 | 0 | 0 | 0 | 0 | 0 | 0 | 0 | 0.22141 | 0
2031 | 10 | 16 | 24 | 0.22141 | 0 | 0 | 0 | 0 | 0 | 0 | 0 | 0.22141 | 0
2031 | 10 | 17 | 1 | 0.22141 | 0 | 0 | 0 | 0 | 0 | 0 | 0 | 0.22141 | 0
2031 | 10 | 17 | 2 | 0.22141 | 0 | 0 | 0 | 0 | 0 | 0 | 0 | 0.22141 | 0
2031 | 10 | 17 | 3 | 0.22141 | 0 | 0 | 0 | 0 | 0 | 0 | 0 | 0.22141 | 0
2031 | 10 | 17 | 4 | 0.22141 | 0 | 0 | 0 | 0 | 0 | 0 | 0 | 0.22141 | 0
2031 | 10 | 17 | 5 | 0.22141 | 0 | 0 | 0 | 0 | 0 | 0 | 0 | 0.22141 | 0
2031 | 10 | 17 | 6 | 0.22141 | 0 | 0 | 0 | 0 | 0 | 0 | 0 | 0.22141 | 0
2031 | 10 | 17 | 7 | 0.22141 | 0 | 0 | 0 | 0 | 0 | 0 | 0 | 0.22141 | 0
2031 | 10 | 17 | 8 | 0.22141 | 0 | 0 | 0 | 0 | 0 | 0 | 0 | 0.22141 | 0
2031 | 10 | 17 | 9 | 0.22141 | 0 | 0 | 0 | 0 | 0 | 0 | 0 | 0.22141 | 0
2031 | 10 | 17 | 10 | 0.22141 | 0 | 0 | 0 | 0 | 0 | 0 | 0 | 0.22141 | 0
2031 | 10 | 17 | 11 | 0.22141 | 0 | 0 | 0 | 0 | 0 | 0 | 0 | 0.22141 | 0
2031 | 10 | 17 | 12 | 0.22141 | 0 | 0 | 0 | 0 | 0 | 0 | 0 | 0.22141 | 0
2031 | 10 | 17 | 13 | 0.22141 | 0 | 0 | 0 | 0 | 0 | 0 | 0 | 0.22141 | 0
2031 | 10 | 17 | 14 | 0.22141 | 0 | 0 | 0 | 0 | 0 | 0 | 0 | 0.22141 | 0
2031 | 10 | 17 | 15 | 0.22141 | 0 | 0 | 0 | 0 | 0 | 0 | 0 | 0.22141 | 0
2031 | 10 | 17 | 16 | 0.22141 | 0 | 0 | 0 | 0 | 0 | 0 | 0 | 0.22141 | 0
2031 | 10 | 17 | 17 | 0.22141 | 0 | 0 | 0 | 0 | 0 | 0 | 0 | 0.22141 | 0
2031 | 10 | 17 | 18 | 0.22141 | 0 | 0 | 0 | 0 | 0 | 0 | 0 | 0.22141 | 0
2031 | 10 | 17 | 19 | 0.22141 | 0 | 0 | 0 | 0 | 0 | 0 | 0 | 0.22141 | 0
2031 | 10 | 17 | 20 | 0.22141 | 0 | 0 | 0 | 0 | 0 | 0 | 0 | 0.22141 | 0
2031 | 10 | 17 | 21 | 0.22141 | 0 | 0 | 0 | 0 | 0 | 0 | 0 | 0.22141 | 0
2031 | 10 | 17 | 22 | 0.22141 | 0 | 0 | 0 | 0 | 0 | 0 | 0 | 0.22141 | 0
2031 | 10 | 17 | 23 | 0.22141 | 0 | 0 | 0 | 0 | 0 | 0 | 0 | 0.22141 | 0
2031 | 10 | 17 | 24 | 0.22141 | 0 | 0 | 0 | 0 | 0 | 0 | 0 | 0.22141 | 0
2031 | 10 | 18 | 1 | 0.22141 | 0 | 0 | 0 | 0 | 0 | 0 | 0 | 0.22141 | 0
2031 | 10 | 18 | 2 | 0.22141 | 0 | 0 | 0 | 0 | 0 | 0 | 0 | 0.22141 | 0
2031 | 10 | 18 | 3 | 0.22141 | 0 | 0 | 0 | 0 | 0 | 0 | 0 | 0.22141 | 0
2031 | 10 | 18 | 4 | 0.22141 | 0 | 0 | 0 | 0 | 0 | 0 | 0 | 0.22141 | 0
2031 | 10 | 18 | 5 | 0.22141 | 0 | 0 | 0 | 0 | 0 | 0 | 0 | 0.22141 | 0
2031 | 10 | 18 | 6 | 0.22141 | 0 | 0 | 0 | 0 | 0 | 0 | 0 | 0.22141 | 0
2031 | 10 | 18 | 7 | 0.22141 | 0 | 0 | 0 | 0 | 0 | 0 | 0 | 0.22141 | 0
2031 | 10 | 18 | 8 | 0.22141 | 0 | 0 | 0 | 0 | 0 | 0 | 0 | 0.22141 | 0
2031 | 10 | 18 | 9 | 0.22141 | 0 | 0 | 0 | 0 | 0 | 0 | 0 | 0.22141 | 0
2031 | 10 | 18 | 10 | 0.22141 | 0 | 0 | 0 | 0 | 0 | 0 | 0 | 0.22141 | 0
2031 | 10 | 18 | 11 | 0.22141 | 0 | 0 | 0 | 0 | 0 | 0 | 0 | 0.22141 | 0
2031 | 10 | 18 | 12 | 0.22141 | 0 | 0 | 0 | 0 | 0 | 0 | 0 | 0.22141 | 0
2031 | 10 | 18 | 13 | 0.22141 | 0 | 0 | 0 | 0 | 0 | 0 | 0 | 0.22141 | 0
2031 | 10 | 18 | 14 | 0.22141 | 0 | 0 | 0 | 0 | 0 | 0 | 0 | 0.22141 | 0
2031 | 10 | 18 | 15 | 0.22141 | 0 | 0 | 0 | 0 | 0 | 0 | 0 | 0.22141 | 0
2031 | 10 | 18 | 16 | 0.22141 | 0 | 0 | 0 | 0 | 0 | 0 | 0 | 0.22141 | 0
2031 | 10 | 18 | 17 | 0.22141 | 0 | 0 | 0 | 0 | 0 | 0 | 0 | 0.22141 | 0
2031 | 10 | 18 | 18 | 0.22141 | 0 | 0 | 0 | 0 | 0 | 0 | 0 | 0.22141 | 0
2031 | 10 | 18 | 19 | 0.22141 | 0 | 0 | 0 | 0 | 0 | 0 | 0 | 0.22141 | 0
2031 | 10 | 18 | 20 | 0.22141 | 0 | 0 | 0 | 0 | 0 | 0 | 0 | 0.22141 | 0
2031 | 10 | 18 | 21 | 0.22141 | 0 | 0 | 0 | 0 | 0 | 0 | 0 | 0.22141 | 0
2031 | 10 | 18 | 22 | 0.22141 | 0 | 0 | 0 | 0 | 0 | 0 | 0 | 0.22141 | 0
2031 | 10 | 18 | 23 | 0.22141 | 0 | 0 | 0 | 0 | 0 | 0 | 0 | 0.22141 | 0
2031 | 10 | 18 | 24 | 0.22141 | 0 | 0 | 0 | 0 | 0 | 0 | 0 | 0.22141 | 0
2031 | 10 | 19 | 1 | 0.22141 | 0 | 0 | 0 | 0 | 0 | 0 | 0 | 0.22141 | 0
2031 | 10 | 19 | 2 | 0.22141 | 0 | 0 | 0 | 0 | 0 | 0 | 0 | 0.22141 | 0
2031 | 10 | 19 | 3 | 0.22141 | 0 | 0 | 0 | 0 | 0 | 0 | 0 | 0.22141 | 0
2031 | 10 | 19 | 4 | 0.22141 | 0 | 0 | 0 | 0 | 0 | 0 | 0 | 0.22141 | 0
2031 | 10 | 19 | 5 | 0.22141 | 0 | 0 | 0 | 0 | 0 | 0 | 0 | 0.22141 | 0
2031 | 10 | 19 | 6 | 0.22141 | 0 | 0 | 0 | 0 | 0 | 0 | 0 | 0.22141 | 0
2031 | 10 | 19 | 7 | 0.22141 | 0 | 0 | 0 | 0 | 0 | 0 | 0 | 0.22141 | 0
2031 | 10 | 19 | 8 | 0.22141 | 0 | 0 | 0 | 0 | 0 | 0 | 0 | 0.22141 | 0
2031 | 10 | 19 | 9 | 0.22141 | 0 | 0 | 0 | 0 | 0 | 0 | 0 | 0.22141 | 0
2031 | 10 | 19 | 10 | 0.22141 | 0 | 0 | 0 | 0 | 0 | 0 | 0 | 0.22141 | 0
2031 | 10 | 19 | 11 | 0.22141 | 0 | 0 | 0 | 0 | 0 | 0 | 0 | 0.22141 | 0
2031 | 10 | 19 | 12 | 0.22141 | 0 | 0 | 0 | 0 | 0 | 0 | 0 | 0.22141 | 0
2031 | 10 | 19 | 13 | 0.22141 | 0 | 0 | 0 | 0 | 0 | 0 | 0 | 0.22141 | 0
2031 | 10 | 19 | 14 | 0.22141 | 0 | 0 | 0 | 0 | 0 | 0 | 0 | 0.22141 | 0
2031 | 10 | 19 | 15 | 0.22141 | 0 | 0 | 0 | 0 | 0 | 0 | 0 | 0.22141 | 0
2031 | 10 | 19 | 16 | 0.22141 | 0 | 0 | 0 | 0 | 0 | 0 | 0 | 0.22141 | 0
2031 | 10 | 19 | 17 | 0.22141 | 0 | 0 | 0 | 0 | 0 | 0 | 0 | 0.22141 | 0
2031 | 10 | 19 | 18 | 0.22141 | 0 | 0 | 0 | 0 | 0 | 0 | 0 | 0.22141 | 0
2031 | 10 | 19 | 19 | 0.22141 | 0 | 0 | 0 | 0 | 0 | 0 | 0 | 0.22141 | 0
2031 | 10 | 19 | 20 | 0.22141 | 0 | 0 | 0 | 0 | 0 | 0 | 0 | 0.22141 | 0
2031 | 10 | 19 | 21 | 0.22141 | 0 | 0 | 0 | 0 | 0 | 0 | 0 | 0.22141 | 0
2031 | 10 | 19 | 22 | 0.22141 | 0 | 0 | 0 | 0 | 0 | 0 | 0 | 0.22141 | 0
2031 | 10 | 19 | 23 | 0.22141 | 0 | 0 | 0 | 0 | 0 | 0 | 0 | 0.22141 | 0
2031 | 10 | 19 | 24 | 0.22141 | 0 | 0 | 0 | 0 | 0 | 0 | 0 | 0.22141 | 0
2031 | 10 | 20 | 1 | 0.22141 | 0 | 0 | 0 | 0 | 0 | 0 | 0 | 0.22141 | 0
2031 | 10 | 20 | 2 | 0.22141 | 0 | 0 | 0 | 0 | 0 | 0 | 0 | 0.22141 | 0
2031 | 10 | 20 | 3 | 0.22141 | 0 | 0 | 0 | 0 | 0 | 0 | 0 | 0.22141 | 0
2031 | 10 | 20 | 4 | 0.22141 | 0 | 0 | 0 | 0 | 0 | 0 | 0 | 0.22141 | 0
2031 | 10 | 20 | 5 | 0.22141 | 0 | 0 | 0 | 0 | 0 | 0 | 0 | 0.22141 | 0
2031 | 10 | 20 | 6 | 0.22141 | 0 | 0 | 0 | 0 | 0 | 0 | 0 | 0.22141 | 0
2031 | 10 | 20 | 7 | 0.22141 | 0 | 0 | 0 | 0 | 0 | 0 | 0 | 0.22141 | 0
2031 | 10 | 20 | 8 | 0.22141 | 0 | 0 | 0 | 0 | 0 | 0 | 0 | 0.22141 | 0
2031 | 10 | 20 | 9 | 0.22141 | 0 | 0 | 0 | 0 | 0 | 0 | 0 | 0.22141 | 0
2031 | 10 | 20 | 10 | 0.22141 | 0 | 0 | 0 | 0 | 0 | 0 | 0 | 0.22141 | 0
2031 | 10 | 20 | 11 | 0.22141 | 0 | 0 | 0 | 0 | 0 | 0 | 0 | 0.22141 | 0
2031 | 10 | 20 | 12 | 0.22141 | 0 | 0 | 0 | 0 | 0 | 0 | 0 | 0.22141 | 0
2031 | 10 | 20 | 13 | 0.22141 | 0 | 0 | 0 | 0 | 0 | 0 | 0 | 0.22141 | 0
2031 | 10 | 20 | 14 | 0.22141 | 0 | 0 | 0 | 0 | 0 | 0 | 0 | 0.22141 | 0
2031 | 10 | 20 | 15 | 0.22141 | 0 | 0 | 0 | 0 | 0 | 0 | 0 | 0.22141 | 0
2031 | 10 | 20 | 16 | 0.22141 | 0 | 0 | 0 | 0 | 0 | 0 | 0 | 0.22141 | 0
2031 | 10 | 20 | 17 | 0.22141 | 0 | 0 | 0 | 0 | 0 | 0 | 0 | 0.22141 | 0
2031 | 10 | 20 | 18 | 0.22141 | 0 | 0 | 0 | 0 | 0 | 0 | 0 | 0.22141 | 0
2031 | 10 | 20 | 19 | 0.22141 | 0 | 0 | 0 | 0 | 0 | 0 | 0 | 0.22141 | 0
2031 | 10 | 20 | 20 | 0.22141 | 0 | 0 | 0 | 0 | 0 | 0 | 0 | 0.22141 | 0
2031 | 10 | 20 | 21 | 0.22141 | 0 | 0 | 0 | 0 | 0 | 0 | 0 | 0.22141 | 0
2031 | 10 | 20 | 22 | 0.22141 | 0 | 0 | 0 | 0 | 0 | 0 | 0 | 0.22141 | 0
2031 | 10 | 20 | 23 | 0.22141 | 0 | 0 | 0 | 0 | 0 | 0 | 0 | 0.22141 | 0
2031 | 10 | 20 | 24 | 0.22141 | 0 | 0 | 0 | 0 | 0 | 0 | 0 | 0.22141 | 0
2031 | 10 | 21 | 1 | 0.22141 | 0 | 0 | 0 | 0 | 0 | 0 | 0 | 0.22141 | 0
2031 | 10 | 21 | 2 | 0.22141 | 0 | 0 | 0 | 0 | 0 | 0 | 0 | 0.22141 | 0
2031 | 10 | 21 | 3 | 0.22141 | 0 | 0 | 0 | 0 | 0 | 0 | 0 | 0.22141 | 0
2031 | 10 | 21 | 4 | 0.22141 | 0 | 0 | 0 | 0 | 0 | 0 | 0 | 0.22141 | 0
2031 | 10 | 21 | 5 | 0.22141 | 0 | 0 | 0 | 0 | 0 | 0 | 0 | 0.22141 | 0
2031 | 10 | 21 | 6 | 0.22141 | 0 | 0 | 0 | 0 | 0 | 0 | 0 | 0.22141 | 0
2031 | 10 | 21 | 7 | 0.22141 | 0 | 0 | 0 | 0 | 0 | 0 | 0 | 0.22141 | 0
2031 | 10 | 21 | 8 | 0.22141 | 0 | 0 | 0 | 0 | 0 | 0 | 0 | 0.22141 | 0
2031 | 10 | 21 | 9 | 0.22141 | 0 | 0 | 0 | 0 | 0 | 0 | 0 | 0.22141 | 0
2031 | 10 | 21 | 10 | 0.22141 | 0 | 0 | 0 | 0 | 0 | 0 | 0 | 0.22141 | 0
2031 | 10 | 21 | 11 | 0.22141 | 0 | 0 | 0 | 0 | 0 | 0 | 0 | 0.22141 | 0
2031 | 10 | 21 | 12 | 0.22141 | 0 | 0 | 0 | 0 | 0 | 0 | 0 | 0.22141 | 0
2031 | 10 | 21 | 13 | 0.22141 | 0 | 0 | 0 | 0 | 0 | 0 | 0 | 0.22141 | 0
2031 | 10 | 21 | 14 | 0.22141 | 0 | 0 | 0 | 0 | 0 | 0 | 0 | 0.22141 | 0
2031 | 10 | 21 | 15 | 0.22141 | 0 | 0 | 0 | 0 | 0 | 0 | 0 | 0.22141 | 0
2031 | 10 | 21 | 16 | 0.22141 | 0 | 0 | 0 | 0 | 0 | 0 | 0 | 0.22141 | 0
2031 | 10 | 21 | 17 | 0.22141 | 0 | 0 | 0 | 0 | 0 | 0 | 0 | 0.22141 | 0
2031 | 10 | 21 | 18 | 0.22141 | 0 | 0 | 0 | 0 | 0 | 0 | 0 | 0.22141 | 0
2031 | 10 | 21 | 19 | 0.22141 | 0 | 0 | 0 | 0 | 0 | 0 | 0 | 0.22141 | 0
2031 | 10 | 21 | 20 | 0.22141 | 0 | 0 | 0 | 0 | 0 | 0 | 0 | 0.22141 | 0
2031 | 10 | 21 | 21 | 0.22141 | 0 | 0 | 0 | 0 | 0 | 0 | 0 | 0.22141 | 0
2031 | 10 | 21 | 22 | 0.22141 | 0 | 0 | 0 | 0 | 0 | 0 | 0 | 0.22141 | 0
2031 | 10 | 21 | 23 | 0.22141 | 0 | 0 | 0 | 0 | 0 | 0 | 0 | 0.22141 | 0
2031 | 10 | 21 | 24 | 0.22141 | 0 | 0 | 0 | 0 | 0 | 0 | 0 | 0.22141 | 0
2031 | 10 | 22 | 1 | 0.22141 | 0 | 0 | 0 | 0 | 0 | 0 | 0 | 0.22141 | 0
2031 | 10 | 22 | 2 | 0.22141 | 0 | 0 | 0 | 0 | 0 | 0 | 0 | 0.22141 | 0
2031 | 10 | 22 | 3 | 0.22141 | 0 | 0 | 0 | 0 | 0 | 0 | 0 | 0.22141 | 0
2031 | 10 | 22 | 4 | 0.22141 | 0 | 0 | 0 | 0 | 0 | 0 | 0 | 0.22141 | 0
2031 | 10 | 22 | 5 | 0.22141 | 0 | 0 | 0 | 0 | 0 | 0 | 0 | 0.22141 | 0
2031 | 10 | 22 | 6 | 0.22141 | 0 | 0 | 0 | 0 | 0 | 0 | 0 | 0.22141 | 0
2031 | 10 | 22 | 7 | 0.22141 | 0 | 0 | 0 | 0 | 0 | 0 | 0 | 0.22141 | 0
2031 | 10 | 22 | 8 | 0.22141 | 0 | 0 | 0 | 0 | 0 | 0 | 0 | 0.22141 | 0
2031 | 10 | 22 | 9 | 0.22141 | 0 | 0 | 0 | 0 | 0 | 0 | 0 | 0.22141 | 0
2031 | 10 | 22 | 10 | 0.22141 | 0 | 0 | 0 | 0 | 0 | 0 | 0 | 0.22141 | 0
2031 | 10 | 22 | 11 | 0.22141 | 0 | 0 | 0 | 0 | 0 | 0 | 0 | 0.22141 | 0
2031 | 10 | 22 | 12 | 0.22141 | 0 | 0 | 0 | 0 | 0 | 0 | 0 | 0.22141 | 0
2031 | 10 | 22 | 13 | 0.22141 | 0 | 0 | 0 | 0 | 0 | 0 | 0 | 0.22141 | 0
2031 | 10 | 22 | 14 | 0.22141 | 0 | 0 | 0 | 0 | 0 | 0 | 0 | 0.22141 | 0
2031 | 10 | 22 | 15 | 0.22141 | 0 | 0 | 0 | 0 | 0 | 0 | 0 | 0.22141 | 0
2031 | 10 | 22 | 16 | 0.22141 | 0 | 0 | 0 | 0 | 0 | 0 | 0 | 0.22141 | 0
2031 | 10 | 22 | 17 | 0.22141 | 0 | 0 | 0 | 0 | 0 | 0 | 0 | 0.22141 | 0
2031 | 10 | 22 | 18 | 0.22141 | 0 | 0 | 0 | 0 | 0 | 0 | 0 | 0.22141 | 0
2031 | 10 | 22 | 19 | 0.22141 | 0 | 0 | 0 | 0 | 0 | 0 | 0 | 0.22141 | 0
2031 | 10 | 22 | 20 | 0.22141 | 0 | 0 | 0 | 0 | 0 | 0 | 0 | 0.22141 | 0
2031 | 10 | 22 | 21 | 0.22141 | 0 | 0 | 0 | 0 | 0 | 0 | 0 | 0.22141 | 0
2031 | 10 | 22 | 22 | 0.22141 | 0 | 0 | 0 | 0 | 0 | 0 | 0 | 0.22141 | 0
2031 | 10 | 22 | 23 | 0.22141 | 0 | 0 | 0 | 0 | 0 | 0 | 0 | 0.22141 | 0
2031 | 10 | 22 | 24 | 0.22141 | 0 | 0 | 0 | 0 | 0 | 0 | 0 | 0.22141 | 0
2031 | 10 | 23 | 1 | 0.22141 | 0 | 0 | 0 | 0 | 0 | 0 | 0 | 0.22141 | 0
2031 | 10 | 23 | 2 | 0.22141 | 0 | 0 | 0 | 0 | 0 | 0 | 0 | 0.22141 | 0
2031 | 10 | 23 | 3 | 0.22141 | 0 | 0 | 0 | 0 | 0 | 0 | 0 | 0.22141 | 0
2031 | 10 | 23 | 4 | 0.22141 | 0 | 0 | 0 | 0 | 0 | 0 | 0 | 0.22141 | 0
2031 | 10 | 23 | 5 | 0.22141 | 0 | 0 | 0 | 0 | 0 | 0 | 0 | 0.22141 | 0
2031 | 10 | 23 | 6 | 0.22141 | 0 | 0 | 0 | 0 | 0 | 0 | 0 | 0.22141 | 0
2031 | 10 | 23 | 7 | 0.22141 | 0 | 0 | 0 | 0 | 0 | 0 | 0 | 0.22141 | 0
2031 | 10 | 23 | 8 | 0.22141 | 0 | 0 | 0 | 0 | 0 | 0 | 0 | 0.22141 | 0
2031 | 10 | 23 | 9 | 0.22141 | 0 | 0 | 0 | 0 | 0 | 0 | 0 | 0.22141 | 0
2031 | 10 | 23 | 10 | 0.22141 | 0 | 0 | 0 | 0 | 0 | 0 | 0 | 0.22141 | 0
2031 | 10 | 23 | 11 | 0.22141 | 0 | 0 | 0 | 0 | 0 | 0 | 0 | 0.22141 | 0
2031 | 10 | 23 | 12 | 0.22141 | 0 | 0 | 0 | 0 | 0 | 0 | 0 | 0.22141 | 0
2031 | 10 | 23 | 13 | 0.22141 | 0 | 0 | 0 | 0 | 0 | 0 | 0 | 0.22141 | 0
2031 | 10 | 23 | 14 | 0.22141 | 0 | 0 | 0 | 0 | 0 | 0 | 0 | 0.22141 | 0
2031 | 10 | 23 | 15 | 0.22141 | 0 | 0 | 0 | 0 | 0 | 0 | 0 | 0.22141 | 0
2031 | 10 | 23 | 16 | 0.22141 | 0 | 0 | 0 | 0 | 0 | 0 | 0 | 0.22141 | 0
2031 | 10 | 23 | 17 | 0.22141 | 0 | 0 | 0 | 0 | 0 | 0 | 0 | 0.22141 | 0
2031 | 10 | 23 | 18 | 0.22141 | 0 | 0 | 0 | 0 | 0 | 0 | 0 | 0.22141 | 0
2031 | 10 | 23 | 19 | 0.22141 | 0 | 0 | 0 | 0 | 0 | 0 | 0 | 0.22141 | 0
2031 | 10 | 23 | 20 | 0.22141 | 0 | 0 | 0 | 0 | 0 | 0 | 0 | 0.22141 | 0
2031 | 10 | 23 | 21 | 0.22141 | 0 | 0 | 0 | 0 | 0 | 0 | 0 | 0.22141 | 0
2031 | 10 | 23 | 22 | 0.22141 | 0 | 0 | 0 | 0 | 0 | 0 | 0 | 0.22141 | 0
2031 | 10 | 23 | 23 | 0.22141 | 0 | 0 | 0 | 0 | 0 | 0 | 0 | 0.22141 | 0
2031 | 10 | 23 | 24 | 0.22141 | 0 | 0 | 0 | 0 | 0 | 0 | 0 | 0.22141 | 0
2031 | 10 | 24 | 1 | 0.22141 | 0 | 0 | 0 | 0 | 0 | 0 | 0 | 0.22141 | 0
2031 | 10 | 24 | 2 | 0.22141 | 0 | 0 | 0 | 0 | 0 | 0 | 0 | 0.22141 | 0
2031 | 10 | 24 | 3 | 0.22141 | 0 | 0 | 0 | 0 | 0 | 0 | 0 | 0.22141 | 0
2031 | 10 | 24 | 4 | 0.22141 | 0 | 0 | 0 | 0 | 0 | 0 | 0 | 0.22141 | 0
2031 | 10 | 24 | 5 | 0.22141 | 0 | 0 | 0 | 0 | 0 | 0 | 0 | 0.22141 | 0
2031 | 10 | 24 | 6 | 0.22141 | 0 | 0 | 0 | 0 | 0 | 0 | 0 | 0.22141 | 0
2031 | 10 | 24 | 7 | 0.22141 | 0 | 0 | 0 | 0 | 0 | 0 | 0 | 0.22141 | 0
2031 | 10 | 24 | 8 | 0.22141 | 0 | 0 | 0 | 0 | 0 | 0 | 0 | 0.22141 | 0
2031 | 10 | 24 | 9 | 0.22141 | 0 | 0 | 0 | 0 | 0 | 0 | 0 | 0.22141 | 0
2031 | 10 | 24 | 10 | 0.22141 | 0 | 0 | 0 | 0 | 0 | 0 | 0 | 0.22141 | 0
2031 | 10 | 24 | 11 | 0.22141 | 0 | 0 | 0 | 0 | 0 | 0 | 0 | 0.22141 | 0
2031 | 10 | 24 | 12 | 0.22141 | 0 | 0 | 0 | 0 | 0 | 0 | 0 | 0.22141 | 0
2031 | 10 | 24 | 13 | 0.22141 | 0 | 0 | 0 | 0 | 0 | 0 | 0 | 0.22141 | 0
2031 | 10 | 24 | 14 | 0.22141 | 0 | 0 | 0 | 0 | 0 | 0 | 0 | 0.22141 | 0
2031 | 10 | 24 | 15 | 0.22141 | 0 | 0 | 0 | 0 | 0 | 0 | 0 | 0.22141 | 0
2031 | 10 | 24 | 16 | 0.22141 | 0 | 0 | 0 | 0 | 0 | 0 | 0 | 0.22141 | 0
2031 | 10 | 24 | 17 | 0.22141 | 0 | 0 | 0 | 0 | 0 | 0 | 0 | 0.22141 | 0
2031 | 10 | 24 | 18 | 0.22141 | 0 | 0 | 0 | 0 | 0 | 0 | 0 | 0.22141 | 0
2031 | 10 | 24 | 19 | 0.22141 | 0 | 0 | 0 | 0 | 0 | 0 | 0 | 0.22141 | 0
2031 | 10 | 24 | 20 | 0.22141 | 0 | 0 | 0 | 0 | 0 | 0 | 0 | 0.22141 | 0
2031 | 10 | 24 | 21 | 0.22141 | 0 | 0 | 0 | 0 | 0 | 0 | 0 | 0.22141 | 0
2031 | 10 | 24 | 22 | 0.22141 | 0 | 0 | 0 | 0 | 0 | 0 | 0 | 0.22141 | 0
2031 | 10 | 24 | 23 | 0.22141 | 0 | 0 | 0 | 0 | 0 | 0 | 0 | 0.22141 | 0
2031 | 10 | 24 | 24 | 0.22141 | 0 | 0 | 0 | 0 | 0 | 0 | 0 | 0.22141 | 0
2031 | 10 | 25 | 1 | 0.22141 | 0 | 0 | 0 | 0 | 0 | 0 | 0 | 0.22141 | 0
2031 | 10 | 25 | 2 | 0.22141 | 0 | 0 | 0 | 0 | 0 | 0 | 0 | 0.22141 | 0
2031 | 10 | 25 | 3 | 0.22141 | 0 | 0 | 0 | 0 | 0 | 0 | 0 | 0.22141 | 0
2031 | 10 | 25 | 4 | 0.22141 | 0 | 0 | 0 | 0 | 0 | 0 | 0 | 0.22141 | 0
2031 | 10 | 25 | 5 | 0.22141 | 0 | 0 | 0 | 0 | 0 | 0 | 0 | 0.22141 | 0
2031 | 10 | 25 | 6 | 0.22141 | 0 | 0 | 0 | 0 | 0 | 0 | 0 | 0.22141 | 0
2031 | 10 | 25 | 7 | 0.22141 | 0 | 0 | 0 | 0 | 0 | 0 | 0 | 0.22141 | 0
2031 | 10 | 25 | 8 | 0.22141 | 0 | 0 | 0 | 0 | 0 | 0 | 0 | 0.22141 | 0
2031 | 10 | 25 | 9 | 0.22141 | 0 | 0 | 0 | 0 | 0 | 0 | 0 | 0.22141 | 0
2031 | 10 | 25 | 10 | 0.22141 | 0 | 0 | 0 | 0 | 0 | 0 | 0 | 0.22141 | 0
2031 | 10 | 25 | 11 | 0.22141 | 0 | 0 | 0 | 0 | 0 | 0 | 0 | 0.22141 | 0
2031 | 10 | 25 | 12 | 0.22141 | 0 | 0 | 0 | 0 | 0 | 0 | 0 | 0.22141 | 0
2031 | 10 | 25 | 13 | 0.22141 | 0 | 0 | 0 | 0 | 0 | 0 | 0 | 0.22141 | 0
2031 | 10 | 25 | 14 | 0.22141 | 0 | 0 | 0 | 0 | 0 | 0 | 0 | 0.22141 | 0
2031 | 10 | 25 | 15 | 0.22141 | 0 | 0 | 0 | 0 | 0 | 0 | 0 | 0.22141 | 0
2031 | 10 | 25 | 16 | 0.22141 | 0 | 0 | 0 | 0 | 0 | 0 | 0 | 0.22141 | 0
2031 | 10 | 25 | 17 | 0.22141 | 0 | 0 | 0 | 0 | 0 | 0 | 0 | 0.22141 | 0
2031 | 10 | 25 | 18 | 0.22141 | 0 | 0 | 0 | 0 | 0 | 0 | 0 | 0.22141 | 0
2031 | 10 | 25 | 19 | 0.22141 | 0 | 0 | 0 | 0 | 0 | 0 | 0 | 0.22141 | 0
2031 | 10 | 25 | 20 | 0.22141 | 0 | 0 | 0 | 0 | 0 | 0 | 0 | 0.22141 | 0
2031 | 10 | 25 | 21 | 0.22141 | 0 | 0 | 0 | 0 | 0 | 0 | 0 | 0.22141 | 0
2031 | 10 | 25 | 22 | 0.22141 | 0 | 0 | 0 | 0 | 0 | 0 | 0 | 0.22141 | 0
2031 | 10 | 25 | 23 | 0.22141 | 0 | 0 | 0 | 0 | 0 | 0 | 0 | 0.22141 | 0
2031 | 10 | 25 | 24 | 0.22141 | 0 | 0 | 0 | 0 | 0 | 0 | 0 | 0.22141 | 0
2031 | 10 | 26 | 1 | 0.22141 | 0 | 0 | 0 | 0 | 0 | 0 | 0 | 0.22141 | 0
2031 | 10 | 26 | 2 | 0.22141 | 0 | 0 | 0 | 0 | 0 | 0 | 0 | 0.22141 | 0
2031 | 10 | 26 | 3 | 0.22141 | 0 | 0 | 0 | 0 | 0 | 0 | 0 | 0.22141 | 0
2031 | 10 | 26 | 4 | 0.22141 | 0 | 0 | 0 | 0 | 0 | 0 | 0 | 0.22141 | 0
2031 | 10 | 26 | 5 | 0.22141 | 0 | 0 | 0 | 0 | 0 | 0 | 0 | 0.22141 | 0
2031 | 10 | 26 | 6 | 0.22141 | 0 | 0 | 0 | 0 | 0 | 0 | 0 | 0.22141 | 0
2031 | 10 | 26 | 7 | 0.22141 | 0 | 0 | 0 | 0 | 0 | 0 | 0 | 0.22141 | 0
2031 | 10 | 26 | 8 | 0.22141 | 0 | 0 | 0 | 0 | 0 | 0 | 0 | 0.22141 | 0
2031 | 10 | 26 | 9 | 0.22141 | 0 | 0 | 0 | 0 | 0 | 0 | 0 | 0.22141 | 0
2031 | 10 | 26 | 10 | 0.22141 | 0 | 0 | 0 | 0 | 0 | 0 | 0 | 0.22141 | 0
2031 | 10 | 26 | 11 | 0.22141 | 0 | 0 | 0 | 0 | 0 | 0 | 0 | 0.22141 | 0
2031 | 10 | 26 | 12 | 0.22141 | 0 | 0 | 0 | 0 | 0 | 0 | 0 | 0.22141 | 0
2031 | 10 | 26 | 13 | 0.22141 | 0 | 0 | 0 | 0 | 0 | 0 | 0 | 0.22141 | 0
2031 | 10 | 26 | 14 | 0.22141 | 0 | 0 | 0 | 0 | 0 | 0 | 0 | 0.22141 | 0
2031 | 10 | 26 | 15 | 0.22141 | 0 | 0 | 0 | 0 | 0 | 0 | 0 | 0.22141 | 0
2031 | 10 | 26 | 16 | 0.22141 | 0 | 0 | 0 | 0 | 0 | 0 | 0 | 0.22141 | 0
2031 | 10 | 26 | 17 | 0.22141 | 0 | 0 | 0 | 0 | 0 | 0 | 0 | 0.22141 | 0
2031 | 10 | 26 | 18 | 0.22141 | 0 | 0 | 0 | 0 | 0 | 0 | 0 | 0.22141 | 0
2031 | 10 | 26 | 19 | 0.22141 | 0 | 0 | 0 | 0 | 0 | 0 | 0 | 0.22141 | 0
2031 | 10 | 26 | 20 | 0.22141 | 0 | 0 | 0 | 0 | 0 | 0 | 0 | 0.22141 | 0
2031 | 10 | 26 | 21 | 0.22141 | 0 | 0 | 0 | 0 | 0 | 0 | 0 | 0.22141 | 0
2031 | 10 | 26 | 22 | 0.22141 | 0 | 0 | 0 | 0 | 0 | 0 | 0 | 0.22141 | 0
2031 | 10 | 26 | 23 | 0.22141 | 0 | 0 | 0 | 0 | 0 | 0 | 0 | 0.22141 | 0
2031 | 10 | 26 | 24 | 0.22141 | 0 | 0 | 0 | 0 | 0 | 0 | 0 | 0.22141 | 0
2031 | 10 | 27 | 1 | 0.22141 | 0 | 0 | 0 | 0 | 0 | 0 | 0 | 0.22141 | 0
2031 | 10 | 27 | 2 | 0.22141 | 0 | 0 | 0 | 0 | 0 | 0 | 0 | 0.22141 | 0
2031 | 10 | 27 | 3 | 0.22141 | 0 | 0 | 0 | 0 | 0 | 0 | 0 | 0.22141 | 0
2031 | 10 | 27 | 4 | 0.22141 | 0 | 0 | 0 | 0 | 0 | 0 | 0 | 0.22141 | 0
2031 | 10 | 27 | 5 | 0.22141 | 0 | 0 | 0 | 0 | 0 | 0 | 0 | 0.22141 | 0
2031 | 10 | 27 | 6 | 0.22141 | 0 | 0 | 0 | 0 | 0 | 0 | 0 | 0.22141 | 0
2031 | 10 | 27 | 7 | 0.22141 | 0 | 0 | 0 | 0 | 0 | 0 | 0 | 0.22141 | 0
2031 | 10 | 27 | 8 | 0.22141 | 0 | 0 | 0 | 0 | 0 | 0 | 0 | 0.22141 | 0
2031 | 10 | 27 | 9 | 0.22141 | 0 | 0 | 0 | 0 | 0 | 0 | 0 | 0.22141 | 0
2031 | 10 | 27 | 10 | 0.22141 | 0 | 0 | 0 | 0 | 0 | 0 | 0 | 0.22141 | 0
2031 | 10 | 27 | 11 | 0.22141 | 0 | 0 | 0 | 0 | 0 | 0 | 0 | 0.22141 | 0
2031 | 10 | 27 | 12 | 0.22141 | 0 | 0 | 0 | 0 | 0 | 0 | 0 | 0.22141 | 0
2031 | 10 | 27 | 13 | 0.22141 | 0 | 0 | 0 | 0 | 0 | 0 | 0 | 0.22141 | 0
2031 | 10 | 27 | 14 | 0.22141 | 0 | 0 | 0 | 0 | 0 | 0 | 0 | 0.22141 | 0
2031 | 10 | 27 | 15 | 0.22141 | 0 | 0 | 0 | 0 | 0 | 0 | 0 | 0.22141 | 0
2031 | 10 | 27 | 16 | 0.22141 | 0 | 0 | 0 | 0 | 0 | 0 | 0 | 0.22141 | 0
2031 | 10 | 27 | 17 | 0.22141 | 0 | 0 | 0 | 0 | 0 | 0 | 0 | 0.22141 | 0
2031 | 10 | 27 | 18 | 0.22141 | 0 | 0 | 0 | 0 | 0 | 0 | 0 | 0.22141 | 0
2031 | 10 | 27 | 19 | 0.22141 | 0 | 0 | 0 | 0 | 0 | 0 | 0 | 0.22141 | 0
2031 | 10 | 27 | 20 | 0.22141 | 0 | 0 | 0 | 0 | 0 | 0 | 0 | 0.22141 | 0
2031 | 10 | 27 | 21 | 0.22141 | 0 | 0 | 0 | 0 | 0 | 0 | 0 | 0.22141 | 0
2031 | 10 | 27 | 22 | 0.22141 | 0 | 0 | 0 | 0 | 0 | 0 | 0 | 0.22141 | 0
2031 | 10 | 27 | 23 | 0.22141 | 0 | 0 | 0 | 0 | 0 | 0 | 0 | 0.22141 | 0
2031 | 10 | 27 | 24 | 0.22141 | 0 | 0 | 0 | 0 | 0 | 0 | 0 | 0.22141 | 0
2031 | 10 | 28 | 1 | 0.22141 | 0 | 0 | 0 | 0 | 0 | 0 | 0 | 0.22141 | 0
2031 | 10 | 28 | 2 | 0.22141 | 0 | 0 | 0 | 0 | 0 | 0 | 0 | 0.22141 | 0
2031 | 10 | 28 | 3 | 0.22141 | 0 | 0 | 0 | 0 | 0 | 0 | 0 | 0.22141 | 0
2031 | 10 | 28 | 4 | 0.22141 | 0 | 0 | 0 | 0 | 0 | 0 | 0 | 0.22141 | 0
2031 | 10 | 28 | 5 | 0.22141 | 0 | 0 | 0 | 0 | 0 | 0 | 0 | 0.22141 | 0
2031 | 10 | 28 | 6 | 0.22141 | 0 | 0 | 0 | 0 | 0 | 0 | 0 | 0.22141 | 0
2031 | 10 | 28 | 7 | 0.22141 | 0 | 0 | 0 | 0 | 0 | 0 | 0 | 0.22141 | 0
2031 | 10 | 28 | 8 | 0.22141 | 0 | 0 | 0 | 0 | 0 | 0 | 0 | 0.22141 | 0
2031 | 10 | 28 | 9 | 0.22141 | 0 | 0 | 0 | 0 | 0 | 0 | 0 | 0.22141 | 0
2031 | 10 | 28 | 10 | 0.22141 | 0 | 0 | 0 | 0 | 0 | 0 | 0 | 0.22141 | 0
2031 | 10 | 28 | 11 | 0.22141 | 0 | 0 | 0 | 0 | 0 | 0 | 0 | 0.22141 | 0
2031 | 10 | 28 | 12 | 0.22141 | 0 | 0 | 0 | 0 | 0 | 0 | 0 | 0.22141 | 0
2031 | 10 | 28 | 13 | 0.22141 | 0 | 0 | 0 | 0 | 0 | 0 | 0 | 0.22141 | 0
2031 | 10 | 28 | 14 | 0.22141 | 0 | 0 | 0 | 0 | 0 | 0 | 0 | 0.22141 | 0
2031 | 10 | 28 | 15 | 0.22141 | 0 | 0 | 0 | 0 | 0 | 0 | 0 | 0.22141 | 0
2031 | 10 | 28 | 16 | 0.22141 | 0 | 0 | 0 | 0 | 0 | 0 | 0 | 0.22141 | 0
2031 | 10 | 28 | 17 | 0.22141 | 0 | 0 | 0 | 0 | 0 | 0 | 0 | 0.22141 | 0
2031 | 10 | 28 | 18 | 0.22141 | 0 | 0 | 0 | 0 | 0 | 0 | 0 | 0.22141 | 0
2031 | 10 | 28 | 19 | 0.22141 | 0 | 0 | 0 | 0 | 0 | 0 | 0 | 0.22141 | 0
2031 | 10 | 28 | 20 | 0.22141 | 0 | 0 | 0 | 0 | 0 | 0 | 0 | 0.22141 | 0
2031 | 10 | 28 | 21 | 0.22141 | 0 | 0 | 0 | 0 | 0 | 0 | 0 | 0.22141 | 0
2031 | 10 | 28 | 22 | 0.22141 | 0 | 0 | 0 | 0 | 0 | 0 | 0 | 0.22141 | 0
2031 | 10 | 28 | 23 | 0.22141 | 0 | 0 | 0 | 0 | 0 | 0 | 0 | 0.22141 | 0
2031 | 10 | 28 | 24 | 0.22141 | 0 | 0 | 0 | 0 | 0 | 0 | 0 | 0.22141 | 0
2031 | 10 | 29 | 1 | 0.22141 | 0 | 0 | 0 | 0 | 0 | 0 | 0 | 0.22141 | 0
2031 | 10 | 29 | 2 | 0.22141 | 0 | 0 | 0 | 0 | 0 | 0 | 0 | 0.22141 | 0
2031 | 10 | 29 | 3 | 0.22141 | 0 | 0 | 0 | 0 | 0 | 0 | 0 | 0.22141 | 0
2031 | 10 | 29 | 4 | 0.22141 | 0 | 0 | 0 | 0 | 0 | 0 | 0 | 0.22141 | 0
2031 | 10 | 29 | 5 | 0.22141 | 0 | 0 | 0 | 0 | 0 | 0 | 0 | 0.22141 | 0
2031 | 10 | 29 | 6 | 0.22141 | 0 | 0 | 0 | 0 | 0 | 0 | 0 | 0.22141 | 0
2031 | 10 | 29 | 7 | 0.22141 | 0 | 0 | 0 | 0 | 0 | 0 | 0 | 0.22141 | 0
2031 | 10 | 29 | 8 | 0.22141 | 0 | 0 | 0 | 0 | 0 | 0 | 0 | 0.22141 | 0
2031 | 10 | 29 | 9 | 0.22141 | 0 | 0 | 0 | 0 | 0 | 0 | 0 | 0.22141 | 0
2031 | 10 | 29 | 10 | 0.22141 | 0 | 0 | 0 | 0 | 0 | 0 | 0 | 0.22141 | 0
2031 | 10 | 29 | 11 | 0.22141 | 0 | 0 | 0 | 0 | 0 | 0 | 0 | 0.22141 | 0
2031 | 10 | 29 | 12 | 0.22141 | 0 | 0 | 0 | 0 | 0 | 0 | 0 | 0.22141 | 0
2031 | 10 | 29 | 13 | 0.22141 | 0 | 0 | 0 | 0 | 0 | 0 | 0 | 0.22141 | 0
2031 | 10 | 29 | 14 | 0.22141 | 0 | 0 | 0 | 0 | 0 | 0 | 0 | 0.22141 | 0
2031 | 10 | 29 | 15 | 0.22141 | 0 | 0 | 0 | 0 | 0 | 0 | 0 | 0.22141 | 0
2031 | 10 | 29 | 16 | 0.22141 | 0 | 0 | 0 | 0 | 0 | 0 | 0 | 0.22141 | 0
2031 | 10 | 29 | 17 | 0.22141 | 0 | 0 | 0 | 0 | 0 | 0 | 0 | 0.22141 | 0
2031 | 10 | 29 | 18 | 0.22141 | 0 | 0 | 0 | 0 | 0 | 0 | 0 | 0.22141 | 0
2031 | 10 | 29 | 19 | 0.22141 | 0 | 0 | 0 | 0 | 0 | 0 | 0 | 0.22141 | 0
2031 | 10 | 29 | 20 | 0.22141 | 0 | 0 | 0 | 0 | 0 | 0 | 0 | 0.22141 | 0
2031 | 10 | 29 | 21 | 0.22141 | 0 | 0 | 0 | 0 | 0 | 0 | 0 | 0.22141 | 0
2031 | 10 | 29 | 22 | 0.22141 | 0 | 0 | 0 | 0 | 0 | 0 | 0 | 0.22141 | 0
2031 | 10 | 29 | 23 | 0.22141 | 0 | 0 | 0 | 0 | 0 | 0 | 0 | 0.22141 | 0
2031 | 10 | 29 | 24 | 0.22141 | 0 | 0 | 0 | 0 | 0 | 0 | 0 | 0.22141 | 0
2031 | 10 | 30 | 1 | 0.22141 | 0 | 0 | 0 | 0 | 0 | 0 | 0 | 0.22141 | 0
2031 | 10 | 30 | 2 | 0.22141 | 0 | 0 | 0 | 0 | 0 | 0 | 0 | 0.22141 | 0
2031 | 10 | 30 | 3 | 0.22141 | 0 | 0 | 0 | 0 | 0 | 0 | 0 | 0.22141 | 0
2031 | 10 | 30 | 4 | 0.22141 | 0 | 0 | 0 | 0 | 0 | 0 | 0 | 0.22141 | 0
2031 | 10 | 30 | 5 | 0.22141 | 0 | 0 | 0 | 0 | 0 | 0 | 0 | 0.22141 | 0
2031 | 10 | 30 | 6 | 0.22141 | 0 | 0 | 0 | 0 | 0 | 0 | 0 | 0.22141 | 0
2031 | 10 | 30 | 7 | 0.22141 | 0 | 0 | 0 | 0 | 0 | 0 | 0 | 0.22141 | 0
2031 | 10 | 30 | 8 | 0.22141 | 0 | 0 | 0 | 0 | 0 | 0 | 0 | 0.22141 | 0
2031 | 10 | 30 | 9 | 0.22141 | 0 | 0 | 0 | 0 | 0 | 0 | 0 | 0.22141 | 0
2031 | 10 | 30 | 10 | 0.22141 | 0 | 0 | 0 | 0 | 0 | 0 | 0 | 0.22141 | 0
2031 | 10 | 30 | 11 | 0.22141 | 0 | 0 | 0 | 0 | 0 | 0 | 0 | 0.22141 | 0
2031 | 10 | 30 | 12 | 0.22141 | 0 | 0 | 0 | 0 | 0 | 0 | 0 | 0.22141 | 0
2031 | 10 | 30 | 13 | 0.22141 | 0 | 0 | 0 | 0 | 0 | 0 | 0 | 0.22141 | 0
2031 | 10 | 30 | 14 | 0.22141 | 0 | 0 | 0 | 0 | 0 | 0 | 0 | 0.22141 | 0
2031 | 10 | 30 | 15 | 0.22141 | 0 | 0 | 0 | 0 | 0 | 0 | 0 | 0.22141 | 0
2031 | 10 | 30 | 16 | 0.22141 | 0 | 0 | 0 | 0 | 0 | 0 | 0 | 0.22141 | 0
2031 | 10 | 30 | 17 | 0.22141 | 0 | 0 | 0 | 0 | 0 | 0 | 0 | 0.22141 | 0
2031 | 10 | 30 | 18 | 0.22141 | 0 | 0 | 0 | 0 | 0 | 0 | 0 | 0.22141 | 0
2031 | 10 | 30 | 19 | 0.22141 | 0 | 0 | 0 | 0 | 0 | 0 | 0 | 0.22141 | 0
2031 | 10 | 30 | 20 | 0.22141 | 0 | 0 | 0 | 0 | 0 | 0 | 0 | 0.22141 | 0
2031 | 10 | 30 | 21 | 0.22141 | 0 | 0 | 0 | 0 | 0 | 0 | 0 | 0.22141 | 0
2031 | 10 | 30 | 22 | 0.22141 | 0 | 0 | 0 | 0 | 0 | 0 | 0 | 0.22141 | 0
2031 | 10 | 30 | 23 | 0.22141 | 0 | 0 | 0 | 0 | 0 | 0 | 0 | 0.22141 | 0
2031 | 10 | 30 | 24 | 0.22141 | 0 | 0 | 0 | 0 | 0 | 0 | 0 | 0.22141 | 0
2031 | 10 | 31 | 1 | 0.22141 | 0 | 0 | 0 | 0 | 0 | 0 | 0 | 0.22141 | 0
2031 | 10 | 31 | 2 | 0.22141 | 0 | 0 | 0 | 0 | 0 | 0 | 0 | 0.22141 | 0
2031 | 10 | 31 | 3 | 0.22141 | 0 | 0 | 0 | 0 | 0 | 0 | 0 | 0.22141 | 0
2031 | 10 | 31 | 4 | 0.22141 | 0 | 0 | 0 | 0 | 0 | 0 | 0 | 0.22141 | 0
2031 | 10 | 31 | 5 | 0.22141 | 0 | 0 | 0 | 0 | 0 | 0 | 0 | 0.22141 | 0
2031 | 10 | 31 | 6 | 0.22141 | 0 | 0 | 0 | 0 | 0 | 0 | 0 | 0.22141 | 0
2031 | 10 | 31 | 7 | 0.22141 | 0 | 0 | 0 | 0 | 0 | 0 | 0 | 0.22141 | 0
2031 | 10 | 31 | 8 | 0.22141 | 0 | 0 | 0 | 0 | 0 | 0 | 0 | 0.22141 | 0
2031 | 10 | 31 | 9 | 0.22141 | 0 | 0 | 0 | 0 | 0 | 0 | 0 | 0.22141 | 0
2031 | 10 | 31 | 10 | 0.22141 | 0 | 0 | 0 | 0 | 0 | 0 | 0 | 0.22141 | 0
2031 | 10 | 31 | 11 | 0.22141 | 0 | 0 | 0 | 0 | 0 | 0 | 0 | 0.22141 | 0
2031 | 10 | 31 | 12 | 0.22141 | 0 | 0 | 0 | 0 | 0 | 0 | 0 | 0.22141 | 0
2031 | 10 | 31 | 13 | 0.22141 | 0 | 0 | 0 | 0 | 0 | 0 | 0 | 0.22141 | 0
2031 | 10 | 31 | 14 | 0.22141 | 0 | 0 | 0 | 0 | 0 | 0 | 0 | 0.22141 | 0
2031 | 10 | 31 | 15 | 0.22141 | 0 | 0 | 0 | 0 | 0 | 0 | 0 | 0.22141 | 0
2031 | 10 | 31 | 16 | 0.22141 | 0 | 0 | 0 | 0 | 0 | 0 | 0 | 0.22141 | 0
2031 | 10 | 31 | 17 | 0.22141 | 0 | 0 | 0 | 0 | 0 | 0 | 0 | 0.22141 | 0
2031 | 10 | 31 | 18 | 0.22141 | 0 | 0 | 0 | 0 | 0 | 0 | 0 | 0.22141 | 0
2031 | 10 | 31 | 19 | 0.22141 | 0 | 0 | 0 | 0 | 0 | 0 | 0 | 0.22141 | 0
2031 | 10 | 31 | 20 | 0.22141 | 0 | 0 | 0 | 0 | 0 | 0 | 0 | 0.22141 | 0
2031 | 10 | 31 | 21 | 0.22141 | 0 | 0 | 0 | 0 | 0 | 0 | 0 | 0.22141 | 0
2031 | 10 | 31 | 22 | 0.22141 | 0 | 0 | 0 | 0 | 0 | 0 | 0 | 0.22141 | 0
2031 | 10 | 31 | 23 | 0.22141 | 0 | 0 | 0 | 0 | 0 | 0 | 0 | 0.22141 | 0
2031 | 10 | 31 | 24 | 0.22141 | 0 | 0 | 0 | 0 | 0 | 0 | 0 | 0.22141 | 0
2031 | 11 | 1 | 1 | 0.24056 | 0 | 0 | 0 | 0 | 0 | 0 | 0 | 0.24056 | 0
2031 | 11 | 1 | 2 | 0.24056 | 0 | 0 | 0 | 0 | 0 | 0 | 0 | 0.24056 | 0
2031 | 11 | 1 | 3 | 0.24056 | 0 | 0 | 0 | 0 | 0 | 0 | 0 | 0.24056 | 0
2031 | 11 | 1 | 4 | 0.24056 | 0 | 0 | 0 | 0 | 0 | 0 | 0 | 0.24056 | 0
2031 | 11 | 1 | 5 | 0.24056 | 0 | 0 | 0 | 0 | 0 | 0 | 0 | 0.24056 | 0
2031 | 11 | 1 | 6 | 0.24056 | 0 | 0 | 0 | 0 | 0 | 0 | 0 | 0.24056 | 0
2031 | 11 | 1 | 7 | 0.24056 | 0 | 0 | 0 | 0 | 0 | 0 | 0 | 0.24056 | 0
2031 | 11 | 1 | 8 | 0.24056 | 0 | 0 | 0 | 0 | 0 | 0 | 0 | 0.24056 | 0
2031 | 11 | 1 | 9 | 0.24056 | 0 | 0 | 0 | 0 | 0 | 0 | 0 | 0.24056 | 0
2031 | 11 | 1 | 10 | 0.24056 | 0 | 0 | 0 | 0 | 0 | 0 | 0 | 0.24056 | 0
2031 | 11 | 1 | 11 | 0.24056 | 0 | 0 | 0 | 0 | 0 | 0 | 0 | 0.24056 | 0
2031 | 11 | 1 | 12 | 0.24056 | 0 | 0 | 0 | 0 | 0 | 0 | 0 | 0.24056 | 0
2031 | 11 | 1 | 13 | 0.24056 | 0 | 0 | 0 | 0 | 0 | 0 | 0 | 0.24056 | 0
2031 | 11 | 1 | 14 | 0.24056 | 0 | 0 | 0 | 0 | 0 | 0 | 0 | 0.24056 | 0
2031 | 11 | 1 | 15 | 0.24056 | 0 | 0 | 0 | 0 | 0 | 0 | 0 | 0.24056 | 0
2031 | 11 | 1 | 16 | 0.24056 | 0 | 0 | 0 | 0 | 0 | 0 | 0 | 0.24056 | 0
2031 | 11 | 1 | 17 | 0.24056 | 0 | 0 | 0 | 0 | 0 | 0 | 0 | 0.24056 | 0
2031 | 11 | 1 | 18 | 0.24056 | 0 | 0 | 0 | 0 | 0 | 0 | 0 | 0.24056 | 0
2031 | 11 | 1 | 19 | 0.24056 | 0 | 0 | 0 | 0 | 0 | 0 | 0 | 0.24056 | 0
2031 | 11 | 1 | 20 | 0.24056 | 0 | 0 | 0 | 0 | 0 | 0 | 0 | 0.24056 | 0
2031 | 11 | 1 | 21 | 0.24056 | 0 | 0 | 0 | 0 | 0 | 0 | 0 | 0.24056 | 0
2031 | 11 | 1 | 22 | 0.24056 | 0 | 0 | 0 | 0 | 0 | 0 | 0 | 0.24056 | 0
2031 | 11 | 1 | 23 | 0.24056 | 0 | 0 | 0 | 0 | 0 | 0 | 0 | 0.24056 | 0
2031 | 11 | 1 | 24 | 0.24056 | 0 | 0 | 0 | 0 | 0 | 0 | 0 | 0.24056 | 0
2031 | 11 | 2 | 1 | 0.24056 | 0 | 0 | 0 | 0 | 0 | 0 | 0 | 0.24056 | 0
2031 | 11 | 2 | 2 | 0.24056 | 0 | 0 | 0 | 0 | 0 | 0 | 0 | 0.24056 | 0
2031 | 11 | 2 | 3 | 0.24056 | 0 | 0 | 0 | 0 | 0 | 0 | 0 | 0.24056 | 0
2031 | 11 | 2 | 4 | 0.24056 | 0 | 0 | 0 | 0 | 0 | 0 | 0 | 0.24056 | 0
2031 | 11 | 2 | 5 | 0.24056 | 0 | 0 | 0 | 0 | 0 | 0 | 0 | 0.24056 | 0
2031 | 11 | 2 | 6 | 0.24056 | 0 | 0 | 0 | 0 | 0 | 0 | 0 | 0.24056 | 0
2031 | 11 | 2 | 7 | 0.24056 | 0 | 0 | 0 | 0 | 0 | 0 | 0 | 0.24056 | 0
2031 | 11 | 2 | 8 | 0.24056 | 0 | 0 | 0 | 0 | 0 | 0 | 0 | 0.24056 | 0
2031 | 11 | 2 | 9 | 0.24056 | 0 | 0 | 0 | 0 | 0 | 0 | 0 | 0.24056 | 0
2031 | 11 | 2 | 10 | 0.24056 | 0 | 0 | 0 | 0 | 0 | 0 | 0 | 0.24056 | 0
2031 | 11 | 2 | 11 | 0.24056 | 0 | 0 | 0 | 0 | 0 | 0 | 0 | 0.24056 | 0
2031 | 11 | 2 | 12 | 0.24056 | 0 | 0 | 0 | 0 | 0 | 0 | 0 | 0.24056 | 0
2031 | 11 | 2 | 13 | 0.24056 | 0 | 0 | 0 | 0 | 0 | 0 | 0 | 0.24056 | 0
2031 | 11 | 2 | 14 | 0.24056 | 0 | 0 | 0 | 0 | 0 | 0 | 0 | 0.24056 | 0
2031 | 11 | 2 | 15 | 0.24056 | 0 | 0 | 0 | 0 | 0 | 0 | 0 | 0.24056 | 0
2031 | 11 | 2 | 16 | 0.24056 | 0 | 0 | 0 | 0 | 0 | 0 | 0 | 0.24056 | 0
2031 | 11 | 2 | 17 | 0.24056 | 0 | 0 | 0 | 0 | 0 | 0 | 0 | 0.24056 | 0
2031 | 11 | 2 | 18 | 0.24056 | 0 | 0 | 0 | 0 | 0 | 0 | 0 | 0.24056 | 0
2031 | 11 | 2 | 19 | 0.24056 | 0 | 0 | 0 | 0 | 0 | 0 | 0 | 0.24056 | 0
2031 | 11 | 2 | 20 | 0.24056 | 0 | 0 | 0 | 0 | 0 | 0 | 0 | 0.24056 | 0
2031 | 11 | 2 | 21 | 0.24056 | 0 | 0 | 0 | 0 | 0 | 0 | 0 | 0.24056 | 0
2031 | 11 | 2 | 22 | 0.24056 | 0 | 0 | 0 | 0 | 0 | 0 | 0 | 0.24056 | 0
2031 | 11 | 2 | 23 | 0.24056 | 0 | 0 | 0 | 0 | 0 | 0 | 0 | 0.24056 | 0
2031 | 11 | 2 | 24 | 0.24056 | 0 | 0 | 0 | 0 | 0 | 0 | 0 | 0.24056 | 0
2031 | 11 | 3 | 1 | 0.24056 | 0 | 0 | 0 | 0 | 0 | 0 | 0 | 0.24056 | 0
2031 | 11 | 3 | 2 | 0.24056 | 0 | 0 | 0 | 0 | 0 | 0 | 0 | 0.24056 | 0
2031 | 11 | 3 | 3 | 0.24056 | 0 | 0 | 0 | 0 | 0 | 0 | 0 | 0.24056 | 0
2031 | 11 | 3 | 4 | 0.24056 | 0 | 0 | 0 | 0 | 0 | 0 | 0 | 0.24056 | 0
2031 | 11 | 3 | 5 | 0.24056 | 0 | 0 | 0 | 0 | 0 | 0 | 0 | 0.24056 | 0
2031 | 11 | 3 | 6 | 0.24056 | 0 | 0 | 0 | 0 | 0 | 0 | 0 | 0.24056 | 0
2031 | 11 | 3 | 7 | 0.24056 | 0 | 0 | 0 | 0 | 0 | 0 | 0 | 0.24056 | 0
2031 | 11 | 3 | 8 | 0.24056 | 0 | 0 | 0 | 0 | 0 | 0 | 0 | 0.24056 | 0
2031 | 11 | 3 | 9 | 0.24056 | 0 | 0 | 0 | 0 | 0 | 0 | 0 | 0.24056 | 0
2031 | 11 | 3 | 10 | 0.24056 | 0 | 0 | 0 | 0 | 0 | 0 | 0 | 0.24056 | 0
2031 | 11 | 3 | 11 | 0.24056 | 0 | 0 | 0 | 0 | 0 | 0 | 0 | 0.24056 | 0
2031 | 11 | 3 | 12 | 0.24056 | 0 | 0 | 0 | 0 | 0 | 0 | 0 | 0.24056 | 0
2031 | 11 | 3 | 13 | 0.24056 | 0 | 0 | 0 | 0 | 0 | 0 | 0 | 0.24056 | 0
2031 | 11 | 3 | 14 | 0.24056 | 0 | 0 | 0 | 0 | 0 | 0 | 0 | 0.24056 | 0
2031 | 11 | 3 | 15 | 0.24056 | 0 | 0 | 0 | 0 | 0 | 0 | 0 | 0.24056 | 0
2031 | 11 | 3 | 16 | 0.24056 | 0 | 0 | 0 | 0 | 0 | 0 | 0 | 0.24056 | 0
2031 | 11 | 3 | 17 | 0.24056 | 0 | 0 | 0 | 0 | 0 | 0 | 0 | 0.24056 | 0
2031 | 11 | 3 | 18 | 0.24056 | 0 | 0 | 0 | 0 | 0 | 0 | 0 | 0.24056 | 0
2031 | 11 | 3 | 19 | 0.24056 | 0 | 0 | 0 | 0 | 0 | 0 | 0 | 0.24056 | 0
2031 | 11 | 3 | 20 | 0.24056 | 0 | 0 | 0 | 0 | 0 | 0 | 0 | 0.24056 | 0
2031 | 11 | 3 | 21 | 0.24056 | 0 | 0 | 0 | 0 | 0 | 0 | 0 | 0.24056 | 0
2031 | 11 | 3 | 22 | 0.24056 | 0 | 0 | 0 | 0 | 0 | 0 | 0 | 0.24056 | 0
2031 | 11 | 3 | 23 | 0.24056 | 0 | 0 | 0 | 0 | 0 | 0 | 0 | 0.24056 | 0
2031 | 11 | 3 | 24 | 0.24056 | 0 | 0 | 0 | 0 | 0 | 0 | 0 | 0.24056 | 0
2031 | 11 | 4 | 1 | 0.24056 | 0 | 0 | 0 | 0 | 0 | 0 | 0 | 0.24056 | 0
2031 | 11 | 4 | 2 | 0.24056 | 0 | 0 | 0 | 0 | 0 | 0 | 0 | 0.24056 | 0
2031 | 11 | 4 | 3 | 0.24056 | 0 | 0 | 0 | 0 | 0 | 0 | 0 | 0.24056 | 0
2031 | 11 | 4 | 4 | 0.24056 | 0 | 0 | 0 | 0 | 0 | 0 | 0 | 0.24056 | 0
2031 | 11 | 4 | 5 | 0.24056 | 0 | 0 | 0 | 0 | 0 | 0 | 0 | 0.24056 | 0
2031 | 11 | 4 | 6 | 0.24056 | 0 | 0 | 0 | 0 | 0 | 0 | 0 | 0.24056 | 0
2031 | 11 | 4 | 7 | 0.24056 | 0 | 0 | 0 | 0 | 0 | 0 | 0 | 0.24056 | 0
2031 | 11 | 4 | 8 | 0.24056 | 0 | 0 | 0 | 0 | 0 | 0 | 0 | 0.24056 | 0
2031 | 11 | 4 | 9 | 0.24056 | 0 | 0 | 0 | 0 | 0 | 0 | 0 | 0.24056 | 0
2031 | 11 | 4 | 10 | 0.24056 | 0 | 0 | 0 | 0 | 0 | 0 | 0 | 0.24056 | 0
2031 | 11 | 4 | 11 | 0.24056 | 0 | 0 | 0 | 0 | 0 | 0 | 0 | 0.24056 | 0
2031 | 11 | 4 | 12 | 0.24056 | 0 | 0 | 0 | 0 | 0 | 0 | 0 | 0.24056 | 0
2031 | 11 | 4 | 13 | 0.24056 | 0 | 0 | 0 | 0 | 0 | 0 | 0 | 0.24056 | 0
2031 | 11 | 4 | 14 | 0.24056 | 0 | 0 | 0 | 0 | 0 | 0 | 0 | 0.24056 | 0
2031 | 11 | 4 | 15 | 0.24056 | 0 | 0 | 0 | 0 | 0 | 0 | 0 | 0.24056 | 0
2031 | 11 | 4 | 16 | 0.24056 | 0 | 0 | 0 | 0 | 0 | 0 | 0 | 0.24056 | 0
2031 | 11 | 4 | 17 | 0.24056 | 0 | 0 | 0 | 0 | 0 | 0 | 0 | 0.24056 | 0
2031 | 11 | 4 | 18 | 0.24056 | 0 | 0 | 0 | 0 | 0 | 0 | 0 | 0.24056 | 0
2031 | 11 | 4 | 19 | 0.24056 | 0 | 0 | 0 | 0 | 0 | 0 | 0 | 0.24056 | 0
2031 | 11 | 4 | 20 | 0.24056 | 0 | 0 | 0 | 0 | 0 | 0 | 0 | 0.24056 | 0
2031 | 11 | 4 | 21 | 0.24056 | 0 | 0 | 0 | 0 | 0 | 0 | 0 | 0.24056 | 0
2031 | 11 | 4 | 22 | 0.24056 | 0 | 0 | 0 | 0 | 0 | 0 | 0 | 0.24056 | 0
2031 | 11 | 4 | 23 | 0.24056 | 0 | 0 | 0 | 0 | 0 | 0 | 0 | 0.24056 | 0
2031 | 11 | 4 | 24 | 0.24056 | 0 | 0 | 0 | 0 | 0 | 0 | 0 | 0.24056 | 0
2031 | 11 | 5 | 1 | 0.24056 | 0 | 0 | 0 | 0 | 0 | 0 | 0 | 0.24056 | 0
2031 | 11 | 5 | 2 | 0.24056 | 0 | 0 | 0 | 0 | 0 | 0 | 0 | 0.24056 | 0
2031 | 11 | 5 | 3 | 0.24056 | 0 | 0 | 0 | 0 | 0 | 0 | 0 | 0.24056 | 0
2031 | 11 | 5 | 4 | 0.24056 | 0 | 0 | 0 | 0 | 0 | 0 | 0 | 0.24056 | 0
2031 | 11 | 5 | 5 | 0.24056 | 0 | 0 | 0 | 0 | 0 | 0 | 0 | 0.24056 | 0
2031 | 11 | 5 | 6 | 0.24056 | 0 | 0 | 0 | 0 | 0 | 0 | 0 | 0.24056 | 0
2031 | 11 | 5 | 7 | 0.24056 | 0 | 0 | 0 | 0 | 0 | 0 | 0 | 0.24056 | 0
2031 | 11 | 5 | 8 | 0.24056 | 0 | 0 | 0 | 0 | 0 | 0 | 0 | 0.24056 | 0
2031 | 11 | 5 | 9 | 0.24056 | 0 | 0 | 0 | 0 | 0 | 0 | 0 | 0.24056 | 0
2031 | 11 | 5 | 10 | 0.24056 | 0 | 0 | 0 | 0 | 0 | 0 | 0 | 0.24056 | 0
2031 | 11 | 5 | 11 | 0.24056 | 0 | 0 | 0 | 0 | 0 | 0 | 0 | 0.24056 | 0
2031 | 11 | 5 | 12 | 0.24056 | 0 | 0 | 0 | 0 | 0 | 0 | 0 | 0.24056 | 0
2031 | 11 | 5 | 13 | 0.24056 | 0 | 0 | 0 | 0 | 0 | 0 | 0 | 0.24056 | 0
2031 | 11 | 5 | 14 | 0.24056 | 0 | 0 | 0 | 0 | 0 | 0 | 0 | 0.24056 | 0
2031 | 11 | 5 | 15 | 0.24056 | 0 | 0 | 0 | 0 | 0 | 0 | 0 | 0.24056 | 0
2031 | 11 | 5 | 16 | 0.24056 | 0 | 0 | 0 | 0 | 0 | 0 | 0 | 0.24056 | 0
2031 | 11 | 5 | 17 | 0.24056 | 0 | 0 | 0 | 0 | 0 | 0 | 0 | 0.24056 | 0
2031 | 11 | 5 | 18 | 0.24056 | 0 | 0 | 0 | 0 | 0 | 0 | 0 | 0.24056 | 0
2031 | 11 | 5 | 19 | 0.24056 | 0 | 0 | 0 | 0 | 0 | 0 | 0 | 0.24056 | 0
2031 | 11 | 5 | 20 | 0.24056 | 0 | 0 | 0 | 0 | 0 | 0 | 0 | 0.24056 | 0
2031 | 11 | 5 | 21 | 0.24056 | 0 | 0 | 0 | 0 | 0 | 0 | 0 | 0.24056 | 0
2031 | 11 | 5 | 22 | 0.24056 | 0 | 0 | 0 | 0 | 0 | 0 | 0 | 0.24056 | 0
2031 | 11 | 5 | 23 | 0.24056 | 0 | 0 | 0 | 0 | 0 | 0 | 0 | 0.24056 | 0
2031 | 11 | 5 | 24 | 0.24056 | 0 | 0 | 0 | 0 | 0 | 0 | 0 | 0.24056 | 0
2031 | 11 | 6 | 1 | 0.24056 | 0 | 0 | 0 | 0 | 0 | 0 | 0 | 0.24056 | 0
2031 | 11 | 6 | 2 | 0.24056 | 0 | 0 | 0 | 0 | 0 | 0 | 0 | 0.24056 | 0
2031 | 11 | 6 | 3 | 0.24056 | 0 | 0 | 0 | 0 | 0 | 0 | 0 | 0.24056 | 0
2031 | 11 | 6 | 4 | 0.24056 | 0 | 0 | 0 | 0 | 0 | 0 | 0 | 0.24056 | 0
2031 | 11 | 6 | 5 | 0.24056 | 0 | 0 | 0 | 0 | 0 | 0 | 0 | 0.24056 | 0
2031 | 11 | 6 | 6 | 0.24056 | 0 | 0 | 0 | 0 | 0 | 0 | 0 | 0.24056 | 0
2031 | 11 | 6 | 7 | 0.24056 | 0 | 0 | 0 | 0 | 0 | 0 | 0 | 0.24056 | 0
2031 | 11 | 6 | 8 | 0.24056 | 0 | 0 | 0 | 0 | 0 | 0 | 0 | 0.24056 | 0
2031 | 11 | 6 | 9 | 0.24056 | 0 | 0 | 0 | 0 | 0 | 0 | 0 | 0.24056 | 0
2031 | 11 | 6 | 10 | 0.24056 | 0 | 0 | 0 | 0 | 0 | 0 | 0 | 0.24056 | 0
2031 | 11 | 6 | 11 | 0.24056 | 0 | 0 | 0 | 0 | 0 | 0 | 0 | 0.24056 | 0
2031 | 11 | 6 | 12 | 0.24056 | 0 | 0 | 0 | 0 | 0 | 0 | 0 | 0.24056 | 0
2031 | 11 | 6 | 13 | 0.24056 | 0 | 0 | 0 | 0 | 0 | 0 | 0 | 0.24056 | 0
2031 | 11 | 6 | 14 | 0.24056 | 0 | 0 | 0 | 0 | 0 | 0 | 0 | 0.24056 | 0
2031 | 11 | 6 | 15 | 0.24056 | 0 | 0 | 0 | 0 | 0 | 0 | 0 | 0.24056 | 0
2031 | 11 | 6 | 16 | 0.24056 | 0 | 0 | 0 | 0 | 0 | 0 | 0 | 0.24056 | 0
2031 | 11 | 6 | 17 | 0.24056 | 0 | 0 | 0 | 0 | 0 | 0 | 0 | 0.24056 | 0
2031 | 11 | 6 | 18 | 0.24056 | 0 | 0 | 0 | 0 | 0 | 0 | 0 | 0.24056 | 0
2031 | 11 | 6 | 19 | 0.24056 | 0 | 0 | 0 | 0 | 0 | 0 | 0 | 0.24056 | 0
2031 | 11 | 6 | 20 | 0.24056 | 0 | 0 | 0 | 0 | 0 | 0 | 0 | 0.24056 | 0
2031 | 11 | 6 | 21 | 0.24056 | 0 | 0 | 0 | 0 | 0 | 0 | 0 | 0.24056 | 0
2031 | 11 | 6 | 22 | 0.24056 | 0 | 0 | 0 | 0 | 0 | 0 | 0 | 0.24056 | 0
2031 | 11 | 6 | 23 | 0.24056 | 0 | 0 | 0 | 0 | 0 | 0 | 0 | 0.24056 | 0
2031 | 11 | 6 | 24 | 0.24056 | 0 | 0 | 0 | 0 | 0 | 0 | 0 | 0.24056 | 0
2031 | 11 | 7 | 1 | 0.24056 | 0 | 0 | 0 | 0 | 0 | 0 | 0 | 0.24056 | 0
2031 | 11 | 7 | 2 | 0.24056 | 0 | 0 | 0 | 0 | 0 | 0 | 0 | 0.24056 | 0
2031 | 11 | 7 | 3 | 0.24056 | 0 | 0 | 0 | 0 | 0 | 0 | 0 | 0.24056 | 0
2031 | 11 | 7 | 4 | 0.24056 | 0 | 0 | 0 | 0 | 0 | 0 | 0 | 0.24056 | 0
2031 | 11 | 7 | 5 | 0.24056 | 0 | 0 | 0 | 0 | 0 | 0 | 0 | 0.24056 | 0
2031 | 11 | 7 | 6 | 0.24056 | 0 | 0 | 0 | 0 | 0 | 0 | 0 | 0.24056 | 0
2031 | 11 | 7 | 7 | 0.24056 | 0 | 0 | 0 | 0 | 0 | 0 | 0 | 0.24056 | 0
2031 | 11 | 7 | 8 | 0.24056 | 0 | 0 | 0 | 0 | 0 | 0 | 0 | 0.24056 | 0
2031 | 11 | 7 | 9 | 0.24056 | 0 | 0 | 0 | 0 | 0 | 0 | 0 | 0.24056 | 0
2031 | 11 | 7 | 10 | 0.24056 | 0 | 0 | 0 | 0 | 0 | 0 | 0 | 0.24056 | 0
2031 | 11 | 7 | 11 | 0.24056 | 0 | 0 | 0 | 0 | 0 | 0 | 0 | 0.24056 | 0
2031 | 11 | 7 | 12 | 0.24056 | 0 | 0 | 0 | 0 | 0 | 0 | 0 | 0.24056 | 0
2031 | 11 | 7 | 13 | 0.24056 | 0 | 0 | 0 | 0 | 0 | 0 | 0 | 0.24056 | 0
2031 | 11 | 7 | 14 | 0.24056 | 0 | 0 | 0 | 0 | 0 | 0 | 0 | 0.24056 | 0
2031 | 11 | 7 | 15 | 0.24056 | 0 | 0 | 0 | 0 | 0 | 0 | 0 | 0.24056 | 0
2031 | 11 | 7 | 16 | 0.24056 | 0 | 0 | 0 | 0 | 0 | 0 | 0 | 0.24056 | 0
2031 | 11 | 7 | 17 | 0.24056 | 0 | 0 | 0 | 0 | 0 | 0 | 0 | 0.24056 | 0
2031 | 11 | 7 | 18 | 0.24056 | 0 | 0 | 0 | 0 | 0 | 0 | 0 | 0.24056 | 0
2031 | 11 | 7 | 19 | 0.24056 | 0 | 0 | 0 | 0 | 0 | 0 | 0 | 0.24056 | 0
2031 | 11 | 7 | 20 | 0.24056 | 0 | 0 | 0 | 0 | 0 | 0 | 0 | 0.24056 | 0
2031 | 11 | 7 | 21 | 0.24056 | 0 | 0 | 0 | 0 | 0 | 0 | 0 | 0.24056 | 0
2031 | 11 | 7 | 22 | 0.24056 | 0 | 0 | 0 | 0 | 0 | 0 | 0 | 0.24056 | 0
2031 | 11 | 7 | 23 | 0.24056 | 0 | 0 | 0 | 0 | 0 | 0 | 0 | 0.24056 | 0
2031 | 11 | 7 | 24 | 0.24056 | 0 | 0 | 0 | 0 | 0 | 0 | 0 | 0.24056 | 0
2031 | 11 | 8 | 1 | 0.24056 | 0 | 0 | 0 | 0 | 0 | 0 | 0 | 0.24056 | 0
2031 | 11 | 8 | 2 | 0.24056 | 0 | 0 | 0 | 0 | 0 | 0 | 0 | 0.24056 | 0
2031 | 11 | 8 | 3 | 0.24056 | 0 | 0 | 0 | 0 | 0 | 0 | 0 | 0.24056 | 0
2031 | 11 | 8 | 4 | 0.24056 | 0 | 0 | 0 | 0 | 0 | 0 | 0 | 0.24056 | 0
2031 | 11 | 8 | 5 | 0.24056 | 0 | 0 | 0 | 0 | 0 | 0 | 0 | 0.24056 | 0
2031 | 11 | 8 | 6 | 0.24056 | 0 | 0 | 0 | 0 | 0 | 0 | 0 | 0.24056 | 0
2031 | 11 | 8 | 7 | 0.24056 | 0 | 0 | 0 | 0 | 0 | 0 | 0 | 0.24056 | 0
2031 | 11 | 8 | 8 | 0.24056 | 0 | 0 | 0 | 0 | 0 | 0 | 0 | 0.24056 | 0
2031 | 11 | 8 | 9 | 0.24056 | 0 | 0 | 0 | 0 | 0 | 0 | 0 | 0.24056 | 0
2031 | 11 | 8 | 10 | 0.24056 | 0 | 0 | 0 | 0 | 0 | 0 | 0 | 0.24056 | 0
2031 | 11 | 8 | 11 | 0.24056 | 0 | 0 | 0 | 0 | 0 | 0 | 0 | 0.24056 | 0
2031 | 11 | 8 | 12 | 0.24056 | 0 | 0 | 0 | 0 | 0 | 0 | 0 | 0.24056 | 0
2031 | 11 | 8 | 13 | 0.24056 | 0 | 0 | 0 | 0 | 0 | 0 | 0 | 0.24056 | 0
2031 | 11 | 8 | 14 | 0.24056 | 0 | 0 | 0 | 0 | 0 | 0 | 0 | 0.24056 | 0
2031 | 11 | 8 | 15 | 0.24056 | 0 | 0 | 0 | 0 | 0 | 0 | 0 | 0.24056 | 0
2031 | 11 | 8 | 16 | 0.24056 | 0 | 0 | 0 | 0 | 0 | 0 | 0 | 0.24056 | 0
2031 | 11 | 8 | 17 | 0.24056 | 0 | 0 | 0 | 0 | 0 | 0 | 0 | 0.24056 | 0
2031 | 11 | 8 | 18 | 0.24056 | 0 | 0 | 0 | 0 | 0 | 0 | 0 | 0.24056 | 0
2031 | 11 | 8 | 19 | 0.24056 | 0 | 0 | 0 | 0 | 0 | 0 | 0 | 0.24056 | 0
2031 | 11 | 8 | 20 | 0.24056 | 0 | 0 | 0 | 0 | 0 | 0 | 0 | 0.24056 | 0
2031 | 11 | 8 | 21 | 0.24056 | 0 | 0 | 0 | 0 | 0 | 0 | 0 | 0.24056 | 0
2031 | 11 | 8 | 22 | 0.24056 | 0 | 0 | 0 | 0 | 0 | 0 | 0 | 0.24056 | 0
2031 | 11 | 8 | 23 | 0.24056 | 0 | 0 | 0 | 0 | 0 | 0 | 0 | 0.24056 | 0
2031 | 11 | 8 | 24 | 0.24056 | 0 | 0 | 0 | 0 | 0 | 0 | 0 | 0.24056 | 0
2031 | 11 | 9 | 1 | 0.24056 | 0 | 0 | 0 | 0 | 0 | 0 | 0 | 0.24056 | 0
2031 | 11 | 9 | 2 | 0.24056 | 0 | 0 | 0 | 0 | 0 | 0 | 0 | 0.24056 | 0
2031 | 11 | 9 | 3 | 0.24056 | 0 | 0 | 0 | 0 | 0 | 0 | 0 | 0.24056 | 0
2031 | 11 | 9 | 4 | 0.24056 | 0 | 0 | 0 | 0 | 0 | 0 | 0 | 0.24056 | 0
2031 | 11 | 9 | 5 | 0.24056 | 0 | 0 | 0 | 0 | 0 | 0 | 0 | 0.24056 | 0
2031 | 11 | 9 | 6 | 0.24056 | 0 | 0 | 0 | 0 | 0 | 0 | 0 | 0.24056 | 0
2031 | 11 | 9 | 7 | 0.24056 | 0 | 0 | 0 | 0 | 0 | 0 | 0 | 0.24056 | 0
2031 | 11 | 9 | 8 | 0.24056 | 0 | 0 | 0 | 0 | 0 | 0 | 0 | 0.24056 | 0
2031 | 11 | 9 | 9 | 0.24056 | 0 | 0 | 0 | 0 | 0 | 0 | 0 | 0.24056 | 0
2031 | 11 | 9 | 10 | 0.24056 | 0 | 0 | 0 | 0 | 0 | 0 | 0 | 0.24056 | 0
2031 | 11 | 9 | 11 | 0.24056 | 0 | 0 | 0 | 0 | 0 | 0 | 0 | 0.24056 | 0
2031 | 11 | 9 | 12 | 0.24056 | 0 | 0 | 0 | 0 | 0 | 0 | 0 | 0.24056 | 0
2031 | 11 | 9 | 13 | 0.24056 | 0 | 0 | 0 | 0 | 0 | 0 | 0 | 0.24056 | 0
2031 | 11 | 9 | 14 | 0.24056 | 0 | 0 | 0 | 0 | 0 | 0 | 0 | 0.24056 | 0
2031 | 11 | 9 | 15 | 0.24056 | 0 | 0 | 0 | 0 | 0 | 0 | 0 | 0.24056 | 0
2031 | 11 | 9 | 16 | 0.24056 | 0 | 0 | 0 | 0 | 0 | 0 | 0 | 0.24056 | 0
2031 | 11 | 9 | 17 | 0.24056 | 0 | 0 | 0 | 0 | 0 | 0 | 0 | 0.24056 | 0
2031 | 11 | 9 | 18 | 0.24056 | 0 | 0 | 0 | 0 | 0 | 0 | 0 | 0.24056 | 0
2031 | 11 | 9 | 19 | 0.24056 | 0 | 0 | 0 | 0 | 0 | 0 | 0 | 0.24056 | 0
2031 | 11 | 9 | 20 | 0.24056 | 0 | 0 | 0 | 0 | 0 | 0 | 0 | 0.24056 | 0
2031 | 11 | 9 | 21 | 0.24056 | 0 | 0 | 0 | 0 | 0 | 0 | 0 | 0.24056 | 0
2031 | 11 | 9 | 22 | 0.24056 | 0 | 0 | 0 | 0 | 0 | 0 | 0 | 0.24056 | 0
2031 | 11 | 9 | 23 | 0.24056 | 0 | 0 | 0 | 0 | 0 | 0 | 0 | 0.24056 | 0
2031 | 11 | 9 | 24 | 0.24056 | 0 | 0 | 0 | 0 | 0 | 0 | 0 | 0.24056 | 0
2031 | 11 | 10 | 1 | 0.24056 | 0 | 0 | 0 | 0 | 0 | 0 | 0 | 0.24056 | 0
2031 | 11 | 10 | 2 | 0.24056 | 0 | 0 | 0 | 0 | 0 | 0 | 0 | 0.24056 | 0
2031 | 11 | 10 | 3 | 0.24056 | 0 | 0 | 0 | 0 | 0 | 0 | 0 | 0.24056 | 0
2031 | 11 | 10 | 4 | 0.24056 | 0 | 0 | 0 | 0 | 0 | 0 | 0 | 0.24056 | 0
2031 | 11 | 10 | 5 | 0.24056 | 0 | 0 | 0 | 0 | 0 | 0 | 0 | 0.24056 | 0
2031 | 11 | 10 | 6 | 0.24056 | 0 | 0 | 0 | 0 | 0 | 0 | 0 | 0.24056 | 0
2031 | 11 | 10 | 7 | 0.24056 | 0 | 0 | 0 | 0 | 0 | 0 | 0 | 0.24056 | 0
2031 | 11 | 10 | 8 | 0.24056 | 0 | 0 | 0 | 0 | 0 | 0 | 0 | 0.24056 | 0
2031 | 11 | 10 | 9 | 0.24056 | 0 | 0 | 0 | 0 | 0 | 0 | 0 | 0.24056 | 0
2031 | 11 | 10 | 10 | 0.24056 | 0 | 0 | 0 | 0 | 0 | 0 | 0 | 0.24056 | 0
2031 | 11 | 10 | 11 | 0.24056 | 0 | 0 | 0 | 0 | 0 | 0 | 0 | 0.24056 | 0
2031 | 11 | 10 | 12 | 0.24056 | 0 | 0 | 0 | 0 | 0 | 0 | 0 | 0.24056 | 0
2031 | 11 | 10 | 13 | 0.24056 | 0 | 0 | 0 | 0 | 0 | 0 | 0 | 0.24056 | 0
2031 | 11 | 10 | 14 | 0.24056 | 0 | 0 | 0 | 0 | 0 | 0 | 0 | 0.24056 | 0
2031 | 11 | 10 | 15 | 0.24056 | 0 | 0 | 0 | 0 | 0 | 0 | 0 | 0.24056 | 0
2031 | 11 | 10 | 16 | 0.24056 | 0 | 0 | 0 | 0 | 0 | 0 | 0 | 0.24056 | 0
2031 | 11 | 10 | 17 | 0.24056 | 0 | 0 | 0 | 0 | 0 | 0 | 0 | 0.24056 | 0
2031 | 11 | 10 | 18 | 0.24056 | 0 | 0 | 0 | 0 | 0 | 0 | 0 | 0.24056 | 0
2031 | 11 | 10 | 19 | 0.24056 | 0 | 0 | 0 | 0 | 0 | 0 | 0 | 0.24056 | 0
2031 | 11 | 10 | 20 | 0.24056 | 0 | 0 | 0 | 0 | 0 | 0 | 0 | 0.24056 | 0
2031 | 11 | 10 | 21 | 0.24056 | 0 | 0 | 0 | 0 | 0 | 0 | 0 | 0.24056 | 0
2031 | 11 | 10 | 22 | 0.24056 | 0 | 0 | 0 | 0 | 0 | 0 | 0 | 0.24056 | 0
2031 | 11 | 10 | 23 | 0.24056 | 0 | 0 | 0 | 0 | 0 | 0 | 0 | 0.24056 | 0
2031 | 11 | 10 | 24 | 0.24056 | 0 | 0 | 0 | 0 | 0 | 0 | 0 | 0.24056 | 0
2031 | 11 | 11 | 1 | 0.24056 | 0 | 0 | 0 | 0 | 0 | 0 | 0 | 0.24056 | 0
2031 | 11 | 11 | 2 | 0.24056 | 0 | 0 | 0 | 0 | 0 | 0 | 0 | 0.24056 | 0
2031 | 11 | 11 | 3 | 0.24056 | 0 | 0 | 0 | 0 | 0 | 0 | 0 | 0.24056 | 0
2031 | 11 | 11 | 4 | 0.24056 | 0 | 0 | 0 | 0 | 0 | 0 | 0 | 0.24056 | 0
2031 | 11 | 11 | 5 | 0.24056 | 0 | 0 | 0 | 0 | 0 | 0 | 0 | 0.24056 | 0
2031 | 11 | 11 | 6 | 0.24056 | 0 | 0 | 0 | 0 | 0 | 0 | 0 | 0.24056 | 0
2031 | 11 | 11 | 7 | 0.24056 | 0 | 0 | 0 | 0 | 0 | 0 | 0 | 0.24056 | 0
2031 | 11 | 11 | 8 | 0.24056 | 0 | 0 | 0 | 0 | 0 | 0 | 0 | 0.24056 | 0
2031 | 11 | 11 | 9 | 0.24056 | 0 | 0 | 0 | 0 | 0 | 0 | 0 | 0.24056 | 0
2031 | 11 | 11 | 10 | 0.24056 | 0 | 0 | 0 | 0 | 0 | 0 | 0 | 0.24056 | 0
2031 | 11 | 11 | 11 | 0.24056 | 0 | 0 | 0 | 0 | 0 | 0 | 0 | 0.24056 | 0
2031 | 11 | 11 | 12 | 0.24056 | 0 | 0 | 0 | 0 | 0 | 0 | 0 | 0.24056 | 0
2031 | 11 | 11 | 13 | 0.24056 | 0 | 0 | 0 | 0 | 0 | 0 | 0 | 0.24056 | 0
2031 | 11 | 11 | 14 | 0.24056 | 0 | 0 | 0 | 0 | 0 | 0 | 0 | 0.24056 | 0
2031 | 11 | 11 | 15 | 0.24056 | 0 | 0 | 0 | 0 | 0 | 0 | 0 | 0.24056 | 0
2031 | 11 | 11 | 16 | 0.24056 | 0 | 0 | 0 | 0 | 0 | 0 | 0 | 0.24056 | 0
2031 | 11 | 11 | 17 | 0.24056 | 0 | 0 | 0 | 0 | 0 | 0 | 0 | 0.24056 | 0
2031 | 11 | 11 | 18 | 0.24056 | 0 | 0 | 0 | 0 | 0 | 0 | 0 | 0.24056 | 0
2031 | 11 | 11 | 19 | 0.24056 | 0 | 0 | 0 | 0 | 0 | 0 | 0 | 0.24056 | 0
2031 | 11 | 11 | 20 | 0.24056 | 0 | 0 | 0 | 0 | 0 | 0 | 0 | 0.24056 | 0
2031 | 11 | 11 | 21 | 0.24056 | 0 | 0 | 0 | 0 | 0 | 0 | 0 | 0.24056 | 0
2031 | 11 | 11 | 22 | 0.24056 | 0 | 0 | 0 | 0 | 0 | 0 | 0 | 0.24056 | 0
2031 | 11 | 11 | 23 | 0.24056 | 0 | 0 | 0 | 0 | 0 | 0 | 0 | 0.24056 | 0
2031 | 11 | 11 | 24 | 0.24056 | 0 | 0 | 0 | 0 | 0 | 0 | 0 | 0.24056 | 0
2031 | 11 | 12 | 1 | 0.24056 | 0 | 0 | 0 | 0 | 0 | 0 | 0 | 0.24056 | 0
2031 | 11 | 12 | 2 | 0.24056 | 0 | 0 | 0 | 0 | 0 | 0 | 0 | 0.24056 | 0
2031 | 11 | 12 | 3 | 0.24056 | 0 | 0 | 0 | 0 | 0 | 0 | 0 | 0.24056 | 0
2031 | 11 | 12 | 4 | 0.24056 | 0 | 0 | 0 | 0 | 0 | 0 | 0 | 0.24056 | 0
2031 | 11 | 12 | 5 | 0.24056 | 0 | 0 | 0 | 0 | 0 | 0 | 0 | 0.24056 | 0
2031 | 11 | 12 | 6 | 0.24056 | 0 | 0 | 0 | 0 | 0 | 0 | 0 | 0.24056 | 0
2031 | 11 | 12 | 7 | 0.24056 | 0 | 0 | 0 | 0 | 0 | 0 | 0 | 0.24056 | 0
2031 | 11 | 12 | 8 | 0.24056 | 0 | 0 | 0 | 0 | 0 | 0 | 0 | 0.24056 | 0
2031 | 11 | 12 | 9 | 0.24056 | 0 | 0 | 0 | 0 | 0 | 0 | 0 | 0.24056 | 0
2031 | 11 | 12 | 10 | 0.24056 | 0 | 0 | 0 | 0 | 0 | 0 | 0 | 0.24056 | 0
2031 | 11 | 12 | 11 | 0.24056 | 0 | 0 | 0 | 0 | 0 | 0 | 0 | 0.24056 | 0
2031 | 11 | 12 | 12 | 0.24056 | 0 | 0 | 0 | 0 | 0 | 0 | 0 | 0.24056 | 0
2031 | 11 | 12 | 13 | 0.24056 | 0 | 0 | 0 | 0 | 0 | 0 | 0 | 0.24056 | 0
2031 | 11 | 12 | 14 | 0.24056 | 0 | 0 | 0 | 0 | 0 | 0 | 0 | 0.24056 | 0
2031 | 11 | 12 | 15 | 0.24056 | 0 | 0 | 0 | 0 | 0 | 0 | 0 | 0.24056 | 0
2031 | 11 | 12 | 16 | 0.24056 | 0 | 0 | 0 | 0 | 0 | 0 | 0 | 0.24056 | 0
2031 | 11 | 12 | 17 | 0.24056 | 0 | 0 | 0 | 0 | 0 | 0 | 0 | 0.24056 | 0
2031 | 11 | 12 | 18 | 0.24056 | 0 | 0 | 0 | 0 | 0 | 0 | 0 | 0.24056 | 0
2031 | 11 | 12 | 19 | 0.24056 | 0 | 0 | 0 | 0 | 0 | 0 | 0 | 0.24056 | 0
2031 | 11 | 12 | 20 | 0.24056 | 0 | 0 | 0 | 0 | 0 | 0 | 0 | 0.24056 | 0
2031 | 11 | 12 | 21 | 0.24056 | 0 | 0 | 0 | 0 | 0 | 0 | 0 | 0.24056 | 0
2031 | 11 | 12 | 22 | 0.24056 | 0 | 0 | 0 | 0 | 0 | 0 | 0 | 0.24056 | 0
2031 | 11 | 12 | 23 | 0.24056 | 0 | 0 | 0 | 0 | 0 | 0 | 0 | 0.24056 | 0
2031 | 11 | 12 | 24 | 0.24056 | 0 | 0 | 0 | 0 | 0 | 0 | 0 | 0.24056 | 0
2031 | 11 | 13 | 1 | 0.24056 | 0 | 0 | 0 | 0 | 0 | 0 | 0 | 0.24056 | 0
2031 | 11 | 13 | 2 | 0.24056 | 0 | 0 | 0 | 0 | 0 | 0 | 0 | 0.24056 | 0
2031 | 11 | 13 | 3 | 0.24056 | 0 | 0 | 0 | 0 | 0 | 0 | 0 | 0.24056 | 0
2031 | 11 | 13 | 4 | 0.24056 | 0 | 0 | 0 | 0 | 0 | 0 | 0 | 0.24056 | 0
2031 | 11 | 13 | 5 | 0.24056 | 0 | 0 | 0 | 0 | 0 | 0 | 0 | 0.24056 | 0
2031 | 11 | 13 | 6 | 0.24056 | 0 | 0 | 0 | 0 | 0 | 0 | 0 | 0.24056 | 0
2031 | 11 | 13 | 7 | 0.24056 | 0 | 0 | 0 | 0 | 0 | 0 | 0 | 0.24056 | 0
2031 | 11 | 13 | 8 | 0.24056 | 0 | 0 | 0 | 0 | 0 | 0 | 0 | 0.24056 | 0
2031 | 11 | 13 | 9 | 0.24056 | 0 | 0 | 0 | 0 | 0 | 0 | 0 | 0.24056 | 0
2031 | 11 | 13 | 10 | 0.24056 | 0 | 0 | 0 | 0 | 0 | 0 | 0 | 0.24056 | 0
2031 | 11 | 13 | 11 | 0.24056 | 0 | 0 | 0 | 0 | 0 | 0 | 0 | 0.24056 | 0
2031 | 11 | 13 | 12 | 0.24056 | 0 | 0 | 0 | 0 | 0 | 0 | 0 | 0.24056 | 0
2031 | 11 | 13 | 13 | 0.24056 | 0 | 0 | 0 | 0 | 0 | 0 | 0 | 0.24056 | 0
2031 | 11 | 13 | 14 | 0.24056 | 0 | 0 | 0 | 0 | 0 | 0 | 0 | 0.24056 | 0
2031 | 11 | 13 | 15 | 0.24056 | 0 | 0 | 0 | 0 | 0 | 0 | 0 | 0.24056 | 0
2031 | 11 | 13 | 16 | 0.24056 | 0 | 0 | 0 | 0 | 0 | 0 | 0 | 0.24056 | 0
2031 | 11 | 13 | 17 | 0.24056 | 0 | 0 | 0 | 0 | 0 | 0 | 0 | 0.24056 | 0
2031 | 11 | 13 | 18 | 0.24056 | 0 | 0 | 0 | 0 | 0 | 0 | 0 | 0.24056 | 0
2031 | 11 | 13 | 19 | 0.24056 | 0 | 0 | 0 | 0 | 0 | 0 | 0 | 0.24056 | 0
2031 | 11 | 13 | 20 | 0.24056 | 0 | 0 | 0 | 0 | 0 | 0 | 0 | 0.24056 | 0
2031 | 11 | 13 | 21 | 0.24056 | 0 | 0 | 0 | 0 | 0 | 0 | 0 | 0.24056 | 0
2031 | 11 | 13 | 22 | 0.24056 | 0 | 0 | 0 | 0 | 0 | 0 | 0 | 0.24056 | 0
2031 | 11 | 13 | 23 | 0.24056 | 0 | 0 | 0 | 0 | 0 | 0 | 0 | 0.24056 | 0
2031 | 11 | 13 | 24 | 0.24056 | 0 | 0 | 0 | 0 | 0 | 0 | 0 | 0.24056 | 0
2031 | 11 | 14 | 1 | 0.24056 | 0 | 0 | 0 | 0 | 0 | 0 | 0 | 0.24056 | 0
2031 | 11 | 14 | 2 | 0.24056 | 0 | 0 | 0 | 0 | 0 | 0 | 0 | 0.24056 | 0
2031 | 11 | 14 | 3 | 0.24056 | 0 | 0 | 0 | 0 | 0 | 0 | 0 | 0.24056 | 0
2031 | 11 | 14 | 4 | 0.24056 | 0 | 0 | 0 | 0 | 0 | 0 | 0 | 0.24056 | 0
2031 | 11 | 14 | 5 | 0.24056 | 0 | 0 | 0 | 0 | 0 | 0 | 0 | 0.24056 | 0
2031 | 11 | 14 | 6 | 0.24056 | 0 | 0 | 0 | 0 | 0 | 0 | 0 | 0.24056 | 0
2031 | 11 | 14 | 7 | 0.24056 | 0 | 0 | 0 | 0 | 0 | 0 | 0 | 0.24056 | 0
2031 | 11 | 14 | 8 | 0.24056 | 0 | 0 | 0 | 0 | 0 | 0 | 0 | 0.24056 | 0
2031 | 11 | 14 | 9 | 0.24056 | 0 | 0 | 0 | 0 | 0 | 0 | 0 | 0.24056 | 0
2031 | 11 | 14 | 10 | 0.24056 | 0 | 0 | 0 | 0 | 0 | 0 | 0 | 0.24056 | 0
2031 | 11 | 14 | 11 | 0.24056 | 0 | 0 | 0 | 0 | 0 | 0 | 0 | 0.24056 | 0
2031 | 11 | 14 | 12 | 0.24056 | 0 | 0 | 0 | 0 | 0 | 0 | 0 | 0.24056 | 0
2031 | 11 | 14 | 13 | 0.24056 | 0 | 0 | 0 | 0 | 0 | 0 | 0 | 0.24056 | 0
2031 | 11 | 14 | 14 | 0.24056 | 0 | 0 | 0 | 0 | 0 | 0 | 0 | 0.24056 | 0
2031 | 11 | 14 | 15 | 0.24056 | 0 | 0 | 0 | 0 | 0 | 0 | 0 | 0.24056 | 0
2031 | 11 | 14 | 16 | 0.24056 | 0 | 0 | 0 | 0 | 0 | 0 | 0 | 0.24056 | 0
2031 | 11 | 14 | 17 | 0.24056 | 0 | 0 | 0 | 0 | 0 | 0 | 0 | 0.24056 | 0
2031 | 11 | 14 | 18 | 0.24056 | 0 | 0 | 0 | 0 | 0 | 0 | 0 | 0.24056 | 0
2031 | 11 | 14 | 19 | 0.24056 | 0 | 0 | 0 | 0 | 0 | 0 | 0 | 0.24056 | 0
2031 | 11 | 14 | 20 | 0.24056 | 0 | 0 | 0 | 0 | 0 | 0 | 0 | 0.24056 | 0
2031 | 11 | 14 | 21 | 0.24056 | 0 | 0 | 0 | 0 | 0 | 0 | 0 | 0.24056 | 0
2031 | 11 | 14 | 22 | 0.24056 | 0 | 0 | 0 | 0 | 0 | 0 | 0 | 0.24056 | 0
2031 | 11 | 14 | 23 | 0.24056 | 0 | 0 | 0 | 0 | 0 | 0 | 0 | 0.24056 | 0
2031 | 11 | 14 | 24 | 0.24056 | 0 | 0 | 0 | 0 | 0 | 0 | 0 | 0.24056 | 0
2031 | 11 | 15 | 1 | 0.24056 | 0 | 0 | 0 | 0 | 0 | 0 | 0 | 0.24056 | 0
2031 | 11 | 15 | 2 | 0.24056 | 0 | 0 | 0 | 0 | 0 | 0 | 0 | 0.24056 | 0
2031 | 11 | 15 | 3 | 0.24056 | 0 | 0 | 0 | 0 | 0 | 0 | 0 | 0.24056 | 0
2031 | 11 | 15 | 4 | 0.24056 | 0 | 0 | 0 | 0 | 0 | 0 | 0 | 0.24056 | 0
2031 | 11 | 15 | 5 | 0.24056 | 0 | 0 | 0 | 0 | 0 | 0 | 0 | 0.24056 | 0
2031 | 11 | 15 | 6 | 0.24056 | 0 | 0 | 0 | 0 | 0 | 0 | 0 | 0.24056 | 0
2031 | 11 | 15 | 7 | 0.24056 | 0 | 0 | 0 | 0 | 0 | 0 | 0 | 0.24056 | 0
2031 | 11 | 15 | 8 | 0.24056 | 0 | 0 | 0 | 0 | 0 | 0 | 0 | 0.24056 | 0
2031 | 11 | 15 | 9 | 0.24056 | 0 | 0 | 0 | 0 | 0 | 0 | 0 | 0.24056 | 0
2031 | 11 | 15 | 10 | 0.24056 | 0 | 0 | 0 | 0 | 0 | 0 | 0 | 0.24056 | 0
2031 | 11 | 15 | 11 | 0.24056 | 0 | 0 | 0 | 0 | 0 | 0 | 0 | 0.24056 | 0
2031 | 11 | 15 | 12 | 0.24056 | 0 | 0 | 0 | 0 | 0 | 0 | 0 | 0.24056 | 0
2031 | 11 | 15 | 13 | 0.24056 | 0 | 0 | 0 | 0 | 0 | 0 | 0 | 0.24056 | 0
2031 | 11 | 15 | 14 | 0.24056 | 0 | 0 | 0 | 0 | 0 | 0 | 0 | 0.24056 | 0
2031 | 11 | 15 | 15 | 0.24056 | 0 | 0 | 0 | 0 | 0 | 0 | 0 | 0.24056 | 0
2031 | 11 | 15 | 16 | 0.24056 | 0 | 0 | 0 | 0 | 0 | 0 | 0 | 0.24056 | 0
2031 | 11 | 15 | 17 | 0.24056 | 0 | 0 | 0 | 0 | 0 | 0 | 0 | 0.24056 | 0
2031 | 11 | 15 | 18 | 0.24056 | 0 | 0 | 0 | 0 | 0 | 0 | 0 | 0.24056 | 0
2031 | 11 | 15 | 19 | 0.24056 | 0 | 0 | 0 | 0 | 0 | 0 | 0 | 0.24056 | 0
2031 | 11 | 15 | 20 | 0.24056 | 0 | 0 | 0 | 0 | 0 | 0 | 0 | 0.24056 | 0
2031 | 11 | 15 | 21 | 0.24056 | 0 | 0 | 0 | 0 | 0 | 0 | 0 | 0.24056 | 0
2031 | 11 | 15 | 22 | 0.24056 | 0 | 0 | 0 | 0 | 0 | 0 | 0 | 0.24056 | 0
2031 | 11 | 15 | 23 | 0.24056 | 0 | 0 | 0 | 0 | 0 | 0 | 0 | 0.24056 | 0
2031 | 11 | 15 | 24 | 0.24056 | 0 | 0 | 0 | 0 | 0 | 0 | 0 | 0.24056 | 0
2031 | 11 | 16 | 1 | 0.24056 | 0 | 0 | 0 | 0 | 0 | 0 | 0 | 0.24056 | 0
2031 | 11 | 16 | 2 | 0.24056 | 0 | 0 | 0 | 0 | 0 | 0 | 0 | 0.24056 | 0
2031 | 11 | 16 | 3 | 0.24056 | 0 | 0 | 0 | 0 | 0 | 0 | 0 | 0.24056 | 0
2031 | 11 | 16 | 4 | 0.24056 | 0 | 0 | 0 | 0 | 0 | 0 | 0 | 0.24056 | 0
2031 | 11 | 16 | 5 | 0.24056 | 0 | 0 | 0 | 0 | 0 | 0 | 0 | 0.24056 | 0
2031 | 11 | 16 | 6 | 0.24056 | 0 | 0 | 0 | 0 | 0 | 0 | 0 | 0.24056 | 0
2031 | 11 | 16 | 7 | 0.24056 | 0 | 0 | 0 | 0 | 0 | 0 | 0 | 0.24056 | 0
2031 | 11 | 16 | 8 | 0.24056 | 0 | 0 | 0 | 0 | 0 | 0 | 0 | 0.24056 | 0
2031 | 11 | 16 | 9 | 0.24056 | 0 | 0 | 0 | 0 | 0 | 0 | 0 | 0.24056 | 0
2031 | 11 | 16 | 10 | 0.24056 | 0 | 0 | 0 | 0 | 0 | 0 | 0 | 0.24056 | 0
2031 | 11 | 16 | 11 | 0.24056 | 0 | 0 | 0 | 0 | 0 | 0 | 0 | 0.24056 | 0
2031 | 11 | 16 | 12 | 0.24056 | 0 | 0 | 0 | 0 | 0 | 0 | 0 | 0.24056 | 0
2031 | 11 | 16 | 13 | 0.24056 | 0 | 0 | 0 | 0 | 0 | 0 | 0 | 0.24056 | 0
2031 | 11 | 16 | 14 | 0.24056 | 0 | 0 | 0 | 0 | 0 | 0 | 0 | 0.24056 | 0
2031 | 11 | 16 | 15 | 0.24056 | 0 | 0 | 0 | 0 | 0 | 0 | 0 | 0.24056 | 0
2031 | 11 | 16 | 16 | 0.24056 | 0 | 0 | 0 | 0 | 0 | 0 | 0 | 0.24056 | 0
2031 | 11 | 16 | 17 | 0.24056 | 0 | 0 | 0 | 0 | 0 | 0 | 0 | 0.24056 | 0
2031 | 11 | 16 | 18 | 0.24056 | 0 | 0 | 0 | 0 | 0 | 0 | 0 | 0.24056 | 0
2031 | 11 | 16 | 19 | 0.24056 | 0 | 0 | 0 | 0 | 0 | 0 | 0 | 0.24056 | 0
2031 | 11 | 16 | 20 | 0.24056 | 0 | 0 | 0 | 0 | 0 | 0 | 0 | 0.24056 | 0
2031 | 11 | 16 | 21 | 0.24056 | 0 | 0 | 0 | 0 | 0 | 0 | 0 | 0.24056 | 0
2031 | 11 | 16 | 22 | 0.24056 | 0 | 0 | 0 | 0 | 0 | 0 | 0 | 0.24056 | 0
2031 | 11 | 16 | 23 | 0.24056 | 0 | 0 | 0 | 0 | 0 | 0 | 0 | 0.24056 | 0
2031 | 11 | 16 | 24 | 0.24056 | 0 | 0 | 0 | 0 | 0 | 0 | 0 | 0.24056 | 0
2031 | 11 | 17 | 1 | 0.24056 | 0 | 0 | 0 | 0 | 0 | 0 | 0 | 0.24056 | 0
2031 | 11 | 17 | 2 | 0.24056 | 0 | 0 | 0 | 0 | 0 | 0 | 0 | 0.24056 | 0
2031 | 11 | 17 | 3 | 0.24056 | 0 | 0 | 0 | 0 | 0 | 0 | 0 | 0.24056 | 0
2031 | 11 | 17 | 4 | 0.24056 | 0 | 0 | 0 | 0 | 0 | 0 | 0 | 0.24056 | 0
2031 | 11 | 17 | 5 | 0.24056 | 0 | 0 | 0 | 0 | 0 | 0 | 0 | 0.24056 | 0
2031 | 11 | 17 | 6 | 0.24056 | 0 | 0 | 0 | 0 | 0 | 0 | 0 | 0.24056 | 0
2031 | 11 | 17 | 7 | 0.24056 | 0 | 0 | 0 | 0 | 0 | 0 | 0 | 0.24056 | 0
2031 | 11 | 17 | 8 | 0.24056 | 0 | 0 | 0 | 0 | 0 | 0 | 0 | 0.24056 | 0
2031 | 11 | 17 | 9 | 0.24056 | 0 | 0 | 0 | 0 | 0 | 0 | 0 | 0.24056 | 0
2031 | 11 | 17 | 10 | 0.24056 | 0 | 0 | 0 | 0 | 0 | 0 | 0 | 0.24056 | 0
2031 | 11 | 17 | 11 | 0.24056 | 0 | 0 | 0 | 0 | 0 | 0 | 0 | 0.24056 | 0
2031 | 11 | 17 | 12 | 0.24056 | 0 | 0 | 0 | 0 | 0 | 0 | 0 | 0.24056 | 0
2031 | 11 | 17 | 13 | 0.24056 | 0 | 0 | 0 | 0 | 0 | 0 | 0 | 0.24056 | 0
2031 | 11 | 17 | 14 | 0.24056 | 0 | 0 | 0 | 0 | 0 | 0 | 0 | 0.24056 | 0
2031 | 11 | 17 | 15 | 0.24056 | 0 | 0 | 0 | 0 | 0 | 0 | 0 | 0.24056 | 0
2031 | 11 | 17 | 16 | 0.24056 | 0 | 0 | 0 | 0 | 0 | 0 | 0 | 0.24056 | 0
2031 | 11 | 17 | 17 | 0.24056 | 0 | 0 | 0 | 0 | 0 | 0 | 0 | 0.24056 | 0
2031 | 11 | 17 | 18 | 0.24056 | 0 | 0 | 0 | 0 | 0 | 0 | 0 | 0.24056 | 0
2031 | 11 | 17 | 19 | 0.24056 | 0 | 0 | 0 | 0 | 0 | 0 | 0 | 0.24056 | 0
2031 | 11 | 17 | 20 | 0.24056 | 0 | 0 | 0 | 0 | 0 | 0 | 0 | 0.24056 | 0
2031 | 11 | 17 | 21 | 0.24056 | 0 | 0 | 0 | 0 | 0 | 0 | 0 | 0.24056 | 0
2031 | 11 | 17 | 22 | 0.24056 | 0 | 0 | 0 | 0 | 0 | 0 | 0 | 0.24056 | 0
2031 | 11 | 17 | 23 | 0.24056 | 0 | 0 | 0 | 0 | 0 | 0 | 0 | 0.24056 | 0
2031 | 11 | 17 | 24 | 0.24056 | 0 | 0 | 0 | 0 | 0 | 0 | 0 | 0.24056 | 0
2031 | 11 | 18 | 1 | 0.24056 | 0 | 0 | 0 | 0 | 0 | 0 | 0 | 0.24056 | 0
2031 | 11 | 18 | 2 | 0.24056 | 0 | 0 | 0 | 0 | 0 | 0 | 0 | 0.24056 | 0
2031 | 11 | 18 | 3 | 0.24056 | 0 | 0 | 0 | 0 | 0 | 0 | 0 | 0.24056 | 0
2031 | 11 | 18 | 4 | 0.24056 | 0 | 0 | 0 | 0 | 0 | 0 | 0 | 0.24056 | 0
2031 | 11 | 18 | 5 | 0.24056 | 0 | 0 | 0 | 0 | 0 | 0 | 0 | 0.24056 | 0
2031 | 11 | 18 | 6 | 0.24056 | 0 | 0 | 0 | 0 | 0 | 0 | 0 | 0.24056 | 0
2031 | 11 | 18 | 7 | 0.24056 | 0 | 0 | 0 | 0 | 0 | 0 | 0 | 0.24056 | 0
2031 | 11 | 18 | 8 | 0.24056 | 0 | 0 | 0 | 0 | 0 | 0 | 0 | 0.24056 | 0
2031 | 11 | 18 | 9 | 0.24056 | 0 | 0 | 0 | 0 | 0 | 0 | 0 | 0.24056 | 0
2031 | 11 | 18 | 10 | 0.24056 | 0 | 0 | 0 | 0 | 0 | 0 | 0 | 0.24056 | 0
2031 | 11 | 18 | 11 | 0.24056 | 0 | 0 | 0 | 0 | 0 | 0 | 0 | 0.24056 | 0
2031 | 11 | 18 | 12 | 0.24056 | 0 | 0 | 0 | 0 | 0 | 0 | 0 | 0.24056 | 0
2031 | 11 | 18 | 13 | 0.24056 | 0 | 0 | 0 | 0 | 0 | 0 | 0 | 0.24056 | 0
2031 | 11 | 18 | 14 | 0.24056 | 0 | 0 | 0 | 0 | 0 | 0 | 0 | 0.24056 | 0
2031 | 11 | 18 | 15 | 0.24056 | 0 | 0 | 0 | 0 | 0 | 0 | 0 | 0.24056 | 0
2031 | 11 | 18 | 16 | 0.24056 | 0 | 0 | 0 | 0 | 0 | 0 | 0 | 0.24056 | 0
2031 | 11 | 18 | 17 | 0.24056 | 0 | 0 | 0 | 0 | 0 | 0 | 0 | 0.24056 | 0
2031 | 11 | 18 | 18 | 0.24056 | 0 | 0 | 0 | 0 | 0 | 0 | 0 | 0.24056 | 0
2031 | 11 | 18 | 19 | 0.24056 | 0 | 0 | 0 | 0 | 0 | 0 | 0 | 0.24056 | 0
2031 | 11 | 18 | 20 | 0.24056 | 0 | 0 | 0 | 0 | 0 | 0 | 0 | 0.24056 | 0
2031 | 11 | 18 | 21 | 0.24056 | 0 | 0 | 0 | 0 | 0 | 0 | 0 | 0.24056 | 0
2031 | 11 | 18 | 22 | 0.24056 | 0 | 0 | 0 | 0 | 0 | 0 | 0 | 0.24056 | 0
2031 | 11 | 18 | 23 | 0.24056 | 0 | 0 | 0 | 0 | 0 | 0 | 0 | 0.24056 | 0
2031 | 11 | 18 | 24 | 0.24056 | 0 | 0 | 0 | 0 | 0 | 0 | 0 | 0.24056 | 0
2031 | 11 | 19 | 1 | 0.24056 | 0 | 0 | 0 | 0 | 0 | 0 | 0 | 0.24056 | 0
2031 | 11 | 19 | 2 | 0.24056 | 0 | 0 | 0 | 0 | 0 | 0 | 0 | 0.24056 | 0
2031 | 11 | 19 | 3 | 0.24056 | 0 | 0 | 0 | 0 | 0 | 0 | 0 | 0.24056 | 0
2031 | 11 | 19 | 4 | 0.24056 | 0 | 0 | 0 | 0 | 0 | 0 | 0 | 0.24056 | 0
2031 | 11 | 19 | 5 | 0.24056 | 0 | 0 | 0 | 0 | 0 | 0 | 0 | 0.24056 | 0
2031 | 11 | 19 | 6 | 0.24056 | 0 | 0 | 0 | 0 | 0 | 0 | 0 | 0.24056 | 0
2031 | 11 | 19 | 7 | 0.24056 | 0 | 0 | 0 | 0 | 0 | 0 | 0 | 0.24056 | 0
2031 | 11 | 19 | 8 | 0.24056 | 0 | 0 | 0 | 0 | 0 | 0 | 0 | 0.24056 | 0
2031 | 11 | 19 | 9 | 0.24056 | 0 | 0 | 0 | 0 | 0 | 0 | 0 | 0.24056 | 0
2031 | 11 | 19 | 10 | 0.24056 | 0 | 0 | 0 | 0 | 0 | 0 | 0 | 0.24056 | 0
2031 | 11 | 19 | 11 | 0.24056 | 0 | 0 | 0 | 0 | 0 | 0 | 0 | 0.24056 | 0
2031 | 11 | 19 | 12 | 0.24056 | 0 | 0 | 0 | 0 | 0 | 0 | 0 | 0.24056 | 0
2031 | 11 | 19 | 13 | 0.24056 | 0 | 0 | 0 | 0 | 0 | 0 | 0 | 0.24056 | 0
2031 | 11 | 19 | 14 | 0.24056 | 0 | 0 | 0 | 0 | 0 | 0 | 0 | 0.24056 | 0
2031 | 11 | 19 | 15 | 0.24056 | 0 | 0 | 0 | 0 | 0 | 0 | 0 | 0.24056 | 0
2031 | 11 | 19 | 16 | 0.24056 | 0 | 0 | 0 | 0 | 0 | 0 | 0 | 0.24056 | 0
2031 | 11 | 19 | 17 | 0.24056 | 0 | 0 | 0 | 0 | 0 | 0 | 0 | 0.24056 | 0
2031 | 11 | 19 | 18 | 0.24056 | 0 | 0 | 0 | 0 | 0 | 0 | 0 | 0.24056 | 0
2031 | 11 | 19 | 19 | 0.24056 | 0 | 0 | 0 | 0 | 0 | 0 | 0 | 0.24056 | 0
2031 | 11 | 19 | 20 | 0.24056 | 0 | 0 | 0 | 0 | 0 | 0 | 0 | 0.24056 | 0
2031 | 11 | 19 | 21 | 0.24056 | 0 | 0 | 0 | 0 | 0 | 0 | 0 | 0.24056 | 0
2031 | 11 | 19 | 22 | 0.24056 | 0 | 0 | 0 | 0 | 0 | 0 | 0 | 0.24056 | 0
2031 | 11 | 19 | 23 | 0.24056 | 0 | 0 | 0 | 0 | 0 | 0 | 0 | 0.24056 | 0
2031 | 11 | 19 | 24 | 0.24056 | 0 | 0 | 0 | 0 | 0 | 0 | 0 | 0.24056 | 0
2031 | 11 | 20 | 1 | 0.24056 | 0 | 0 | 0 | 0 | 0 | 0 | 0 | 0.24056 | 0
2031 | 11 | 20 | 2 | 0.24056 | 0 | 0 | 0 | 0 | 0 | 0 | 0 | 0.24056 | 0
2031 | 11 | 20 | 3 | 0.24056 | 0 | 0 | 0 | 0 | 0 | 0 | 0 | 0.24056 | 0
2031 | 11 | 20 | 4 | 0.24056 | 0 | 0 | 0 | 0 | 0 | 0 | 0 | 0.24056 | 0
2031 | 11 | 20 | 5 | 0.24056 | 0 | 0 | 0 | 0 | 0 | 0 | 0 | 0.24056 | 0
2031 | 11 | 20 | 6 | 0.24056 | 0 | 0 | 0 | 0 | 0 | 0 | 0 | 0.24056 | 0
2031 | 11 | 20 | 7 | 0.24056 | 0 | 0 | 0 | 0 | 0 | 0 | 0 | 0.24056 | 0
2031 | 11 | 20 | 8 | 0.24056 | 0 | 0 | 0 | 0 | 0 | 0 | 0 | 0.24056 | 0
2031 | 11 | 20 | 9 | 0.24056 | 0 | 0 | 0 | 0 | 0 | 0 | 0 | 0.24056 | 0
2031 | 11 | 20 | 10 | 0.24056 | 0 | 0 | 0 | 0 | 0 | 0 | 0 | 0.24056 | 0
2031 | 11 | 20 | 11 | 0.24056 | 0 | 0 | 0 | 0 | 0 | 0 | 0 | 0.24056 | 0
2031 | 11 | 20 | 12 | 0.24056 | 0 | 0 | 0 | 0 | 0 | 0 | 0 | 0.24056 | 0
2031 | 11 | 20 | 13 | 0.24056 | 0 | 0 | 0 | 0 | 0 | 0 | 0 | 0.24056 | 0
2031 | 11 | 20 | 14 | 0.24056 | 0 | 0 | 0 | 0 | 0 | 0 | 0 | 0.24056 | 0
2031 | 11 | 20 | 15 | 0.24056 | 0 | 0 | 0 | 0 | 0 | 0 | 0 | 0.24056 | 0
2031 | 11 | 20 | 16 | 0.24056 | 0 | 0 | 0 | 0 | 0 | 0 | 0 | 0.24056 | 0
2031 | 11 | 20 | 17 | 0.24056 | 0 | 0 | 0 | 0 | 0 | 0 | 0 | 0.24056 | 0
2031 | 11 | 20 | 18 | 0.24056 | 0 | 0 | 0 | 0 | 0 | 0 | 0 | 0.24056 | 0
2031 | 11 | 20 | 19 | 0.24056 | 0 | 0 | 0 | 0 | 0 | 0 | 0 | 0.24056 | 0
2031 | 11 | 20 | 20 | 0.24056 | 0 | 0 | 0 | 0 | 0 | 0 | 0 | 0.24056 | 0
2031 | 11 | 20 | 21 | 0.24056 | 0 | 0 | 0 | 0 | 0 | 0 | 0 | 0.24056 | 0
2031 | 11 | 20 | 22 | 0.24056 | 0 | 0 | 0 | 0 | 0 | 0 | 0 | 0.24056 | 0
2031 | 11 | 20 | 23 | 0.24056 | 0 | 0 | 0 | 0 | 0 | 0 | 0 | 0.24056 | 0
2031 | 11 | 20 | 24 | 0.24056 | 0 | 0 | 0 | 0 | 0 | 0 | 0 | 0.24056 | 0
2031 | 11 | 21 | 1 | 0.24056 | 0 | 0 | 0 | 0 | 0 | 0 | 0 | 0.24056 | 0
2031 | 11 | 21 | 2 | 0.24056 | 0 | 0 | 0 | 0 | 0 | 0 | 0 | 0.24056 | 0
2031 | 11 | 21 | 3 | 0.24056 | 0 | 0 | 0 | 0 | 0 | 0 | 0 | 0.24056 | 0
2031 | 11 | 21 | 4 | 0.24056 | 0 | 0 | 0 | 0 | 0 | 0 | 0 | 0.24056 | 0
2031 | 11 | 21 | 5 | 0.24056 | 0 | 0 | 0 | 0 | 0 | 0 | 0 | 0.24056 | 0
2031 | 11 | 21 | 6 | 0.24056 | 0 | 0 | 0 | 0 | 0 | 0 | 0 | 0.24056 | 0
2031 | 11 | 21 | 7 | 0.24056 | 0 | 0 | 0 | 0 | 0 | 0 | 0 | 0.24056 | 0
2031 | 11 | 21 | 8 | 0.24056 | 0 | 0 | 0 | 0 | 0 | 0 | 0 | 0.24056 | 0
2031 | 11 | 21 | 9 | 0.24056 | 0 | 0 | 0 | 0 | 0 | 0 | 0 | 0.24056 | 0
2031 | 11 | 21 | 10 | 0.24056 | 0 | 0 | 0 | 0 | 0 | 0 | 0 | 0.24056 | 0
2031 | 11 | 21 | 11 | 0.24056 | 0 | 0 | 0 | 0 | 0 | 0 | 0 | 0.24056 | 0
2031 | 11 | 21 | 12 | 0.24056 | 0 | 0 | 0 | 0 | 0 | 0 | 0 | 0.24056 | 0
2031 | 11 | 21 | 13 | 0.24056 | 0 | 0 | 0 | 0 | 0 | 0 | 0 | 0.24056 | 0
2031 | 11 | 21 | 14 | 0.24056 | 0 | 0 | 0 | 0 | 0 | 0 | 0 | 0.24056 | 0
2031 | 11 | 21 | 15 | 0.24056 | 0 | 0 | 0 | 0 | 0 | 0 | 0 | 0.24056 | 0
2031 | 11 | 21 | 16 | 0.24056 | 0 | 0 | 0 | 0 | 0 | 0 | 0 | 0.24056 | 0
2031 | 11 | 21 | 17 | 0.24056 | 0 | 0 | 0 | 0 | 0 | 0 | 0 | 0.24056 | 0
2031 | 11 | 21 | 18 | 0.24056 | 0 | 0 | 0 | 0 | 0 | 0 | 0 | 0.24056 | 0
2031 | 11 | 21 | 19 | 0.24056 | 0 | 0 | 0 | 0 | 0 | 0 | 0 | 0.24056 | 0
2031 | 11 | 21 | 20 | 0.24056 | 0 | 0 | 0 | 0 | 0 | 0 | 0 | 0.24056 | 0
2031 | 11 | 21 | 21 | 0.24056 | 0 | 0 | 0 | 0 | 0 | 0 | 0 | 0.24056 | 0
2031 | 11 | 21 | 22 | 0.24056 | 0 | 0 | 0 | 0 | 0 | 0 | 0 | 0.24056 | 0
2031 | 11 | 21 | 23 | 0.24056 | 0 | 0 | 0 | 0 | 0 | 0 | 0 | 0.24056 | 0
2031 | 11 | 21 | 24 | 0.24056 | 0 | 0 | 0 | 0 | 0 | 0 | 0 | 0.24056 | 0
2031 | 11 | 22 | 1 | 0.24056 | 0 | 0 | 0 | 0 | 0 | 0 | 0 | 0.24056 | 0
2031 | 11 | 22 | 2 | 0.24056 | 0 | 0 | 0 | 0 | 0 | 0 | 0 | 0.24056 | 0
2031 | 11 | 22 | 3 | 0.24056 | 0 | 0 | 0 | 0 | 0 | 0 | 0 | 0.24056 | 0
2031 | 11 | 22 | 4 | 0.24056 | 0 | 0 | 0 | 0 | 0 | 0 | 0 | 0.24056 | 0
2031 | 11 | 22 | 5 | 0.24056 | 0 | 0 | 0 | 0 | 0 | 0 | 0 | 0.24056 | 0
2031 | 11 | 22 | 6 | 0.24056 | 0 | 0 | 0 | 0 | 0 | 0 | 0 | 0.24056 | 0
2031 | 11 | 22 | 7 | 0.24056 | 0 | 0 | 0 | 0 | 0 | 0 | 0 | 0.24056 | 0
2031 | 11 | 22 | 8 | 0.24056 | 0 | 0 | 0 | 0 | 0 | 0 | 0 | 0.24056 | 0
2031 | 11 | 22 | 9 | 0.24056 | 0 | 0 | 0 | 0 | 0 | 0 | 0 | 0.24056 | 0
2031 | 11 | 22 | 10 | 0.24056 | 0 | 0 | 0 | 0 | 0 | 0 | 0 | 0.24056 | 0
2031 | 11 | 22 | 11 | 0.24056 | 0 | 0 | 0 | 0 | 0 | 0 | 0 | 0.24056 | 0
2031 | 11 | 22 | 12 | 0.24056 | 0 | 0 | 0 | 0 | 0 | 0 | 0 | 0.24056 | 0
2031 | 11 | 22 | 13 | 0.24056 | 0 | 0 | 0 | 0 | 0 | 0 | 0 | 0.24056 | 0
2031 | 11 | 22 | 14 | 0.24056 | 0 | 0 | 0 | 0 | 0 | 0 | 0 | 0.24056 | 0
2031 | 11 | 22 | 15 | 0.24056 | 0 | 0 | 0 | 0 | 0 | 0 | 0 | 0.24056 | 0
2031 | 11 | 22 | 16 | 0.24056 | 0 | 0 | 0 | 0 | 0 | 0 | 0 | 0.24056 | 0
2031 | 11 | 22 | 17 | 0.24056 | 0 | 0 | 0 | 0 | 0 | 0 | 0 | 0.24056 | 0
2031 | 11 | 22 | 18 | 0.24056 | 0 | 0 | 0 | 0 | 0 | 0 | 0 | 0.24056 | 0
2031 | 11 | 22 | 19 | 0.24056 | 0 | 0 | 0 | 0 | 0 | 0 | 0 | 0.24056 | 0
2031 | 11 | 22 | 20 | 0.24056 | 0 | 0 | 0 | 0 | 0 | 0 | 0 | 0.24056 | 0
2031 | 11 | 22 | 21 | 0.24056 | 0 | 0 | 0 | 0 | 0 | 0 | 0 | 0.24056 | 0
2031 | 11 | 22 | 22 | 0.24056 | 0 | 0 | 0 | 0 | 0 | 0 | 0 | 0.24056 | 0
2031 | 11 | 22 | 23 | 0.24056 | 0 | 0 | 0 | 0 | 0 | 0 | 0 | 0.24056 | 0
2031 | 11 | 22 | 24 | 0.24056 | 0 | 0 | 0 | 0 | 0 | 0 | 0 | 0.24056 | 0
2031 | 11 | 23 | 1 | 0.24056 | 0 | 0 | 0 | 0 | 0 | 0 | 0 | 0.24056 | 0
2031 | 11 | 23 | 2 | 0.24056 | 0 | 0 | 0 | 0 | 0 | 0 | 0 | 0.24056 | 0
2031 | 11 | 23 | 3 | 0.24056 | 0 | 0 | 0 | 0 | 0 | 0 | 0 | 0.24056 | 0
2031 | 11 | 23 | 4 | 0.24056 | 0 | 0 | 0 | 0 | 0 | 0 | 0 | 0.24056 | 0
2031 | 11 | 23 | 5 | 0.24056 | 0 | 0 | 0 | 0 | 0 | 0 | 0 | 0.24056 | 0
2031 | 11 | 23 | 6 | 0.24056 | 0 | 0 | 0 | 0 | 0 | 0 | 0 | 0.24056 | 0
2031 | 11 | 23 | 7 | 0.24056 | 0 | 0 | 0 | 0 | 0 | 0 | 0 | 0.24056 | 0
2031 | 11 | 23 | 8 | 0.24056 | 0 | 0 | 0 | 0 | 0 | 0 | 0 | 0.24056 | 0
2031 | 11 | 23 | 9 | 0.24056 | 0 | 0 | 0 | 0 | 0 | 0 | 0 | 0.24056 | 0
2031 | 11 | 23 | 10 | 0.24056 | 0 | 0 | 0 | 0 | 0 | 0 | 0 | 0.24056 | 0
2031 | 11 | 23 | 11 | 0.24056 | 0 | 0 | 0 | 0 | 0 | 0 | 0 | 0.24056 | 0
2031 | 11 | 23 | 12 | 0.24056 | 0 | 0 | 0 | 0 | 0 | 0 | 0 | 0.24056 | 0
2031 | 11 | 23 | 13 | 0.24056 | 0 | 0 | 0 | 0 | 0 | 0 | 0 | 0.24056 | 0
2031 | 11 | 23 | 14 | 0.24056 | 0 | 0 | 0 | 0 | 0 | 0 | 0 | 0.24056 | 0
2031 | 11 | 23 | 15 | 0.24056 | 0 | 0 | 0 | 0 | 0 | 0 | 0 | 0.24056 | 0
2031 | 11 | 23 | 16 | 0.24056 | 0 | 0 | 0 | 0 | 0 | 0 | 0 | 0.24056 | 0
2031 | 11 | 23 | 17 | 0.24056 | 0 | 0 | 0 | 0 | 0 | 0 | 0 | 0.24056 | 0
2031 | 11 | 23 | 18 | 0.24056 | 0 | 0 | 0 | 0 | 0 | 0 | 0 | 0.24056 | 0
2031 | 11 | 23 | 19 | 0.24056 | 0 | 0 | 0 | 0 | 0 | 0 | 0 | 0.24056 | 0
2031 | 11 | 23 | 20 | 0.24056 | 0 | 0 | 0 | 0 | 0 | 0 | 0 | 0.24056 | 0
2031 | 11 | 23 | 21 | 0.24056 | 0 | 0 | 0 | 0 | 0 | 0 | 0 | 0.24056 | 0
2031 | 11 | 23 | 22 | 0.24056 | 0 | 0 | 0 | 0 | 0 | 0 | 0 | 0.24056 | 0
2031 | 11 | 23 | 23 | 0.24056 | 0 | 0 | 0 | 0 | 0 | 0 | 0 | 0.24056 | 0
2031 | 11 | 23 | 24 | 0.24056 | 0 | 0 | 0 | 0 | 0 | 0 | 0 | 0.24056 | 0
2031 | 11 | 24 | 1 | 0.24056 | 0 | 0 | 0 | 0 | 0 | 0 | 0 | 0.24056 | 0
2031 | 11 | 24 | 2 | 0.24056 | 0 | 0 | 0 | 0 | 0 | 0 | 0 | 0.24056 | 0
2031 | 11 | 24 | 3 | 0.24056 | 0 | 0 | 0 | 0 | 0 | 0 | 0 | 0.24056 | 0
2031 | 11 | 24 | 4 | 0.24056 | 0 | 0 | 0 | 0 | 0 | 0 | 0 | 0.24056 | 0
2031 | 11 | 24 | 5 | 0.24056 | 0 | 0 | 0 | 0 | 0 | 0 | 0 | 0.24056 | 0
2031 | 11 | 24 | 6 | 0.24056 | 0 | 0 | 0 | 0 | 0 | 0 | 0 | 0.24056 | 0
2031 | 11 | 24 | 7 | 0.24056 | 0 | 0 | 0 | 0 | 0 | 0 | 0 | 0.24056 | 0
2031 | 11 | 24 | 8 | 0.24056 | 0 | 0 | 0 | 0 | 0 | 0 | 0 | 0.24056 | 0
2031 | 11 | 24 | 9 | 0.24056 | 0 | 0 | 0 | 0 | 0 | 0 | 0 | 0.24056 | 0
2031 | 11 | 24 | 10 | 0.24056 | 0 | 0 | 0 | 0 | 0 | 0 | 0 | 0.24056 | 0
2031 | 11 | 24 | 11 | 0.24056 | 0 | 0 | 0 | 0 | 0 | 0 | 0 | 0.24056 | 0
2031 | 11 | 24 | 12 | 0.24056 | 0 | 0 | 0 | 0 | 0 | 0 | 0 | 0.24056 | 0
2031 | 11 | 24 | 13 | 0.24056 | 0 | 0 | 0 | 0 | 0 | 0 | 0 | 0.24056 | 0
2031 | 11 | 24 | 14 | 0.24056 | 0 | 0 | 0 | 0 | 0 | 0 | 0 | 0.24056 | 0
2031 | 11 | 24 | 15 | 0.24056 | 0 | 0 | 0 | 0 | 0 | 0 | 0 | 0.24056 | 0
2031 | 11 | 24 | 16 | 0.24056 | 0 | 0 | 0 | 0 | 0 | 0 | 0 | 0.24056 | 0
2031 | 11 | 24 | 17 | 0.24056 | 0 | 0 | 0 | 0 | 0 | 0 | 0 | 0.24056 | 0
2031 | 11 | 24 | 18 | 0.24056 | 0 | 0 | 0 | 0 | 0 | 0 | 0 | 0.24056 | 0
2031 | 11 | 24 | 19 | 0.24056 | 0 | 0 | 0 | 0 | 0 | 0 | 0 | 0.24056 | 0
2031 | 11 | 24 | 20 | 0.24056 | 0 | 0 | 0 | 0 | 0 | 0 | 0 | 0.24056 | 0
2031 | 11 | 24 | 21 | 0.24056 | 0 | 0 | 0 | 0 | 0 | 0 | 0 | 0.24056 | 0
2031 | 11 | 24 | 22 | 0.24056 | 0 | 0 | 0 | 0 | 0 | 0 | 0 | 0.24056 | 0
2031 | 11 | 24 | 23 | 0.24056 | 0 | 0 | 0 | 0 | 0 | 0 | 0 | 0.24056 | 0
2031 | 11 | 24 | 24 | 0.24056 | 0 | 0 | 0 | 0 | 0 | 0 | 0 | 0.24056 | 0
2031 | 11 | 25 | 1 | 0.24056 | 0 | 0 | 0 | 0 | 0 | 0 | 0 | 0.24056 | 0
2031 | 11 | 25 | 2 | 0.24056 | 0 | 0 | 0 | 0 | 0 | 0 | 0 | 0.24056 | 0
2031 | 11 | 25 | 3 | 0.24056 | 0 | 0 | 0 | 0 | 0 | 0 | 0 | 0.24056 | 0
2031 | 11 | 25 | 4 | 0.24056 | 0 | 0 | 0 | 0 | 0 | 0 | 0 | 0.24056 | 0
2031 | 11 | 25 | 5 | 0.24056 | 0 | 0 | 0 | 0 | 0 | 0 | 0 | 0.24056 | 0
2031 | 11 | 25 | 6 | 0.24056 | 0 | 0 | 0 | 0 | 0 | 0 | 0 | 0.24056 | 0
2031 | 11 | 25 | 7 | 0.24056 | 0 | 0 | 0 | 0 | 0 | 0 | 0 | 0.24056 | 0
2031 | 11 | 25 | 8 | 0.24056 | 0 | 0 | 0 | 0 | 0 | 0 | 0 | 0.24056 | 0
2031 | 11 | 25 | 9 | 0.24056 | 0 | 0 | 0 | 0 | 0 | 0 | 0 | 0.24056 | 0
2031 | 11 | 25 | 10 | 0.24056 | 0 | 0 | 0 | 0 | 0 | 0 | 0 | 0.24056 | 0
2031 | 11 | 25 | 11 | 0.24056 | 0 | 0 | 0 | 0 | 0 | 0 | 0 | 0.24056 | 0
2031 | 11 | 25 | 12 | 0.24056 | 0 | 0 | 0 | 0 | 0 | 0 | 0 | 0.24056 | 0
2031 | 11 | 25 | 13 | 0.24056 | 0 | 0 | 0 | 0 | 0 | 0 | 0 | 0.24056 | 0
2031 | 11 | 25 | 14 | 0.24056 | 0 | 0 | 0 | 0 | 0 | 0 | 0 | 0.24056 | 0
2031 | 11 | 25 | 15 | 0.24056 | 0 | 0 | 0 | 0 | 0 | 0 | 0 | 0.24056 | 0
2031 | 11 | 25 | 16 | 0.24056 | 0 | 0 | 0 | 0 | 0 | 0 | 0 | 0.24056 | 0
2031 | 11 | 25 | 17 | 0.24056 | 0 | 0 | 0 | 0 | 0 | 0 | 0 | 0.24056 | 0
2031 | 11 | 25 | 18 | 0.24056 | 0 | 0 | 0 | 0 | 0 | 0 | 0 | 0.24056 | 0
2031 | 11 | 25 | 19 | 0.24056 | 0 | 0 | 0 | 0 | 0 | 0 | 0 | 0.24056 | 0
2031 | 11 | 25 | 20 | 0.24056 | 0 | 0 | 0 | 0 | 0 | 0 | 0 | 0.24056 | 0
2031 | 11 | 25 | 21 | 0.24056 | 0 | 0 | 0 | 0 | 0 | 0 | 0 | 0.24056 | 0
2031 | 11 | 25 | 22 | 0.24056 | 0 | 0 | 0 | 0 | 0 | 0 | 0 | 0.24056 | 0
2031 | 11 | 25 | 23 | 0.24056 | 0 | 0 | 0 | 0 | 0 | 0 | 0 | 0.24056 | 0
2031 | 11 | 25 | 24 | 0.24056 | 0 | 0 | 0 | 0 | 0 | 0 | 0 | 0.24056 | 0
2031 | 11 | 26 | 1 | 0.24056 | 0 | 0 | 0 | 0 | 0 | 0 | 0 | 0.24056 | 0
2031 | 11 | 26 | 2 | 0.24056 | 0 | 0 | 0 | 0 | 0 | 0 | 0 | 0.24056 | 0
2031 | 11 | 26 | 3 | 0.24056 | 0 | 0 | 0 | 0 | 0 | 0 | 0 | 0.24056 | 0
2031 | 11 | 26 | 4 | 0.24056 | 0 | 0 | 0 | 0 | 0 | 0 | 0 | 0.24056 | 0
2031 | 11 | 26 | 5 | 0.24056 | 0 | 0 | 0 | 0 | 0 | 0 | 0 | 0.24056 | 0
2031 | 11 | 26 | 6 | 0.24056 | 0 | 0 | 0 | 0 | 0 | 0 | 0 | 0.24056 | 0
2031 | 11 | 26 | 7 | 0.24056 | 0 | 0 | 0 | 0 | 0 | 0 | 0 | 0.24056 | 0
2031 | 11 | 26 | 8 | 0.24056 | 0 | 0 | 0 | 0 | 0 | 0 | 0 | 0.24056 | 0
2031 | 11 | 26 | 9 | 0.24056 | 0 | 0 | 0 | 0 | 0 | 0 | 0 | 0.24056 | 0
2031 | 11 | 26 | 10 | 0.24056 | 0 | 0 | 0 | 0 | 0 | 0 | 0 | 0.24056 | 0
2031 | 11 | 26 | 11 | 0.24056 | 0 | 0 | 0 | 0 | 0 | 0 | 0 | 0.24056 | 0
2031 | 11 | 26 | 12 | 0.24056 | 0 | 0 | 0 | 0 | 0 | 0 | 0 | 0.24056 | 0
2031 | 11 | 26 | 13 | 0.24056 | 0 | 0 | 0 | 0 | 0 | 0 | 0 | 0.24056 | 0
2031 | 11 | 26 | 14 | 0.24056 | 0 | 0 | 0 | 0 | 0 | 0 | 0 | 0.24056 | 0
2031 | 11 | 26 | 15 | 0.24056 | 0 | 0 | 0 | 0 | 0 | 0 | 0 | 0.24056 | 0
2031 | 11 | 26 | 16 | 0.24056 | 0 | 0 | 0 | 0 | 0 | 0 | 0 | 0.24056 | 0
2031 | 11 | 26 | 17 | 0.24056 | 0 | 0 | 0 | 0 | 0 | 0 | 0 | 0.24056 | 0
2031 | 11 | 26 | 18 | 0.24056 | 0 | 0 | 0 | 0 | 0 | 0 | 0 | 0.24056 | 0
2031 | 11 | 26 | 19 | 0.24056 | 0 | 0 | 0 | 0 | 0 | 0 | 0 | 0.24056 | 0
2031 | 11 | 26 | 20 | 0.24056 | 0 | 0 | 0 | 0 | 0 | 0 | 0 | 0.24056 | 0
2031 | 11 | 26 | 21 | 0.24056 | 0 | 0 | 0 | 0 | 0 | 0 | 0 | 0.24056 | 0
2031 | 11 | 26 | 22 | 0.24056 | 0 | 0 | 0 | 0 | 0 | 0 | 0 | 0.24056 | 0
2031 | 11 | 26 | 23 | 0.24056 | 0 | 0 | 0 | 0 | 0 | 0 | 0 | 0.24056 | 0
2031 | 11 | 26 | 24 | 0.24056 | 0 | 0 | 0 | 0 | 0 | 0 | 0 | 0.24056 | 0
2031 | 11 | 27 | 1 | 0.24056 | 0 | 0 | 0 | 0 | 0 | 0 | 0 | 0.24056 | 0
2031 | 11 | 27 | 2 | 0.24056 | 0 | 0 | 0 | 0 | 0 | 0 | 0 | 0.24056 | 0
2031 | 11 | 27 | 3 | 0.24056 | 0 | 0 | 0 | 0 | 0 | 0 | 0 | 0.24056 | 0
2031 | 11 | 27 | 4 | 0.24056 | 0 | 0 | 0 | 0 | 0 | 0 | 0 | 0.24056 | 0
2031 | 11 | 27 | 5 | 0.24056 | 0 | 0 | 0 | 0 | 0 | 0 | 0 | 0.24056 | 0
2031 | 11 | 27 | 6 | 0.24056 | 0 | 0 | 0 | 0 | 0 | 0 | 0 | 0.24056 | 0
2031 | 11 | 27 | 7 | 0.24056 | 0 | 0 | 0 | 0 | 0 | 0 | 0 | 0.24056 | 0
2031 | 11 | 27 | 8 | 0.24056 | 0 | 0 | 0 | 0 | 0 | 0 | 0 | 0.24056 | 0
2031 | 11 | 27 | 9 | 0.24056 | 0 | 0 | 0 | 0 | 0 | 0 | 0 | 0.24056 | 0
2031 | 11 | 27 | 10 | 0.24056 | 0 | 0 | 0 | 0 | 0 | 0 | 0 | 0.24056 | 0
2031 | 11 | 27 | 11 | 0.24056 | 0 | 0 | 0 | 0 | 0 | 0 | 0 | 0.24056 | 0
2031 | 11 | 27 | 12 | 0.24056 | 0 | 0 | 0 | 0 | 0 | 0 | 0 | 0.24056 | 0
2031 | 11 | 27 | 13 | 0.24056 | 0 | 0 | 0 | 0 | 0 | 0 | 0 | 0.24056 | 0
2031 | 11 | 27 | 14 | 0.24056 | 0 | 0 | 0 | 0 | 0 | 0 | 0 | 0.24056 | 0
2031 | 11 | 27 | 15 | 0.24056 | 0 | 0 | 0 | 0 | 0 | 0 | 0 | 0.24056 | 0
2031 | 11 | 27 | 16 | 0.24056 | 0 | 0 | 0 | 0 | 0 | 0 | 0 | 0.24056 | 0
2031 | 11 | 27 | 17 | 0.24056 | 0 | 0 | 0 | 0 | 0 | 0 | 0 | 0.24056 | 0
2031 | 11 | 27 | 18 | 0.24056 | 0 | 0 | 0 | 0 | 0 | 0 | 0 | 0.24056 | 0
2031 | 11 | 27 | 19 | 0.24056 | 0 | 0 | 0 | 0 | 0 | 0 | 0 | 0.24056 | 0
2031 | 11 | 27 | 20 | 0.24056 | 0 | 0 | 0 | 0 | 0 | 0 | 0 | 0.24056 | 0
2031 | 11 | 27 | 21 | 0.24056 | 0 | 0 | 0 | 0 | 0 | 0 | 0 | 0.24056 | 0
2031 | 11 | 27 | 22 | 0.24056 | 0 | 0 | 0 | 0 | 0 | 0 | 0 | 0.24056 | 0
2031 | 11 | 27 | 23 | 0.24056 | 0 | 0 | 0 | 0 | 0 | 0 | 0 | 0.24056 | 0
2031 | 11 | 27 | 24 | 0.24056 | 0 | 0 | 0 | 0 | 0 | 0 | 0 | 0.24056 | 0
2031 | 11 | 28 | 1 | 0.24056 | 0 | 0 | 0 | 0 | 0 | 0 | 0 | 0.24056 | 0
2031 | 11 | 28 | 2 | 0.24056 | 0 | 0 | 0 | 0 | 0 | 0 | 0 | 0.24056 | 0
2031 | 11 | 28 | 3 | 0.24056 | 0 | 0 | 0 | 0 | 0 | 0 | 0 | 0.24056 | 0
2031 | 11 | 28 | 4 | 0.24056 | 0 | 0 | 0 | 0 | 0 | 0 | 0 | 0.24056 | 0
2031 | 11 | 28 | 5 | 0.24056 | 0 | 0 | 0 | 0 | 0 | 0 | 0 | 0.24056 | 0
2031 | 11 | 28 | 6 | 0.24056 | 0 | 0 | 0 | 0 | 0 | 0 | 0 | 0.24056 | 0
2031 | 11 | 28 | 7 | 0.24056 | 0 | 0 | 0 | 0 | 0 | 0 | 0 | 0.24056 | 0
2031 | 11 | 28 | 8 | 0.24056 | 0 | 0 | 0 | 0 | 0 | 0 | 0 | 0.24056 | 0
2031 | 11 | 28 | 9 | 0.24056 | 0 | 0 | 0 | 0 | 0 | 0 | 0 | 0.24056 | 0
2031 | 11 | 28 | 10 | 0.24056 | 0 | 0 | 0 | 0 | 0 | 0 | 0 | 0.24056 | 0
2031 | 11 | 28 | 11 | 0.24056 | 0 | 0 | 0 | 0 | 0 | 0 | 0 | 0.24056 | 0
2031 | 11 | 28 | 12 | 0.24056 | 0 | 0 | 0 | 0 | 0 | 0 | 0 | 0.24056 | 0
2031 | 11 | 28 | 13 | 0.24056 | 0 | 0 | 0 | 0 | 0 | 0 | 0 | 0.24056 | 0
2031 | 11 | 28 | 14 | 0.24056 | 0 | 0 | 0 | 0 | 0 | 0 | 0 | 0.24056 | 0
2031 | 11 | 28 | 15 | 0.24056 | 0 | 0 | 0 | 0 | 0 | 0 | 0 | 0.24056 | 0
2031 | 11 | 28 | 16 | 0.24056 | 0 | 0 | 0 | 0 | 0 | 0 | 0 | 0.24056 | 0
2031 | 11 | 28 | 17 | 0.24056 | 0 | 0 | 0 | 0 | 0 | 0 | 0 | 0.24056 | 0
2031 | 11 | 28 | 18 | 0.24056 | 0 | 0 | 0 | 0 | 0 | 0 | 0 | 0.24056 | 0
2031 | 11 | 28 | 19 | 0.24056 | 0 | 0 | 0 | 0 | 0 | 0 | 0 | 0.24056 | 0
2031 | 11 | 28 | 20 | 0.24056 | 0 | 0 | 0 | 0 | 0 | 0 | 0 | 0.24056 | 0
2031 | 11 | 28 | 21 | 0.24056 | 0 | 0 | 0 | 0 | 0 | 0 | 0 | 0.24056 | 0
2031 | 11 | 28 | 22 | 0.24056 | 0 | 0 | 0 | 0 | 0 | 0 | 0 | 0.24056 | 0
2031 | 11 | 28 | 23 | 0.24056 | 0 | 0 | 0 | 0 | 0 | 0 | 0 | 0.24056 | 0
2031 | 11 | 28 | 24 | 0.24056 | 0 | 0 | 0 | 0 | 0 | 0 | 0 | 0.24056 | 0
2031 | 11 | 29 | 1 | 0.24056 | 0 | 0 | 0 | 0 | 0 | 0 | 0 | 0.24056 | 0
2031 | 11 | 29 | 2 | 0.24056 | 0 | 0 | 0 | 0 | 0 | 0 | 0 | 0.24056 | 0
2031 | 11 | 29 | 3 | 0.24056 | 0 | 0 | 0 | 0 | 0 | 0 | 0 | 0.24056 | 0
2031 | 11 | 29 | 4 | 0.24056 | 0 | 0 | 0 | 0 | 0 | 0 | 0 | 0.24056 | 0
2031 | 11 | 29 | 5 | 0.24056 | 0 | 0 | 0 | 0 | 0 | 0 | 0 | 0.24056 | 0
2031 | 11 | 29 | 6 | 0.24056 | 0 | 0 | 0 | 0 | 0 | 0 | 0 | 0.24056 | 0
2031 | 11 | 29 | 7 | 0.24056 | 0 | 0 | 0 | 0 | 0 | 0 | 0 | 0.24056 | 0
2031 | 11 | 29 | 8 | 0.24056 | 0 | 0 | 0 | 0 | 0 | 0 | 0 | 0.24056 | 0
2031 | 11 | 29 | 9 | 0.24056 | 0 | 0 | 0 | 0 | 0 | 0 | 0 | 0.24056 | 0
2031 | 11 | 29 | 10 | 0.24056 | 0 | 0 | 0 | 0 | 0 | 0 | 0 | 0.24056 | 0
2031 | 11 | 29 | 11 | 0.24056 | 0 | 0 | 0 | 0 | 0 | 0 | 0 | 0.24056 | 0
2031 | 11 | 29 | 12 | 0.24056 | 0 | 0 | 0 | 0 | 0 | 0 | 0 | 0.24056 | 0
2031 | 11 | 29 | 13 | 0.24056 | 0 | 0 | 0 | 0 | 0 | 0 | 0 | 0.24056 | 0
2031 | 11 | 29 | 14 | 0.24056 | 0 | 0 | 0 | 0 | 0 | 0 | 0 | 0.24056 | 0
2031 | 11 | 29 | 15 | 0.24056 | 0 | 0 | 0 | 0 | 0 | 0 | 0 | 0.24056 | 0
2031 | 11 | 29 | 16 | 0.24056 | 0 | 0 | 0 | 0 | 0 | 0 | 0 | 0.24056 | 0
2031 | 11 | 29 | 17 | 0.24056 | 0 | 0 | 0 | 0 | 0 | 0 | 0 | 0.24056 | 0
2031 | 11 | 29 | 18 | 0.24056 | 0 | 0 | 0 | 0 | 0 | 0 | 0 | 0.24056 | 0
2031 | 11 | 29 | 19 | 0.24056 | 0 | 0 | 0 | 0 | 0 | 0 | 0 | 0.24056 | 0
2031 | 11 | 29 | 20 | 0.24056 | 0 | 0 | 0 | 0 | 0 | 0 | 0 | 0.24056 | 0
2031 | 11 | 29 | 21 | 0.24056 | 0 | 0 | 0 | 0 | 0 | 0 | 0 | 0.24056 | 0
2031 | 11 | 29 | 22 | 0.24056 | 0 | 0 | 0 | 0 | 0 | 0 | 0 | 0.24056 | 0
2031 | 11 | 29 | 23 | 0.24056 | 0 | 0 | 0 | 0 | 0 | 0 | 0 | 0.24056 | 0
2031 | 11 | 29 | 24 | 0.24056 | 0 | 0 | 0 | 0 | 0 | 0 | 0 | 0.24056 | 0
2031 | 11 | 30 | 1 | 0.24056 | 0 | 0 | 0 | 0 | 0 | 0 | 0 | 0.24056 | 0
2031 | 11 | 30 | 2 | 0.24056 | 0 | 0 | 0 | 0 | 0 | 0 | 0 | 0.24056 | 0
2031 | 11 | 30 | 3 | 0.24056 | 0 | 0 | 0 | 0 | 0 | 0 | 0 | 0.24056 | 0
2031 | 11 | 30 | 4 | 0.24056 | 0 | 0 | 0 | 0 | 0 | 0 | 0 | 0.24056 | 0
2031 | 11 | 30 | 5 | 0.24056 | 0 | 0 | 0 | 0 | 0 | 0 | 0 | 0.24056 | 0
2031 | 11 | 30 | 6 | 0.24056 | 0 | 0 | 0 | 0 | 0 | 0 | 0 | 0.24056 | 0
2031 | 11 | 30 | 7 | 0.24056 | 0 | 0 | 0 | 0 | 0 | 0 | 0 | 0.24056 | 0
2031 | 11 | 30 | 8 | 0.24056 | 0 | 0 | 0 | 0 | 0 | 0 | 0 | 0.24056 | 0
2031 | 11 | 30 | 9 | 0.24056 | 0 | 0 | 0 | 0 | 0 | 0 | 0 | 0.24056 | 0
2031 | 11 | 30 | 10 | 0.24056 | 0 | 0 | 0 | 0 | 0 | 0 | 0 | 0.24056 | 0
2031 | 11 | 30 | 11 | 0.24056 | 0 | 0 | 0 | 0 | 0 | 0 | 0 | 0.24056 | 0
2031 | 11 | 30 | 12 | 0.24056 | 0 | 0 | 0 | 0 | 0 | 0 | 0 | 0.24056 | 0
2031 | 11 | 30 | 13 | 0.24056 | 0 | 0 | 0 | 0 | 0 | 0 | 0 | 0.24056 | 0
2031 | 11 | 30 | 14 | 0.24056 | 0 | 0 | 0 | 0 | 0 | 0 | 0 | 0.24056 | 0
2031 | 11 | 30 | 15 | 0.24056 | 0 | 0 | 0 | 0 | 0 | 0 | 0 | 0.24056 | 0
2031 | 11 | 30 | 16 | 0.24056 | 0 | 0 | 0 | 0 | 0 | 0 | 0 | 0.24056 | 0
2031 | 11 | 30 | 17 | 0.24056 | 0 | 0 | 0 | 0 | 0 | 0 | 0 | 0.24056 | 0
2031 | 11 | 30 | 18 | 0.24056 | 0 | 0 | 0 | 0 | 0 | 0 | 0 | 0.24056 | 0
2031 | 11 | 30 | 19 | 0.24056 | 0 | 0 | 0 | 0 | 0 | 0 | 0 | 0.24056 | 0
2031 | 11 | 30 | 20 | 0.24056 | 0 | 0 | 0 | 0 | 0 | 0 | 0 | 0.24056 | 0
2031 | 11 | 30 | 21 | 0.24056 | 0 | 0 | 0 | 0 | 0 | 0 | 0 | 0.24056 | 0
2031 | 11 | 30 | 22 | 0.24056 | 0 | 0 | 0 | 0 | 0 | 0 | 0 | 0.24056 | 0
2031 | 11 | 30 | 23 | 0.24056 | 0 | 0 | 0 | 0 | 0 | 0 | 0 | 0.24056 | 0
2031 | 11 | 30 | 24 | 0.24056 | 0 | 0 | 0 | 0 | 0 | 0 | 0 | 0.24056 | 0
2031 | 12 | 1 | 1 | 0.27704 | 0 | 0 | 0 | 0 | 0 | 0 | 0 | 0.27704 | 0
2031 | 12 | 1 | 2 | 0.27704 | 0 | 0 | 0 | 0 | 0 | 0 | 0 | 0.27704 | 0
2031 | 12 | 1 | 3 | 0.27704 | 0 | 0 | 0 | 0 | 0 | 0 | 0 | 0.27704 | 0
2031 | 12 | 1 | 4 | 0.27704 | 0 | 0 | 0 | 0 | 0 | 0 | 0 | 0.27704 | 0
2031 | 12 | 1 | 5 | 0.27704 | 0 | 0 | 0 | 0 | 0 | 0 | 0 | 0.27704 | 0
2031 | 12 | 1 | 6 | 0.27704 | 0 | 0 | 0 | 0 | 0 | 0 | 0 | 0.27704 | 0
2031 | 12 | 1 | 7 | 0.27704 | 0 | 0 | 0 | 0 | 0 | 0 | 0 | 0.27704 | 0
2031 | 12 | 1 | 8 | 0.27704 | 0 | 0 | 0 | 0 | 0 | 0 | 0 | 0.27704 | 0
2031 | 12 | 1 | 9 | 0.27704 | 0 | 0 | 0 | 0 | 0 | 0 | 0 | 0.27704 | 0
2031 | 12 | 1 | 10 | 0.27704 | 0 | 0 | 0 | 0 | 0 | 0 | 0 | 0.27704 | 0
2031 | 12 | 1 | 11 | 0.27704 | 0 | 0 | 0 | 0 | 0 | 0 | 0 | 0.27704 | 0
2031 | 12 | 1 | 12 | 0.27704 | 0 | 0 | 0 | 0 | 0 | 0 | 0 | 0.27704 | 0
2031 | 12 | 1 | 13 | 0.27704 | 0 | 0 | 0 | 0 | 0 | 0 | 0 | 0.27704 | 0
2031 | 12 | 1 | 14 | 0.27704 | 0 | 0 | 0 | 0 | 0 | 0 | 0 | 0.27704 | 0
2031 | 12 | 1 | 15 | 0.27704 | 0 | 0 | 0 | 0 | 0 | 0 | 0 | 0.27704 | 0
2031 | 12 | 1 | 16 | 0.27704 | 0 | 0 | 0 | 0 | 0 | 0 | 0 | 0.27704 | 0
2031 | 12 | 1 | 17 | 0.27704 | 0 | 0 | 0 | 0 | 0 | 0 | 0 | 0.27704 | 0
2031 | 12 | 1 | 18 | 0.27704 | 0 | 0 | 0 | 0 | 0 | 0 | 0 | 0.27704 | 0
2031 | 12 | 1 | 19 | 0.27704 | 0 | 0 | 0 | 0 | 0 | 0 | 0 | 0.27704 | 0
2031 | 12 | 1 | 20 | 0.27704 | 0 | 0 | 0 | 0 | 0 | 0 | 0 | 0.27704 | 0
2031 | 12 | 1 | 21 | 0.27704 | 0 | 0 | 0 | 0 | 0 | 0 | 0 | 0.27704 | 0
2031 | 12 | 1 | 22 | 0.27704 | 0 | 0 | 0 | 0 | 0 | 0 | 0 | 0.27704 | 0
2031 | 12 | 1 | 23 | 0.27704 | 0 | 0 | 0 | 0 | 0 | 0 | 0 | 0.27704 | 0
2031 | 12 | 1 | 24 | 0.27704 | 0 | 0 | 0 | 0 | 0 | 0 | 0 | 0.27704 | 0
2031 | 12 | 2 | 1 | 0.27704 | 0 | 0 | 0 | 0 | 0 | 0 | 0 | 0.27704 | 0
2031 | 12 | 2 | 2 | 0.27704 | 0 | 0 | 0 | 0 | 0 | 0 | 0 | 0.27704 | 0
2031 | 12 | 2 | 3 | 0.27704 | 0 | 0 | 0 | 0 | 0 | 0 | 0 | 0.27704 | 0
2031 | 12 | 2 | 4 | 0.27704 | 0 | 0 | 0 | 0 | 0 | 0 | 0 | 0.27704 | 0
2031 | 12 | 2 | 5 | 0.27704 | 0 | 0 | 0 | 0 | 0 | 0 | 0 | 0.27704 | 0
2031 | 12 | 2 | 6 | 0.27704 | 0 | 0 | 0 | 0 | 0 | 0 | 0 | 0.27704 | 0
2031 | 12 | 2 | 7 | 0.27704 | 0 | 0 | 0 | 0 | 0 | 0 | 0 | 0.27704 | 0
2031 | 12 | 2 | 8 | 0.27704 | 0 | 0 | 0 | 0 | 0 | 0 | 0 | 0.27704 | 0
2031 | 12 | 2 | 9 | 0.27704 | 0 | 0 | 0 | 0 | 0 | 0 | 0 | 0.27704 | 0
2031 | 12 | 2 | 10 | 0.27704 | 0 | 0 | 0 | 0 | 0 | 0 | 0 | 0.27704 | 0
2031 | 12 | 2 | 11 | 0.27704 | 0 | 0 | 0 | 0 | 0 | 0 | 0 | 0.27704 | 0
2031 | 12 | 2 | 12 | 0.27704 | 0 | 0 | 0 | 0 | 0 | 0 | 0 | 0.27704 | 0
2031 | 12 | 2 | 13 | 0.27704 | 0 | 0 | 0 | 0 | 0 | 0 | 0 | 0.27704 | 0
2031 | 12 | 2 | 14 | 0.27704 | 0 | 0 | 0 | 0 | 0 | 0 | 0 | 0.27704 | 0
2031 | 12 | 2 | 15 | 0.27704 | 0 | 0 | 0 | 0 | 0 | 0 | 0 | 0.27704 | 0
2031 | 12 | 2 | 16 | 0.27704 | 0 | 0 | 0 | 0 | 0 | 0 | 0 | 0.27704 | 0
2031 | 12 | 2 | 17 | 0.27704 | 0 | 0 | 0 | 0 | 0 | 0 | 0 | 0.27704 | 0
2031 | 12 | 2 | 18 | 0.27704 | 0 | 0 | 0 | 0 | 0 | 0 | 0 | 0.27704 | 0
2031 | 12 | 2 | 19 | 0.27704 | 0 | 0 | 0 | 0 | 0 | 0 | 0 | 0.27704 | 0
2031 | 12 | 2 | 20 | 0.27704 | 0 | 0 | 0 | 0 | 0 | 0 | 0 | 0.27704 | 0
2031 | 12 | 2 | 21 | 0.27704 | 0 | 0 | 0 | 0 | 0 | 0 | 0 | 0.27704 | 0
2031 | 12 | 2 | 22 | 0.27704 | 0 | 0 | 0 | 0 | 0 | 0 | 0 | 0.27704 | 0
2031 | 12 | 2 | 23 | 0.27704 | 0 | 0 | 0 | 0 | 0 | 0 | 0 | 0.27704 | 0
2031 | 12 | 2 | 24 | 0.27704 | 0 | 0 | 0 | 0 | 0 | 0 | 0 | 0.27704 | 0
2031 | 12 | 3 | 1 | 0.27704 | 0 | 0 | 0 | 0 | 0 | 0 | 0 | 0.27704 | 0
2031 | 12 | 3 | 2 | 0.27704 | 0 | 0 | 0 | 0 | 0 | 0 | 0 | 0.27704 | 0
2031 | 12 | 3 | 3 | 0.27704 | 0 | 0 | 0 | 0 | 0 | 0 | 0 | 0.27704 | 0
2031 | 12 | 3 | 4 | 0.27704 | 0 | 0 | 0 | 0 | 0 | 0 | 0 | 0.27704 | 0
2031 | 12 | 3 | 5 | 0.27704 | 0 | 0 | 0 | 0 | 0 | 0 | 0 | 0.27704 | 0
2031 | 12 | 3 | 6 | 0.27704 | 0 | 0 | 0 | 0 | 0 | 0 | 0 | 0.27704 | 0
2031 | 12 | 3 | 7 | 0.27704 | 0 | 0 | 0 | 0 | 0 | 0 | 0 | 0.27704 | 0
2031 | 12 | 3 | 8 | 0.27704 | 0 | 0 | 0 | 0 | 0 | 0 | 0 | 0.27704 | 0
2031 | 12 | 3 | 9 | 0.27704 | 0 | 0 | 0 | 0 | 0 | 0 | 0 | 0.27704 | 0
2031 | 12 | 3 | 10 | 0.27704 | 0 | 0 | 0 | 0 | 0 | 0 | 0 | 0.27704 | 0
2031 | 12 | 3 | 11 | 0.27704 | 0 | 0 | 0 | 0 | 0 | 0 | 0 | 0.27704 | 0
2031 | 12 | 3 | 12 | 0.27704 | 0 | 0 | 0 | 0 | 0 | 0 | 0 | 0.27704 | 0
2031 | 12 | 3 | 13 | 0.27704 | 0 | 0 | 0 | 0 | 0 | 0 | 0 | 0.27704 | 0
2031 | 12 | 3 | 14 | 0.27704 | 0 | 0 | 0 | 0 | 0 | 0 | 0 | 0.27704 | 0
2031 | 12 | 3 | 15 | 0.27704 | 0 | 0 | 0 | 0 | 0 | 0 | 0 | 0.27704 | 0
2031 | 12 | 3 | 16 | 0.27704 | 0 | 0 | 0 | 0 | 0 | 0 | 0 | 0.27704 | 0
2031 | 12 | 3 | 17 | 0.27704 | 0 | 0 | 0 | 0 | 0 | 0 | 0 | 0.27704 | 0
2031 | 12 | 3 | 18 | 0.27704 | 0 | 0 | 0 | 0 | 0 | 0 | 0 | 0.27704 | 0
2031 | 12 | 3 | 19 | 0.27704 | 0 | 0 | 0 | 0 | 0 | 0 | 0 | 0.27704 | 0
2031 | 12 | 3 | 20 | 0.27704 | 0 | 0 | 0 | 0 | 0 | 0 | 0 | 0.27704 | 0
2031 | 12 | 3 | 21 | 0.27704 | 0 | 0 | 0 | 0 | 0 | 0 | 0 | 0.27704 | 0
2031 | 12 | 3 | 22 | 0.27704 | 0 | 0 | 0 | 0 | 0 | 0 | 0 | 0.27704 | 0
2031 | 12 | 3 | 23 | 0.27704 | 0 | 0 | 0 | 0 | 0 | 0 | 0 | 0.27704 | 0
2031 | 12 | 3 | 24 | 0.27704 | 0 | 0 | 0 | 0 | 0 | 0 | 0 | 0.27704 | 0
2031 | 12 | 4 | 1 | 0.27704 | 0 | 0 | 0 | 0 | 0 | 0 | 0 | 0.27704 | 0
2031 | 12 | 4 | 2 | 0.27704 | 0 | 0 | 0 | 0 | 0 | 0 | 0 | 0.27704 | 0
2031 | 12 | 4 | 3 | 0.27704 | 0 | 0 | 0 | 0 | 0 | 0 | 0 | 0.27704 | 0
2031 | 12 | 4 | 4 | 0.27704 | 0 | 0 | 0 | 0 | 0 | 0 | 0 | 0.27704 | 0
2031 | 12 | 4 | 5 | 0.27704 | 0 | 0 | 0 | 0 | 0 | 0 | 0 | 0.27704 | 0
2031 | 12 | 4 | 6 | 0.27704 | 0 | 0 | 0 | 0 | 0 | 0 | 0 | 0.27704 | 0
2031 | 12 | 4 | 7 | 0.27704 | 0 | 0 | 0 | 0 | 0 | 0 | 0 | 0.27704 | 0
2031 | 12 | 4 | 8 | 0.27704 | 0 | 0 | 0 | 0 | 0 | 0 | 0 | 0.27704 | 0
2031 | 12 | 4 | 9 | 0.27704 | 0 | 0 | 0 | 0 | 0 | 0 | 0 | 0.27704 | 0
2031 | 12 | 4 | 10 | 0.27704 | 0 | 0 | 0 | 0 | 0 | 0 | 0 | 0.27704 | 0
2031 | 12 | 4 | 11 | 0.27704 | 0 | 0 | 0 | 0 | 0 | 0 | 0 | 0.27704 | 0
2031 | 12 | 4 | 12 | 0.27704 | 0 | 0 | 0 | 0 | 0 | 0 | 0 | 0.27704 | 0
2031 | 12 | 4 | 13 | 0.27704 | 0 | 0 | 0 | 0 | 0 | 0 | 0 | 0.27704 | 0
2031 | 12 | 4 | 14 | 0.27704 | 0 | 0 | 0 | 0 | 0 | 0 | 0 | 0.27704 | 0
2031 | 12 | 4 | 15 | 0.27704 | 0 | 0 | 0 | 0 | 0 | 0 | 0 | 0.27704 | 0
2031 | 12 | 4 | 16 | 0.27704 | 0 | 0 | 0 | 0 | 0 | 0 | 0 | 0.27704 | 0
2031 | 12 | 4 | 17 | 0.27704 | 0 | 0 | 0 | 0 | 0 | 0 | 0 | 0.27704 | 0
2031 | 12 | 4 | 18 | 0.27704 | 0 | 0 | 0 | 0 | 0 | 0 | 0 | 0.27704 | 0
2031 | 12 | 4 | 19 | 0.27704 | 0 | 0 | 0 | 0 | 0 | 0 | 0 | 0.27704 | 0
2031 | 12 | 4 | 20 | 0.27704 | 0 | 0 | 0 | 0 | 0 | 0 | 0 | 0.27704 | 0
2031 | 12 | 4 | 21 | 0.27704 | 0 | 0 | 0 | 0 | 0 | 0 | 0 | 0.27704 | 0
2031 | 12 | 4 | 22 | 0.27704 | 0 | 0 | 0 | 0 | 0 | 0 | 0 | 0.27704 | 0
2031 | 12 | 4 | 23 | 0.27704 | 0 | 0 | 0 | 0 | 0 | 0 | 0 | 0.27704 | 0
2031 | 12 | 4 | 24 | 0.27704 | 0 | 0 | 0 | 0 | 0 | 0 | 0 | 0.27704 | 0
2031 | 12 | 5 | 1 | 0.27704 | 0 | 0 | 0 | 0 | 0 | 0 | 0 | 0.27704 | 0
2031 | 12 | 5 | 2 | 0.27704 | 0 | 0 | 0 | 0 | 0 | 0 | 0 | 0.27704 | 0
2031 | 12 | 5 | 3 | 0.27704 | 0 | 0 | 0 | 0 | 0 | 0 | 0 | 0.27704 | 0
2031 | 12 | 5 | 4 | 0.27704 | 0 | 0 | 0 | 0 | 0 | 0 | 0 | 0.27704 | 0
2031 | 12 | 5 | 5 | 0.27704 | 0 | 0 | 0 | 0 | 0 | 0 | 0 | 0.27704 | 0
2031 | 12 | 5 | 6 | 0.27704 | 0 | 0 | 0 | 0 | 0 | 0 | 0 | 0.27704 | 0
2031 | 12 | 5 | 7 | 0.27704 | 0 | 0 | 0 | 0 | 0 | 0 | 0 | 0.27704 | 0
2031 | 12 | 5 | 8 | 0.27704 | 0 | 0 | 0 | 0 | 0 | 0 | 0 | 0.27704 | 0
2031 | 12 | 5 | 9 | 0.27704 | 0 | 0 | 0 | 0 | 0 | 0 | 0 | 0.27704 | 0
2031 | 12 | 5 | 10 | 0.27704 | 0 | 0 | 0 | 0 | 0 | 0 | 0 | 0.27704 | 0
2031 | 12 | 5 | 11 | 0.27704 | 0 | 0 | 0 | 0 | 0 | 0 | 0 | 0.27704 | 0
2031 | 12 | 5 | 12 | 0.27704 | 0 | 0 | 0 | 0 | 0 | 0 | 0 | 0.27704 | 0
2031 | 12 | 5 | 13 | 0.27704 | 0 | 0 | 0 | 0 | 0 | 0 | 0 | 0.27704 | 0
2031 | 12 | 5 | 14 | 0.27704 | 0 | 0 | 0 | 0 | 0 | 0 | 0 | 0.27704 | 0
2031 | 12 | 5 | 15 | 0.27704 | 0 | 0 | 0 | 0 | 0 | 0 | 0 | 0.27704 | 0
2031 | 12 | 5 | 16 | 0.27704 | 0 | 0 | 0 | 0 | 0 | 0 | 0 | 0.27704 | 0
2031 | 12 | 5 | 17 | 0.27704 | 0 | 0 | 0 | 0 | 0 | 0 | 0 | 0.27704 | 0
2031 | 12 | 5 | 18 | 0.27704 | 0 | 0 | 0 | 0 | 0 | 0 | 0 | 0.27704 | 0
2031 | 12 | 5 | 19 | 0.27704 | 0 | 0 | 0 | 0 | 0 | 0 | 0 | 0.27704 | 0
2031 | 12 | 5 | 20 | 0.27704 | 0 | 0 | 0 | 0 | 0 | 0 | 0 | 0.27704 | 0
2031 | 12 | 5 | 21 | 0.27704 | 0 | 0 | 0 | 0 | 0 | 0 | 0 | 0.27704 | 0
2031 | 12 | 5 | 22 | 0.27704 | 0 | 0 | 0 | 0 | 0 | 0 | 0 | 0.27704 | 0
2031 | 12 | 5 | 23 | 0.27704 | 0 | 0 | 0 | 0 | 0 | 0 | 0 | 0.27704 | 0
2031 | 12 | 5 | 24 | 0.27704 | 0 | 0 | 0 | 0 | 0 | 0 | 0 | 0.27704 | 0
2031 | 12 | 6 | 1 | 0.27704 | 0 | 0 | 0 | 0 | 0 | 0 | 0 | 0.27704 | 0
2031 | 12 | 6 | 2 | 0.27704 | 0 | 0 | 0 | 0 | 0 | 0 | 0 | 0.27704 | 0
2031 | 12 | 6 | 3 | 0.27704 | 0 | 0 | 0 | 0 | 0 | 0 | 0 | 0.27704 | 0
2031 | 12 | 6 | 4 | 0.27704 | 0 | 0 | 0 | 0 | 0 | 0 | 0 | 0.27704 | 0
2031 | 12 | 6 | 5 | 0.27704 | 0 | 0 | 0 | 0 | 0 | 0 | 0 | 0.27704 | 0
2031 | 12 | 6 | 6 | 0.27704 | 0 | 0 | 0 | 0 | 0 | 0 | 0 | 0.27704 | 0
2031 | 12 | 6 | 7 | 0.27704 | 0 | 0 | 0 | 0 | 0 | 0 | 0 | 0.27704 | 0
2031 | 12 | 6 | 8 | 0.27704 | 0 | 0 | 0 | 0 | 0 | 0 | 0 | 0.27704 | 0
2031 | 12 | 6 | 9 | 0.27704 | 0 | 0 | 0 | 0 | 0 | 0 | 0 | 0.27704 | 0
2031 | 12 | 6 | 10 | 0.27704 | 0 | 0 | 0 | 0 | 0 | 0 | 0 | 0.27704 | 0
2031 | 12 | 6 | 11 | 0.27704 | 0 | 0 | 0 | 0 | 0 | 0 | 0 | 0.27704 | 0
2031 | 12 | 6 | 12 | 0.27704 | 0 | 0 | 0 | 0 | 0 | 0 | 0 | 0.27704 | 0
2031 | 12 | 6 | 13 | 0.27704 | 0 | 0 | 0 | 0 | 0 | 0 | 0 | 0.27704 | 0
2031 | 12 | 6 | 14 | 0.27704 | 0 | 0 | 0 | 0 | 0 | 0 | 0 | 0.27704 | 0
2031 | 12 | 6 | 15 | 0.27704 | 0 | 0 | 0 | 0 | 0 | 0 | 0 | 0.27704 | 0
2031 | 12 | 6 | 16 | 0.27704 | 0 | 0 | 0 | 0 | 0 | 0 | 0 | 0.27704 | 0
2031 | 12 | 6 | 17 | 0.27704 | 0 | 0 | 0 | 0 | 0 | 0 | 0 | 0.27704 | 0
2031 | 12 | 6 | 18 | 0.27704 | 0 | 0 | 0 | 0 | 0 | 0 | 0 | 0.27704 | 0
2031 | 12 | 6 | 19 | 0.27704 | 0 | 0 | 0 | 0 | 0 | 0 | 0 | 0.27704 | 0
2031 | 12 | 6 | 20 | 0.27704 | 0 | 0 | 0 | 0 | 0 | 0 | 0 | 0.27704 | 0
2031 | 12 | 6 | 21 | 0.27704 | 0 | 0 | 0 | 0 | 0 | 0 | 0 | 0.27704 | 0
2031 | 12 | 6 | 22 | 0.27704 | 0 | 0 | 0 | 0 | 0 | 0 | 0 | 0.27704 | 0
2031 | 12 | 6 | 23 | 0.27704 | 0 | 0 | 0 | 0 | 0 | 0 | 0 | 0.27704 | 0
2031 | 12 | 6 | 24 | 0.27704 | 0 | 0 | 0 | 0 | 0 | 0 | 0 | 0.27704 | 0
2031 | 12 | 7 | 1 | 0.27704 | 0 | 0 | 0 | 0 | 0 | 0 | 0 | 0.27704 | 0
2031 | 12 | 7 | 2 | 0.27704 | 0 | 0 | 0 | 0 | 0 | 0 | 0 | 0.27704 | 0
2031 | 12 | 7 | 3 | 0.27704 | 0 | 0 | 0 | 0 | 0 | 0 | 0 | 0.27704 | 0
2031 | 12 | 7 | 4 | 0.27704 | 0 | 0 | 0 | 0 | 0 | 0 | 0 | 0.27704 | 0
2031 | 12 | 7 | 5 | 0.27704 | 0 | 0 | 0 | 0 | 0 | 0 | 0 | 0.27704 | 0
2031 | 12 | 7 | 6 | 0.27704 | 0 | 0 | 0 | 0 | 0 | 0 | 0 | 0.27704 | 0
2031 | 12 | 7 | 7 | 0.27704 | 0 | 0 | 0 | 0 | 0 | 0 | 0 | 0.27704 | 0
2031 | 12 | 7 | 8 | 0.27704 | 0 | 0 | 0 | 0 | 0 | 0 | 0 | 0.27704 | 0
2031 | 12 | 7 | 9 | 0.27704 | 0 | 0 | 0 | 0 | 0 | 0 | 0 | 0.27704 | 0
2031 | 12 | 7 | 10 | 0.27704 | 0 | 0 | 0 | 0 | 0 | 0 | 0 | 0.27704 | 0
2031 | 12 | 7 | 11 | 0.27704 | 0 | 0 | 0 | 0 | 0 | 0 | 0 | 0.27704 | 0
2031 | 12 | 7 | 12 | 0.27704 | 0 | 0 | 0 | 0 | 0 | 0 | 0 | 0.27704 | 0
2031 | 12 | 7 | 13 | 0.27704 | 0 | 0 | 0 | 0 | 0 | 0 | 0 | 0.27704 | 0
2031 | 12 | 7 | 14 | 0.27704 | 0 | 0 | 0 | 0 | 0 | 0 | 0 | 0.27704 | 0
2031 | 12 | 7 | 15 | 0.27704 | 0 | 0 | 0 | 0 | 0 | 0 | 0 | 0.27704 | 0
2031 | 12 | 7 | 16 | 0.27704 | 0 | 0 | 0 | 0 | 0 | 0 | 0 | 0.27704 | 0
2031 | 12 | 7 | 17 | 0.27704 | 0 | 0 | 0 | 0 | 0 | 0 | 0 | 0.27704 | 0
2031 | 12 | 7 | 18 | 0.27704 | 0 | 0 | 0 | 0 | 0 | 0 | 0 | 0.27704 | 0
2031 | 12 | 7 | 19 | 0.27704 | 0 | 0 | 0 | 0 | 0 | 0 | 0 | 0.27704 | 0
2031 | 12 | 7 | 20 | 0.27704 | 0 | 0 | 0 | 0 | 0 | 0 | 0 | 0.27704 | 0
2031 | 12 | 7 | 21 | 0.27704 | 0 | 0 | 0 | 0 | 0 | 0 | 0 | 0.27704 | 0
2031 | 12 | 7 | 22 | 0.27704 | 0 | 0 | 0 | 0 | 0 | 0 | 0 | 0.27704 | 0
2031 | 12 | 7 | 23 | 0.27704 | 0 | 0 | 0 | 0 | 0 | 0 | 0 | 0.27704 | 0
2031 | 12 | 7 | 24 | 0.27704 | 0 | 0 | 0 | 0 | 0 | 0 | 0 | 0.27704 | 0
2031 | 12 | 8 | 1 | 0.27704 | 0 | 0 | 0 | 0 | 0 | 0 | 0 | 0.27704 | 0
2031 | 12 | 8 | 2 | 0.27704 | 0 | 0 | 0 | 0 | 0 | 0 | 0 | 0.27704 | 0
2031 | 12 | 8 | 3 | 0.27704 | 0 | 0 | 0 | 0 | 0 | 0 | 0 | 0.27704 | 0
2031 | 12 | 8 | 4 | 0.27704 | 0 | 0 | 0 | 0 | 0 | 0 | 0 | 0.27704 | 0
2031 | 12 | 8 | 5 | 0.27704 | 0 | 0 | 0 | 0 | 0 | 0 | 0 | 0.27704 | 0
2031 | 12 | 8 | 6 | 0.27704 | 0 | 0 | 0 | 0 | 0 | 0 | 0 | 0.27704 | 0
2031 | 12 | 8 | 7 | 0.27704 | 0 | 0 | 0 | 0 | 0 | 0 | 0 | 0.27704 | 0
2031 | 12 | 8 | 8 | 0.27704 | 0 | 0 | 0 | 0 | 0 | 0 | 0 | 0.27704 | 0
2031 | 12 | 8 | 9 | 0.27704 | 0 | 0 | 0 | 0 | 0 | 0 | 0 | 0.27704 | 0
2031 | 12 | 8 | 10 | 0.27704 | 0 | 0 | 0 | 0 | 0 | 0 | 0 | 0.27704 | 0
2031 | 12 | 8 | 11 | 0.27704 | 0 | 0 | 0 | 0 | 0 | 0 | 0 | 0.27704 | 0
2031 | 12 | 8 | 12 | 0.27704 | 0 | 0 | 0 | 0 | 0 | 0 | 0 | 0.27704 | 0
2031 | 12 | 8 | 13 | 0.27704 | 0 | 0 | 0 | 0 | 0 | 0 | 0 | 0.27704 | 0
2031 | 12 | 8 | 14 | 0.27704 | 0 | 0 | 0 | 0 | 0 | 0 | 0 | 0.27704 | 0
2031 | 12 | 8 | 15 | 0.27704 | 0 | 0 | 0 | 0 | 0 | 0 | 0 | 0.27704 | 0
2031 | 12 | 8 | 16 | 0.27704 | 0 | 0 | 0 | 0 | 0 | 0 | 0 | 0.27704 | 0
2031 | 12 | 8 | 17 | 0.27704 | 0 | 0 | 0 | 0 | 0 | 0 | 0 | 0.27704 | 0
2031 | 12 | 8 | 18 | 0.27704 | 0 | 0 | 0 | 0 | 0 | 0 | 0 | 0.27704 | 0
2031 | 12 | 8 | 19 | 0.27704 | 0 | 0 | 0 | 0 | 0 | 0 | 0 | 0.27704 | 0
2031 | 12 | 8 | 20 | 0.27704 | 0 | 0 | 0 | 0 | 0 | 0 | 0 | 0.27704 | 0
2031 | 12 | 8 | 21 | 0.27704 | 0 | 0 | 0 | 0 | 0 | 0 | 0 | 0.27704 | 0
2031 | 12 | 8 | 22 | 0.27704 | 0 | 0 | 0 | 0 | 0 | 0 | 0 | 0.27704 | 0
2031 | 12 | 8 | 23 | 0.27704 | 0 | 0 | 0 | 0 | 0 | 0 | 0 | 0.27704 | 0
2031 | 12 | 8 | 24 | 0.27704 | 0 | 0 | 0 | 0 | 0 | 0 | 0 | 0.27704 | 0
2031 | 12 | 9 | 1 | 0.27704 | 0 | 0 | 0 | 0 | 0 | 0 | 0 | 0.27704 | 0
2031 | 12 | 9 | 2 | 0.27704 | 0 | 0 | 0 | 0 | 0 | 0 | 0 | 0.27704 | 0
2031 | 12 | 9 | 3 | 0.27704 | 0 | 0 | 0 | 0 | 0 | 0 | 0 | 0.27704 | 0
2031 | 12 | 9 | 4 | 0.27704 | 0 | 0 | 0 | 0 | 0 | 0 | 0 | 0.27704 | 0
2031 | 12 | 9 | 5 | 0.27704 | 0 | 0 | 0 | 0 | 0 | 0 | 0 | 0.27704 | 0
2031 | 12 | 9 | 6 | 0.27704 | 0 | 0 | 0 | 0 | 0 | 0 | 0 | 0.27704 | 0
2031 | 12 | 9 | 7 | 0.27704 | 0 | 0 | 0 | 0 | 0 | 0 | 0 | 0.27704 | 0
2031 | 12 | 9 | 8 | 0.27704 | 0 | 0 | 0 | 0 | 0 | 0 | 0 | 0.27704 | 0
2031 | 12 | 9 | 9 | 0.27704 | 0 | 0 | 0 | 0 | 0 | 0 | 0 | 0.27704 | 0
2031 | 12 | 9 | 10 | 0.27704 | 0 | 0 | 0 | 0 | 0 | 0 | 0 | 0.27704 | 0
2031 | 12 | 9 | 11 | 0.27704 | 0 | 0 | 0 | 0 | 0 | 0 | 0 | 0.27704 | 0
2031 | 12 | 9 | 12 | 0.27704 | 0 | 0 | 0 | 0 | 0 | 0 | 0 | 0.27704 | 0
2031 | 12 | 9 | 13 | 0.27704 | 0 | 0 | 0 | 0 | 0 | 0 | 0 | 0.27704 | 0
2031 | 12 | 9 | 14 | 0.27704 | 0 | 0 | 0 | 0 | 0 | 0 | 0 | 0.27704 | 0
2031 | 12 | 9 | 15 | 0.27704 | 0 | 0 | 0 | 0 | 0 | 0 | 0 | 0.27704 | 0
2031 | 12 | 9 | 16 | 0.27704 | 0 | 0 | 0 | 0 | 0 | 0 | 0 | 0.27704 | 0
2031 | 12 | 9 | 17 | 0.27704 | 0 | 0 | 0 | 0 | 0 | 0 | 0 | 0.27704 | 0
2031 | 12 | 9 | 18 | 0.27704 | 0 | 0 | 0 | 0 | 0 | 0 | 0 | 0.27704 | 0
2031 | 12 | 9 | 19 | 0.27704 | 0 | 0 | 0 | 0 | 0 | 0 | 0 | 0.27704 | 0
2031 | 12 | 9 | 20 | 0.27704 | 0 | 0 | 0 | 0 | 0 | 0 | 0 | 0.27704 | 0
2031 | 12 | 9 | 21 | 0.27704 | 0 | 0 | 0 | 0 | 0 | 0 | 0 | 0.27704 | 0
2031 | 12 | 9 | 22 | 0.27704 | 0 | 0 | 0 | 0 | 0 | 0 | 0 | 0.27704 | 0
2031 | 12 | 9 | 23 | 0.27704 | 0 | 0 | 0 | 0 | 0 | 0 | 0 | 0.27704 | 0
2031 | 12 | 9 | 24 | 0.27704 | 0 | 0 | 0 | 0 | 0 | 0 | 0 | 0.27704 | 0
2031 | 12 | 10 | 1 | 0.27704 | 0 | 0 | 0 | 0 | 0 | 0 | 0 | 0.27704 | 0
2031 | 12 | 10 | 2 | 0.27704 | 0 | 0 | 0 | 0 | 0 | 0 | 0 | 0.27704 | 0
2031 | 12 | 10 | 3 | 0.27704 | 0 | 0 | 0 | 0 | 0 | 0 | 0 | 0.27704 | 0
2031 | 12 | 10 | 4 | 0.27704 | 0 | 0 | 0 | 0 | 0 | 0 | 0 | 0.27704 | 0
2031 | 12 | 10 | 5 | 0.27704 | 0 | 0 | 0 | 0 | 0 | 0 | 0 | 0.27704 | 0
2031 | 12 | 10 | 6 | 0.27704 | 0 | 0 | 0 | 0 | 0 | 0 | 0 | 0.27704 | 0
2031 | 12 | 10 | 7 | 0.27704 | 0 | 0 | 0 | 0 | 0 | 0 | 0 | 0.27704 | 0
2031 | 12 | 10 | 8 | 0.27704 | 0 | 0 | 0 | 0 | 0 | 0 | 0 | 0.27704 | 0
2031 | 12 | 10 | 9 | 0.27704 | 0 | 0 | 0 | 0 | 0 | 0 | 0 | 0.27704 | 0
2031 | 12 | 10 | 10 | 0.27704 | 0 | 0 | 0 | 0 | 0 | 0 | 0 | 0.27704 | 0
2031 | 12 | 10 | 11 | 0.27704 | 0 | 0 | 0 | 0 | 0 | 0 | 0 | 0.27704 | 0
2031 | 12 | 10 | 12 | 0.27704 | 0 | 0 | 0 | 0 | 0 | 0 | 0 | 0.27704 | 0
2031 | 12 | 10 | 13 | 0.27704 | 0 | 0 | 0 | 0 | 0 | 0 | 0 | 0.27704 | 0
2031 | 12 | 10 | 14 | 0.27704 | 0 | 0 | 0 | 0 | 0 | 0 | 0 | 0.27704 | 0
2031 | 12 | 10 | 15 | 0.27704 | 0 | 0 | 0 | 0 | 0 | 0 | 0 | 0.27704 | 0
2031 | 12 | 10 | 16 | 0.27704 | 0 | 0 | 0 | 0 | 0 | 0 | 0 | 0.27704 | 0
2031 | 12 | 10 | 17 | 0.27704 | 0 | 0 | 0 | 0 | 0 | 0 | 0 | 0.27704 | 0
2031 | 12 | 10 | 18 | 0.27704 | 0 | 0 | 0 | 0 | 0 | 0 | 0 | 0.27704 | 0
2031 | 12 | 10 | 19 | 0.27704 | 0 | 0 | 0 | 0 | 0 | 0 | 0 | 0.27704 | 0
2031 | 12 | 10 | 20 | 0.27704 | 0 | 0 | 0 | 0 | 0 | 0 | 0 | 0.27704 | 0
2031 | 12 | 10 | 21 | 0.27704 | 0 | 0 | 0 | 0 | 0 | 0 | 0 | 0.27704 | 0
2031 | 12 | 10 | 22 | 0.27704 | 0 | 0 | 0 | 0 | 0 | 0 | 0 | 0.27704 | 0
2031 | 12 | 10 | 23 | 0.27704 | 0 | 0 | 0 | 0 | 0 | 0 | 0 | 0.27704 | 0
2031 | 12 | 10 | 24 | 0.27704 | 0 | 0 | 0 | 0 | 0 | 0 | 0 | 0.27704 | 0
2031 | 12 | 11 | 1 | 0.27704 | 0 | 0 | 0 | 0 | 0 | 0 | 0 | 0.27704 | 0
2031 | 12 | 11 | 2 | 0.27704 | 0 | 0 | 0 | 0 | 0 | 0 | 0 | 0.27704 | 0
2031 | 12 | 11 | 3 | 0.27704 | 0 | 0 | 0 | 0 | 0 | 0 | 0 | 0.27704 | 0
2031 | 12 | 11 | 4 | 0.27704 | 0 | 0 | 0 | 0 | 0 | 0 | 0 | 0.27704 | 0
2031 | 12 | 11 | 5 | 0.27704 | 0 | 0 | 0 | 0 | 0 | 0 | 0 | 0.27704 | 0
2031 | 12 | 11 | 6 | 0.27704 | 0 | 0 | 0 | 0 | 0 | 0 | 0 | 0.27704 | 0
2031 | 12 | 11 | 7 | 0.27704 | 0 | 0 | 0 | 0 | 0 | 0 | 0 | 0.27704 | 0
2031 | 12 | 11 | 8 | 0.27704 | 0 | 0 | 0 | 0 | 0 | 0 | 0 | 0.27704 | 0
2031 | 12 | 11 | 9 | 0.27704 | 0 | 0 | 0 | 0 | 0 | 0 | 0 | 0.27704 | 0
2031 | 12 | 11 | 10 | 0.27704 | 0 | 0 | 0 | 0 | 0 | 0 | 0 | 0.27704 | 0
2031 | 12 | 11 | 11 | 0.27704 | 0 | 0 | 0 | 0 | 0 | 0 | 0 | 0.27704 | 0
2031 | 12 | 11 | 12 | 0.27704 | 0 | 0 | 0 | 0 | 0 | 0 | 0 | 0.27704 | 0
2031 | 12 | 11 | 13 | 0.27704 | 0 | 0 | 0 | 0 | 0 | 0 | 0 | 0.27704 | 0
2031 | 12 | 11 | 14 | 0.27704 | 0 | 0 | 0 | 0 | 0 | 0 | 0 | 0.27704 | 0
2031 | 12 | 11 | 15 | 0.27704 | 0 | 0 | 0 | 0 | 0 | 0 | 0 | 0.27704 | 0
2031 | 12 | 11 | 16 | 0.27704 | 0 | 0 | 0 | 0 | 0 | 0 | 0 | 0.27704 | 0
2031 | 12 | 11 | 17 | 0.27704 | 0 | 0 | 0 | 0 | 0 | 0 | 0 | 0.27704 | 0
2031 | 12 | 11 | 18 | 0.27704 | 0 | 0 | 0 | 0 | 0 | 0 | 0 | 0.27704 | 0
2031 | 12 | 11 | 19 | 0.27704 | 0 | 0 | 0 | 0 | 0 | 0 | 0 | 0.27704 | 0
2031 | 12 | 11 | 20 | 0.27704 | 0 | 0 | 0 | 0 | 0 | 0 | 0 | 0.27704 | 0
2031 | 12 | 11 | 21 | 0.27704 | 0 | 0 | 0 | 0 | 0 | 0 | 0 | 0.27704 | 0
2031 | 12 | 11 | 22 | 0.27704 | 0 | 0 | 0 | 0 | 0 | 0 | 0 | 0.27704 | 0
2031 | 12 | 11 | 23 | 0.27704 | 0 | 0 | 0 | 0 | 0 | 0 | 0 | 0.27704 | 0
2031 | 12 | 11 | 24 | 0.27704 | 0 | 0 | 0 | 0 | 0 | 0 | 0 | 0.27704 | 0
2031 | 12 | 12 | 1 | 0.27704 | 0 | 0 | 0 | 0 | 0 | 0 | 0 | 0.27704 | 0
2031 | 12 | 12 | 2 | 0.27704 | 0 | 0 | 0 | 0 | 0 | 0 | 0 | 0.27704 | 0
2031 | 12 | 12 | 3 | 0.27704 | 0 | 0 | 0 | 0 | 0 | 0 | 0 | 0.27704 | 0
2031 | 12 | 12 | 4 | 0.27704 | 0 | 0 | 0 | 0 | 0 | 0 | 0 | 0.27704 | 0
2031 | 12 | 12 | 5 | 0.27704 | 0 | 0 | 0 | 0 | 0 | 0 | 0 | 0.27704 | 0
2031 | 12 | 12 | 6 | 0.27704 | 0 | 0 | 0 | 0 | 0 | 0 | 0 | 0.27704 | 0
2031 | 12 | 12 | 7 | 0.27704 | 0 | 0 | 0 | 0 | 0 | 0 | 0 | 0.27704 | 0
2031 | 12 | 12 | 8 | 0.27704 | 0 | 0 | 0 | 0 | 0 | 0 | 0 | 0.27704 | 0
2031 | 12 | 12 | 9 | 0.27704 | 0 | 0 | 0 | 0 | 0 | 0 | 0 | 0.27704 | 0
2031 | 12 | 12 | 10 | 0.27704 | 0 | 0 | 0 | 0 | 0 | 0 | 0 | 0.27704 | 0
2031 | 12 | 12 | 11 | 0.27704 | 0 | 0 | 0 | 0 | 0 | 0 | 0 | 0.27704 | 0
2031 | 12 | 12 | 12 | 0.27704 | 0 | 0 | 0 | 0 | 0 | 0 | 0 | 0.27704 | 0
2031 | 12 | 12 | 13 | 0.27704 | 0 | 0 | 0 | 0 | 0 | 0 | 0 | 0.27704 | 0
2031 | 12 | 12 | 14 | 0.27704 | 0 | 0 | 0 | 0 | 0 | 0 | 0 | 0.27704 | 0
2031 | 12 | 12 | 15 | 0.27704 | 0 | 0 | 0 | 0 | 0 | 0 | 0 | 0.27704 | 0
2031 | 12 | 12 | 16 | 0.27704 | 0 | 0 | 0 | 0 | 0 | 0 | 0 | 0.27704 | 0
2031 | 12 | 12 | 17 | 0.27704 | 0 | 0 | 0 | 0 | 0 | 0 | 0 | 0.27704 | 0
2031 | 12 | 12 | 18 | 0.27704 | 0 | 0 | 0 | 0 | 0 | 0 | 0 | 0.27704 | 0
2031 | 12 | 12 | 19 | 0.27704 | 0 | 0 | 0 | 0 | 0 | 0 | 0 | 0.27704 | 0
2031 | 12 | 12 | 20 | 0.27704 | 0 | 0 | 0 | 0 | 0 | 0 | 0 | 0.27704 | 0
2031 | 12 | 12 | 21 | 0.27704 | 0 | 0 | 0 | 0 | 0 | 0 | 0 | 0.27704 | 0
2031 | 12 | 12 | 22 | 0.27704 | 0 | 0 | 0 | 0 | 0 | 0 | 0 | 0.27704 | 0
2031 | 12 | 12 | 23 | 0.27704 | 0 | 0 | 0 | 0 | 0 | 0 | 0 | 0.27704 | 0
2031 | 12 | 12 | 24 | 0.27704 | 0 | 0 | 0 | 0 | 0 | 0 | 0 | 0.27704 | 0
2031 | 12 | 13 | 1 | 0.27704 | 0 | 0 | 0 | 0 | 0 | 0 | 0 | 0.27704 | 0
2031 | 12 | 13 | 2 | 0.27704 | 0 | 0 | 0 | 0 | 0 | 0 | 0 | 0.27704 | 0
2031 | 12 | 13 | 3 | 0.27704 | 0 | 0 | 0 | 0 | 0 | 0 | 0 | 0.27704 | 0
2031 | 12 | 13 | 4 | 0.27704 | 0 | 0 | 0 | 0 | 0 | 0 | 0 | 0.27704 | 0
2031 | 12 | 13 | 5 | 0.27704 | 0 | 0 | 0 | 0 | 0 | 0 | 0 | 0.27704 | 0
2031 | 12 | 13 | 6 | 0.27704 | 0 | 0 | 0 | 0 | 0 | 0 | 0 | 0.27704 | 0
2031 | 12 | 13 | 7 | 0.27704 | 0 | 0 | 0 | 0 | 0 | 0 | 0 | 0.27704 | 0
2031 | 12 | 13 | 8 | 0.27704 | 0 | 0 | 0 | 0 | 0 | 0 | 0 | 0.27704 | 0
2031 | 12 | 13 | 9 | 0.27704 | 0 | 0 | 0 | 0 | 0 | 0 | 0 | 0.27704 | 0
2031 | 12 | 13 | 10 | 0.27704 | 0 | 0 | 0 | 0 | 0 | 0 | 0 | 0.27704 | 0
2031 | 12 | 13 | 11 | 0.27704 | 0 | 0 | 0 | 0 | 0 | 0 | 0 | 0.27704 | 0
2031 | 12 | 13 | 12 | 0.27704 | 0 | 0 | 0 | 0 | 0 | 0 | 0 | 0.27704 | 0
2031 | 12 | 13 | 13 | 0.27704 | 0 | 0 | 0 | 0 | 0 | 0 | 0 | 0.27704 | 0
2031 | 12 | 13 | 14 | 0.27704 | 0 | 0 | 0 | 0 | 0 | 0 | 0 | 0.27704 | 0
2031 | 12 | 13 | 15 | 0.27704 | 0 | 0 | 0 | 0 | 0 | 0 | 0 | 0.27704 | 0
2031 | 12 | 13 | 16 | 0.27704 | 0 | 0 | 0 | 0 | 0 | 0 | 0 | 0.27704 | 0
2031 | 12 | 13 | 17 | 0.27704 | 0 | 0 | 0 | 0 | 0 | 0 | 0 | 0.27704 | 0
2031 | 12 | 13 | 18 | 0.27704 | 0 | 0 | 0 | 0 | 0 | 0 | 0 | 0.27704 | 0
2031 | 12 | 13 | 19 | 0.27704 | 0 | 0 | 0 | 0 | 0 | 0 | 0 | 0.27704 | 0
2031 | 12 | 13 | 20 | 0.27704 | 0 | 0 | 0 | 0 | 0 | 0 | 0 | 0.27704 | 0
2031 | 12 | 13 | 21 | 0.27704 | 0 | 0 | 0 | 0 | 0 | 0 | 0 | 0.27704 | 0
2031 | 12 | 13 | 22 | 0.27704 | 0 | 0 | 0 | 0 | 0 | 0 | 0 | 0.27704 | 0
2031 | 12 | 13 | 23 | 0.27704 | 0 | 0 | 0 | 0 | 0 | 0 | 0 | 0.27704 | 0
2031 | 12 | 13 | 24 | 0.27704 | 0 | 0 | 0 | 0 | 0 | 0 | 0 | 0.27704 | 0
2031 | 12 | 14 | 1 | 0.27704 | 0 | 0 | 0 | 0 | 0 | 0 | 0 | 0.27704 | 0
2031 | 12 | 14 | 2 | 0.27704 | 0 | 0 | 0 | 0 | 0 | 0 | 0 | 0.27704 | 0
2031 | 12 | 14 | 3 | 0.27704 | 0 | 0 | 0 | 0 | 0 | 0 | 0 | 0.27704 | 0
2031 | 12 | 14 | 4 | 0.27704 | 0 | 0 | 0 | 0 | 0 | 0 | 0 | 0.27704 | 0
2031 | 12 | 14 | 5 | 0.27704 | 0 | 0 | 0 | 0 | 0 | 0 | 0 | 0.27704 | 0
2031 | 12 | 14 | 6 | 0.27704 | 0 | 0 | 0 | 0 | 0 | 0 | 0 | 0.27704 | 0
2031 | 12 | 14 | 7 | 0.27704 | 0 | 0 | 0 | 0 | 0 | 0 | 0 | 0.27704 | 0
2031 | 12 | 14 | 8 | 0.27704 | 0 | 0 | 0 | 0 | 0 | 0 | 0 | 0.27704 | 0
2031 | 12 | 14 | 9 | 0.27704 | 0 | 0 | 0 | 0 | 0 | 0 | 0 | 0.27704 | 0
2031 | 12 | 14 | 10 | 0.27704 | 0 | 0 | 0 | 0 | 0 | 0 | 0 | 0.27704 | 0
2031 | 12 | 14 | 11 | 0.27704 | 0 | 0 | 0 | 0 | 0 | 0 | 0 | 0.27704 | 0
2031 | 12 | 14 | 12 | 0.27704 | 0 | 0 | 0 | 0 | 0 | 0 | 0 | 0.27704 | 0
2031 | 12 | 14 | 13 | 0.27704 | 0 | 0 | 0 | 0 | 0 | 0 | 0 | 0.27704 | 0
2031 | 12 | 14 | 14 | 0.27704 | 0 | 0 | 0 | 0 | 0 | 0 | 0 | 0.27704 | 0
2031 | 12 | 14 | 15 | 0.27704 | 0 | 0 | 0 | 0 | 0 | 0 | 0 | 0.27704 | 0
2031 | 12 | 14 | 16 | 0.27704 | 0 | 0 | 0 | 0 | 0 | 0 | 0 | 0.27704 | 0
2031 | 12 | 14 | 17 | 0.27704 | 0 | 0 | 0 | 0 | 0 | 0 | 0 | 0.27704 | 0
2031 | 12 | 14 | 18 | 0.27704 | 0 | 0 | 0 | 0 | 0 | 0 | 0 | 0.27704 | 0
2031 | 12 | 14 | 19 | 0.27704 | 0 | 0 | 0 | 0 | 0 | 0 | 0 | 0.27704 | 0
2031 | 12 | 14 | 20 | 0.27704 | 0 | 0 | 0 | 0 | 0 | 0 | 0 | 0.27704 | 0
2031 | 12 | 14 | 21 | 0.27704 | 0 | 0 | 0 | 0 | 0 | 0 | 0 | 0.27704 | 0
2031 | 12 | 14 | 22 | 0.27704 | 0 | 0 | 0 | 0 | 0 | 0 | 0 | 0.27704 | 0
2031 | 12 | 14 | 23 | 0.27704 | 0 | 0 | 0 | 0 | 0 | 0 | 0 | 0.27704 | 0
2031 | 12 | 14 | 24 | 0.27704 | 0 | 0 | 0 | 0 | 0 | 0 | 0 | 0.27704 | 0
2031 | 12 | 15 | 1 | 0.27704 | 0 | 0 | 0 | 0 | 0 | 0 | 0 | 0.27704 | 0
2031 | 12 | 15 | 2 | 0.27704 | 0 | 0 | 0 | 0 | 0 | 0 | 0 | 0.27704 | 0
2031 | 12 | 15 | 3 | 0.27704 | 0 | 0 | 0 | 0 | 0 | 0 | 0 | 0.27704 | 0
2031 | 12 | 15 | 4 | 0.27704 | 0 | 0 | 0 | 0 | 0 | 0 | 0 | 0.27704 | 0
2031 | 12 | 15 | 5 | 0.27704 | 0 | 0 | 0 | 0 | 0 | 0 | 0 | 0.27704 | 0
2031 | 12 | 15 | 6 | 0.27704 | 0 | 0 | 0 | 0 | 0 | 0 | 0 | 0.27704 | 0
2031 | 12 | 15 | 7 | 0.27704 | 0 | 0 | 0 | 0 | 0 | 0 | 0 | 0.27704 | 0
2031 | 12 | 15 | 8 | 0.27704 | 0 | 0 | 0 | 0 | 0 | 0 | 0 | 0.27704 | 0
2031 | 12 | 15 | 9 | 0.27704 | 0 | 0 | 0 | 0 | 0 | 0 | 0 | 0.27704 | 0
2031 | 12 | 15 | 10 | 0.27704 | 0 | 0 | 0 | 0 | 0 | 0 | 0 | 0.27704 | 0
2031 | 12 | 15 | 11 | 0.27704 | 0 | 0 | 0 | 0 | 0 | 0 | 0 | 0.27704 | 0
2031 | 12 | 15 | 12 | 0.27704 | 0 | 0 | 0 | 0 | 0 | 0 | 0 | 0.27704 | 0
2031 | 12 | 15 | 13 | 0.27704 | 0 | 0 | 0 | 0 | 0 | 0 | 0 | 0.27704 | 0
2031 | 12 | 15 | 14 | 0.27704 | 0 | 0 | 0 | 0 | 0 | 0 | 0 | 0.27704 | 0
2031 | 12 | 15 | 15 | 0.27704 | 0 | 0 | 0 | 0 | 0 | 0 | 0 | 0.27704 | 0
2031 | 12 | 15 | 16 | 0.27704 | 0 | 0 | 0 | 0 | 0 | 0 | 0 | 0.27704 | 0
2031 | 12 | 15 | 17 | 0.27704 | 0 | 0 | 0 | 0 | 0 | 0 | 0 | 0.27704 | 0
2031 | 12 | 15 | 18 | 0.27704 | 0 | 0 | 0 | 0 | 0 | 0 | 0 | 0.27704 | 0
2031 | 12 | 15 | 19 | 0.27704 | 0 | 0 | 0 | 0 | 0 | 0 | 0 | 0.27704 | 0
2031 | 12 | 15 | 20 | 0.27704 | 0 | 0 | 0 | 0 | 0 | 0 | 0 | 0.27704 | 0
2031 | 12 | 15 | 21 | 0.27704 | 0 | 0 | 0 | 0 | 0 | 0 | 0 | 0.27704 | 0
2031 | 12 | 15 | 22 | 0.27704 | 0 | 0 | 0 | 0 | 0 | 0 | 0 | 0.27704 | 0
2031 | 12 | 15 | 23 | 0.27704 | 0 | 0 | 0 | 0 | 0 | 0 | 0 | 0.27704 | 0
2031 | 12 | 15 | 24 | 0.27704 | 0 | 0 | 0 | 0 | 0 | 0 | 0 | 0.27704 | 0
2031 | 12 | 16 | 1 | 0.27704 | 0 | 0 | 0 | 0 | 0 | 0 | 0 | 0.27704 | 0
2031 | 12 | 16 | 2 | 0.27704 | 0 | 0 | 0 | 0 | 0 | 0 | 0 | 0.27704 | 0
2031 | 12 | 16 | 3 | 0.27704 | 0 | 0 | 0 | 0 | 0 | 0 | 0 | 0.27704 | 0
2031 | 12 | 16 | 4 | 0.27704 | 0 | 0 | 0 | 0 | 0 | 0 | 0 | 0.27704 | 0
2031 | 12 | 16 | 5 | 0.27704 | 0 | 0 | 0 | 0 | 0 | 0 | 0 | 0.27704 | 0
2031 | 12 | 16 | 6 | 0.27704 | 0 | 0 | 0 | 0 | 0 | 0 | 0 | 0.27704 | 0
2031 | 12 | 16 | 7 | 0.27704 | 0 | 0 | 0 | 0 | 0 | 0 | 0 | 0.27704 | 0
2031 | 12 | 16 | 8 | 0.27704 | 0 | 0 | 0 | 0 | 0 | 0 | 0 | 0.27704 | 0
2031 | 12 | 16 | 9 | 0.27704 | 0 | 0 | 0 | 0 | 0 | 0 | 0 | 0.27704 | 0
2031 | 12 | 16 | 10 | 0.27704 | 0 | 0 | 0 | 0 | 0 | 0 | 0 | 0.27704 | 0
2031 | 12 | 16 | 11 | 0.27704 | 0 | 0 | 0 | 0 | 0 | 0 | 0 | 0.27704 | 0
2031 | 12 | 16 | 12 | 0.27704 | 0 | 0 | 0 | 0 | 0 | 0 | 0 | 0.27704 | 0
2031 | 12 | 16 | 13 | 0.27704 | 0 | 0 | 0 | 0 | 0 | 0 | 0 | 0.27704 | 0
2031 | 12 | 16 | 14 | 0.27704 | 0 | 0 | 0 | 0 | 0 | 0 | 0 | 0.27704 | 0
2031 | 12 | 16 | 15 | 0.27704 | 0 | 0 | 0 | 0 | 0 | 0 | 0 | 0.27704 | 0
2031 | 12 | 16 | 16 | 0.27704 | 0 | 0 | 0 | 0 | 0 | 0 | 0 | 0.27704 | 0
2031 | 12 | 16 | 17 | 0.27704 | 0 | 0 | 0 | 0 | 0 | 0 | 0 | 0.27704 | 0
2031 | 12 | 16 | 18 | 0.27704 | 0 | 0 | 0 | 0 | 0 | 0 | 0 | 0.27704 | 0
2031 | 12 | 16 | 19 | 0.27704 | 0 | 0 | 0 | 0 | 0 | 0 | 0 | 0.27704 | 0
2031 | 12 | 16 | 20 | 0.27704 | 0 | 0 | 0 | 0 | 0 | 0 | 0 | 0.27704 | 0
2031 | 12 | 16 | 21 | 0.27704 | 0 | 0 | 0 | 0 | 0 | 0 | 0 | 0.27704 | 0
2031 | 12 | 16 | 22 | 0.27704 | 0 | 0 | 0 | 0 | 0 | 0 | 0 | 0.27704 | 0
2031 | 12 | 16 | 23 | 0.27704 | 0 | 0 | 0 | 0 | 0 | 0 | 0 | 0.27704 | 0
2031 | 12 | 16 | 24 | 0.27704 | 0 | 0 | 0 | 0 | 0 | 0 | 0 | 0.27704 | 0
2031 | 12 | 17 | 1 | 0.27704 | 0 | 0 | 0 | 0 | 0 | 0 | 0 | 0.27704 | 0
2031 | 12 | 17 | 2 | 0.27704 | 0 | 0 | 0 | 0 | 0 | 0 | 0 | 0.27704 | 0
2031 | 12 | 17 | 3 | 0.27704 | 0 | 0 | 0 | 0 | 0 | 0 | 0 | 0.27704 | 0
2031 | 12 | 17 | 4 | 0.27704 | 0 | 0 | 0 | 0 | 0 | 0 | 0 | 0.27704 | 0
2031 | 12 | 17 | 5 | 0.27704 | 0 | 0 | 0 | 0 | 0 | 0 | 0 | 0.27704 | 0
2031 | 12 | 17 | 6 | 0.27704 | 0 | 0 | 0 | 0 | 0 | 0 | 0 | 0.27704 | 0
2031 | 12 | 17 | 7 | 0.27704 | 0 | 0 | 0 | 0 | 0 | 0 | 0 | 0.27704 | 0
2031 | 12 | 17 | 8 | 0.27704 | 0 | 0 | 0 | 0 | 0 | 0 | 0 | 0.27704 | 0
2031 | 12 | 17 | 9 | 0.27704 | 0 | 0 | 0 | 0 | 0 | 0 | 0 | 0.27704 | 0
2031 | 12 | 17 | 10 | 0.27704 | 0 | 0 | 0 | 0 | 0 | 0 | 0 | 0.27704 | 0
2031 | 12 | 17 | 11 | 0.27704 | 0 | 0 | 0 | 0 | 0 | 0 | 0 | 0.27704 | 0
2031 | 12 | 17 | 12 | 0.27704 | 0 | 0 | 0 | 0 | 0 | 0 | 0 | 0.27704 | 0
2031 | 12 | 17 | 13 | 0.27704 | 0 | 0 | 0 | 0 | 0 | 0 | 0 | 0.27704 | 0
2031 | 12 | 17 | 14 | 0.27704 | 0 | 0 | 0 | 0 | 0 | 0 | 0 | 0.27704 | 0
2031 | 12 | 17 | 15 | 0.27704 | 0 | 0 | 0 | 0 | 0 | 0 | 0 | 0.27704 | 0
2031 | 12 | 17 | 16 | 0.27704 | 0 | 0 | 0 | 0 | 0 | 0 | 0 | 0.27704 | 0
2031 | 12 | 17 | 17 | 0.27704 | 0 | 0 | 0 | 0 | 0 | 0 | 0 | 0.27704 | 0
2031 | 12 | 17 | 18 | 0.27704 | 0 | 0 | 0 | 0 | 0 | 0 | 0 | 0.27704 | 0
2031 | 12 | 17 | 19 | 0.27704 | 0 | 0 | 0 | 0 | 0 | 0 | 0 | 0.27704 | 0
2031 | 12 | 17 | 20 | 0.27704 | 0 | 0 | 0 | 0 | 0 | 0 | 0 | 0.27704 | 0
2031 | 12 | 17 | 21 | 0.27704 | 0 | 0 | 0 | 0 | 0 | 0 | 0 | 0.27704 | 0
2031 | 12 | 17 | 22 | 0.27704 | 0 | 0 | 0 | 0 | 0 | 0 | 0 | 0.27704 | 0
2031 | 12 | 17 | 23 | 0.27704 | 0 | 0 | 0 | 0 | 0 | 0 | 0 | 0.27704 | 0
2031 | 12 | 17 | 24 | 0.27704 | 0 | 0 | 0 | 0 | 0 | 0 | 0 | 0.27704 | 0
2031 | 12 | 18 | 1 | 0.27704 | 0 | 0 | 0 | 0 | 0 | 0 | 0 | 0.27704 | 0
2031 | 12 | 18 | 2 | 0.27704 | 0 | 0 | 0 | 0 | 0 | 0 | 0 | 0.27704 | 0
2031 | 12 | 18 | 3 | 0.27704 | 0 | 0 | 0 | 0 | 0 | 0 | 0 | 0.27704 | 0
2031 | 12 | 18 | 4 | 0.27704 | 0 | 0 | 0 | 0 | 0 | 0 | 0 | 0.27704 | 0
2031 | 12 | 18 | 5 | 0.27704 | 0 | 0 | 0 | 0 | 0 | 0 | 0 | 0.27704 | 0
2031 | 12 | 18 | 6 | 0.27704 | 0 | 0 | 0 | 0 | 0 | 0 | 0 | 0.27704 | 0
2031 | 12 | 18 | 7 | 0.27704 | 0 | 0 | 0 | 0 | 0 | 0 | 0 | 0.27704 | 0
2031 | 12 | 18 | 8 | 0.27704 | 0 | 0 | 0 | 0 | 0 | 0 | 0 | 0.27704 | 0
2031 | 12 | 18 | 9 | 0.27704 | 0 | 0 | 0 | 0 | 0 | 0 | 0 | 0.27704 | 0
2031 | 12 | 18 | 10 | 0.27704 | 0 | 0 | 0 | 0 | 0 | 0 | 0 | 0.27704 | 0
2031 | 12 | 18 | 11 | 0.27704 | 0 | 0 | 0 | 0 | 0 | 0 | 0 | 0.27704 | 0
2031 | 12 | 18 | 12 | 0.27704 | 0 | 0 | 0 | 0 | 0 | 0 | 0 | 0.27704 | 0
2031 | 12 | 18 | 13 | 0.27704 | 0 | 0 | 0 | 0 | 0 | 0 | 0 | 0.27704 | 0
2031 | 12 | 18 | 14 | 0.27704 | 0 | 0 | 0 | 0 | 0 | 0 | 0 | 0.27704 | 0
2031 | 12 | 18 | 15 | 0.27704 | 0 | 0 | 0 | 0 | 0 | 0 | 0 | 0.27704 | 0
2031 | 12 | 18 | 16 | 0.27704 | 0 | 0 | 0 | 0 | 0 | 0 | 0 | 0.27704 | 0
2031 | 12 | 18 | 17 | 0.27704 | 0 | 0 | 0 | 0 | 0 | 0 | 0 | 0.27704 | 0
2031 | 12 | 18 | 18 | 0.27704 | 0 | 0 | 0 | 0 | 0 | 0 | 0 | 0.27704 | 0
2031 | 12 | 18 | 19 | 0.27704 | 0 | 0 | 0 | 0 | 0 | 0 | 0 | 0.27704 | 0
2031 | 12 | 18 | 20 | 0.27704 | 0 | 0 | 0 | 0 | 0 | 0 | 0 | 0.27704 | 0
2031 | 12 | 18 | 21 | 0.27704 | 0 | 0 | 0 | 0 | 0 | 0 | 0 | 0.27704 | 0
2031 | 12 | 18 | 22 | 0.27704 | 0 | 0 | 0 | 0 | 0 | 0 | 0 | 0.27704 | 0
2031 | 12 | 18 | 23 | 0.27704 | 0 | 0 | 0 | 0 | 0 | 0 | 0 | 0.27704 | 0
2031 | 12 | 18 | 24 | 0.27704 | 0 | 0 | 0 | 0 | 0 | 0 | 0 | 0.27704 | 0
2031 | 12 | 19 | 1 | 0.27704 | 0 | 0 | 0 | 0 | 0 | 0 | 0 | 0.27704 | 0
2031 | 12 | 19 | 2 | 0.27704 | 0 | 0 | 0 | 0 | 0 | 0 | 0 | 0.27704 | 0
2031 | 12 | 19 | 3 | 0.27704 | 0 | 0 | 0 | 0 | 0 | 0 | 0 | 0.27704 | 0
2031 | 12 | 19 | 4 | 0.27704 | 0 | 0 | 0 | 0 | 0 | 0 | 0 | 0.27704 | 0
2031 | 12 | 19 | 5 | 0.27704 | 0 | 0 | 0 | 0 | 0 | 0 | 0 | 0.27704 | 0
2031 | 12 | 19 | 6 | 0.27704 | 0 | 0 | 0 | 0 | 0 | 0 | 0 | 0.27704 | 0
2031 | 12 | 19 | 7 | 0.27704 | 0 | 0 | 0 | 0 | 0 | 0 | 0 | 0.27704 | 0
2031 | 12 | 19 | 8 | 0.27704 | 0 | 0 | 0 | 0 | 0 | 0 | 0 | 0.27704 | 0
2031 | 12 | 19 | 9 | 0.27704 | 0 | 0 | 0 | 0 | 0 | 0 | 0 | 0.27704 | 0
2031 | 12 | 19 | 10 | 0.27704 | 0 | 0 | 0 | 0 | 0 | 0 | 0 | 0.27704 | 0
2031 | 12 | 19 | 11 | 0.27704 | 0 | 0 | 0 | 0 | 0 | 0 | 0 | 0.27704 | 0
2031 | 12 | 19 | 12 | 0.27704 | 0 | 0 | 0 | 0 | 0 | 0 | 0 | 0.27704 | 0
2031 | 12 | 19 | 13 | 0.27704 | 0 | 0 | 0 | 0 | 0 | 0 | 0 | 0.27704 | 0
2031 | 12 | 19 | 14 | 0.27704 | 0 | 0 | 0 | 0 | 0 | 0 | 0 | 0.27704 | 0
2031 | 12 | 19 | 15 | 0.27704 | 0 | 0 | 0 | 0 | 0 | 0 | 0 | 0.27704 | 0
2031 | 12 | 19 | 16 | 0.27704 | 0 | 0 | 0 | 0 | 0 | 0 | 0 | 0.27704 | 0
2031 | 12 | 19 | 17 | 0.27704 | 0 | 0 | 0 | 0 | 0 | 0 | 0 | 0.27704 | 0
2031 | 12 | 19 | 18 | 0.27704 | 0 | 0 | 0 | 0 | 0 | 0 | 0 | 0.27704 | 0
2031 | 12 | 19 | 19 | 0.27704 | 0 | 0 | 0 | 0 | 0 | 0 | 0 | 0.27704 | 0
2031 | 12 | 19 | 20 | 0.27704 | 0 | 0 | 0 | 0 | 0 | 0 | 0 | 0.27704 | 0
2031 | 12 | 19 | 21 | 0.27704 | 0 | 0 | 0 | 0 | 0 | 0 | 0 | 0.27704 | 0
2031 | 12 | 19 | 22 | 0.27704 | 0 | 0 | 0 | 0 | 0 | 0 | 0 | 0.27704 | 0
2031 | 12 | 19 | 23 | 0.27704 | 0 | 0 | 0 | 0 | 0 | 0 | 0 | 0.27704 | 0
2031 | 12 | 19 | 24 | 0.27704 | 0 | 0 | 0 | 0 | 0 | 0 | 0 | 0.27704 | 0
2031 | 12 | 20 | 1 | 0.27704 | 0 | 0 | 0 | 0 | 0 | 0 | 0 | 0.27704 | 0
2031 | 12 | 20 | 2 | 0.27704 | 0 | 0 | 0 | 0 | 0 | 0 | 0 | 0.27704 | 0
2031 | 12 | 20 | 3 | 0.27704 | 0 | 0 | 0 | 0 | 0 | 0 | 0 | 0.27704 | 0
2031 | 12 | 20 | 4 | 0.27704 | 0 | 0 | 0 | 0 | 0 | 0 | 0 | 0.27704 | 0
2031 | 12 | 20 | 5 | 0.27704 | 0 | 0 | 0 | 0 | 0 | 0 | 0 | 0.27704 | 0
2031 | 12 | 20 | 6 | 0.27704 | 0 | 0 | 0 | 0 | 0 | 0 | 0 | 0.27704 | 0
2031 | 12 | 20 | 7 | 0.27704 | 0 | 0 | 0 | 0 | 0 | 0 | 0 | 0.27704 | 0
2031 | 12 | 20 | 8 | 0.27704 | 0 | 0 | 0 | 0 | 0 | 0 | 0 | 0.27704 | 0
2031 | 12 | 20 | 9 | 0.27704 | 0 | 0 | 0 | 0 | 0 | 0 | 0 | 0.27704 | 0
2031 | 12 | 20 | 10 | 0.27704 | 0 | 0 | 0 | 0 | 0 | 0 | 0 | 0.27704 | 0
2031 | 12 | 20 | 11 | 0.27704 | 0 | 0 | 0 | 0 | 0 | 0 | 0 | 0.27704 | 0
2031 | 12 | 20 | 12 | 0.27704 | 0 | 0 | 0 | 0 | 0 | 0 | 0 | 0.27704 | 0
2031 | 12 | 20 | 13 | 0.27704 | 0 | 0 | 0 | 0 | 0 | 0 | 0 | 0.27704 | 0
2031 | 12 | 20 | 14 | 0.27704 | 0 | 0 | 0 | 0 | 0 | 0 | 0 | 0.27704 | 0
2031 | 12 | 20 | 15 | 0.27704 | 0 | 0 | 0 | 0 | 0 | 0 | 0 | 0.27704 | 0
2031 | 12 | 20 | 16 | 0.27704 | 0 | 0 | 0 | 0 | 0 | 0 | 0 | 0.27704 | 0
2031 | 12 | 20 | 17 | 0.27704 | 0 | 0 | 0 | 0 | 0 | 0 | 0 | 0.27704 | 0
2031 | 12 | 20 | 18 | 0.27704 | 0 | 0 | 0 | 0 | 0 | 0 | 0 | 0.27704 | 0
2031 | 12 | 20 | 19 | 0.27704 | 0 | 0 | 0 | 0 | 0 | 0 | 0 | 0.27704 | 0
2031 | 12 | 20 | 20 | 0.27704 | 0 | 0 | 0 | 0 | 0 | 0 | 0 | 0.27704 | 0
2031 | 12 | 20 | 21 | 0.27704 | 0 | 0 | 0 | 0 | 0 | 0 | 0 | 0.27704 | 0
2031 | 12 | 20 | 22 | 0.27704 | 0 | 0 | 0 | 0 | 0 | 0 | 0 | 0.27704 | 0
2031 | 12 | 20 | 23 | 0.27704 | 0 | 0 | 0 | 0 | 0 | 0 | 0 | 0.27704 | 0
2031 | 12 | 20 | 24 | 0.27704 | 0 | 0 | 0 | 0 | 0 | 0 | 0 | 0.27704 | 0
2031 | 12 | 21 | 1 | 0.27704 | 0 | 0 | 0 | 0 | 0 | 0 | 0 | 0.27704 | 0
2031 | 12 | 21 | 2 | 0.27704 | 0 | 0 | 0 | 0 | 0 | 0 | 0 | 0.27704 | 0
2031 | 12 | 21 | 3 | 0.27704 | 0 | 0 | 0 | 0 | 0 | 0 | 0 | 0.27704 | 0
2031 | 12 | 21 | 4 | 0.27704 | 0 | 0 | 0 | 0 | 0 | 0 | 0 | 0.27704 | 0
2031 | 12 | 21 | 5 | 0.27704 | 0 | 0 | 0 | 0 | 0 | 0 | 0 | 0.27704 | 0
2031 | 12 | 21 | 6 | 0.27704 | 0 | 0 | 0 | 0 | 0 | 0 | 0 | 0.27704 | 0
2031 | 12 | 21 | 7 | 0.27704 | 0 | 0 | 0 | 0 | 0 | 0 | 0 | 0.27704 | 0
2031 | 12 | 21 | 8 | 0.27704 | 0 | 0 | 0 | 0 | 0 | 0 | 0 | 0.27704 | 0
2031 | 12 | 21 | 9 | 0.27704 | 0 | 0 | 0 | 0 | 0 | 0 | 0 | 0.27704 | 0
2031 | 12 | 21 | 10 | 0.27704 | 0 | 0 | 0 | 0 | 0 | 0 | 0 | 0.27704 | 0
2031 | 12 | 21 | 11 | 0.27704 | 0 | 0 | 0 | 0 | 0 | 0 | 0 | 0.27704 | 0
2031 | 12 | 21 | 12 | 0.27704 | 0 | 0 | 0 | 0 | 0 | 0 | 0 | 0.27704 | 0
2031 | 12 | 21 | 13 | 0.27704 | 0 | 0 | 0 | 0 | 0 | 0 | 0 | 0.27704 | 0
2031 | 12 | 21 | 14 | 0.27704 | 0 | 0 | 0 | 0 | 0 | 0 | 0 | 0.27704 | 0
2031 | 12 | 21 | 15 | 0.27704 | 0 | 0 | 0 | 0 | 0 | 0 | 0 | 0.27704 | 0
2031 | 12 | 21 | 16 | 0.27704 | 0 | 0 | 0 | 0 | 0 | 0 | 0 | 0.27704 | 0
2031 | 12 | 21 | 17 | 0.27704 | 0 | 0 | 0 | 0 | 0 | 0 | 0 | 0.27704 | 0
2031 | 12 | 21 | 18 | 0.27704 | 0 | 0 | 0 | 0 | 0 | 0 | 0 | 0.27704 | 0
2031 | 12 | 21 | 19 | 0.27704 | 0 | 0 | 0 | 0 | 0 | 0 | 0 | 0.27704 | 0
2031 | 12 | 21 | 20 | 0.27704 | 0 | 0 | 0 | 0 | 0 | 0 | 0 | 0.27704 | 0
2031 | 12 | 21 | 21 | 0.27704 | 0 | 0 | 0 | 0 | 0 | 0 | 0 | 0.27704 | 0
2031 | 12 | 21 | 22 | 0.27704 | 0 | 0 | 0 | 0 | 0 | 0 | 0 | 0.27704 | 0
2031 | 12 | 21 | 23 | 0.27704 | 0 | 0 | 0 | 0 | 0 | 0 | 0 | 0.27704 | 0
2031 | 12 | 21 | 24 | 0.27704 | 0 | 0 | 0 | 0 | 0 | 0 | 0 | 0.27704 | 0
2031 | 12 | 22 | 1 | 0.27704 | 0 | 0 | 0 | 0 | 0 | 0 | 0 | 0.27704 | 0
2031 | 12 | 22 | 2 | 0.27704 | 0 | 0 | 0 | 0 | 0 | 0 | 0 | 0.27704 | 0
2031 | 12 | 22 | 3 | 0.27704 | 0 | 0 | 0 | 0 | 0 | 0 | 0 | 0.27704 | 0
2031 | 12 | 22 | 4 | 0.27704 | 0 | 0 | 0 | 0 | 0 | 0 | 0 | 0.27704 | 0
2031 | 12 | 22 | 5 | 0.27704 | 0 | 0 | 0 | 0 | 0 | 0 | 0 | 0.27704 | 0
2031 | 12 | 22 | 6 | 0.27704 | 0 | 0 | 0 | 0 | 0 | 0 | 0 | 0.27704 | 0
2031 | 12 | 22 | 7 | 0.27704 | 0 | 0 | 0 | 0 | 0 | 0 | 0 | 0.27704 | 0
2031 | 12 | 22 | 8 | 0.27704 | 0 | 0 | 0 | 0 | 0 | 0 | 0 | 0.27704 | 0
2031 | 12 | 22 | 9 | 0.27704 | 0 | 0 | 0 | 0 | 0 | 0 | 0 | 0.27704 | 0
2031 | 12 | 22 | 10 | 0.27704 | 0 | 0 | 0 | 0 | 0 | 0 | 0 | 0.27704 | 0
2031 | 12 | 22 | 11 | 0.27704 | 0 | 0 | 0 | 0 | 0 | 0 | 0 | 0.27704 | 0
2031 | 12 | 22 | 12 | 0.27704 | 0 | 0 | 0 | 0 | 0 | 0 | 0 | 0.27704 | 0
2031 | 12 | 22 | 13 | 0.27704 | 0 | 0 | 0 | 0 | 0 | 0 | 0 | 0.27704 | 0
2031 | 12 | 22 | 14 | 0.27704 | 0 | 0 | 0 | 0 | 0 | 0 | 0 | 0.27704 | 0
2031 | 12 | 22 | 15 | 0.27704 | 0 | 0 | 0 | 0 | 0 | 0 | 0 | 0.27704 | 0
2031 | 12 | 22 | 16 | 0.27704 | 0 | 0 | 0 | 0 | 0 | 0 | 0 | 0.27704 | 0
2031 | 12 | 22 | 17 | 0.27704 | 0 | 0 | 0 | 0 | 0 | 0 | 0 | 0.27704 | 0
2031 | 12 | 22 | 18 | 0.27704 | 0 | 0 | 0 | 0 | 0 | 0 | 0 | 0.27704 | 0
2031 | 12 | 22 | 19 | 0.27704 | 0 | 0 | 0 | 0 | 0 | 0 | 0 | 0.27704 | 0
2031 | 12 | 22 | 20 | 0.27704 | 0 | 0 | 0 | 0 | 0 | 0 | 0 | 0.27704 | 0
2031 | 12 | 22 | 21 | 0.27704 | 0 | 0 | 0 | 0 | 0 | 0 | 0 | 0.27704 | 0
2031 | 12 | 22 | 22 | 0.27704 | 0 | 0 | 0 | 0 | 0 | 0 | 0 | 0.27704 | 0
2031 | 12 | 22 | 23 | 0.27704 | 0 | 0 | 0 | 0 | 0 | 0 | 0 | 0.27704 | 0
2031 | 12 | 22 | 24 | 0.27704 | 0 | 0 | 0 | 0 | 0 | 0 | 0 | 0.27704 | 0
2031 | 12 | 23 | 1 | 0.27704 | 0 | 0 | 0 | 0 | 0 | 0 | 0 | 0.27704 | 0
2031 | 12 | 23 | 2 | 0.27704 | 0 | 0 | 0 | 0 | 0 | 0 | 0 | 0.27704 | 0
2031 | 12 | 23 | 3 | 0.27704 | 0 | 0 | 0 | 0 | 0 | 0 | 0 | 0.27704 | 0
2031 | 12 | 23 | 4 | 0.27704 | 0 | 0 | 0 | 0 | 0 | 0 | 0 | 0.27704 | 0
2031 | 12 | 23 | 5 | 0.27704 | 0 | 0 | 0 | 0 | 0 | 0 | 0 | 0.27704 | 0
2031 | 12 | 23 | 6 | 0.27704 | 0 | 0 | 0 | 0 | 0 | 0 | 0 | 0.27704 | 0
2031 | 12 | 23 | 7 | 0.27704 | 0 | 0 | 0 | 0 | 0 | 0 | 0 | 0.27704 | 0
2031 | 12 | 23 | 8 | 0.27704 | 0 | 0 | 0 | 0 | 0 | 0 | 0 | 0.27704 | 0
2031 | 12 | 23 | 9 | 0.27704 | 0 | 0 | 0 | 0 | 0 | 0 | 0 | 0.27704 | 0
2031 | 12 | 23 | 10 | 0.27704 | 0 | 0 | 0 | 0 | 0 | 0 | 0 | 0.27704 | 0
2031 | 12 | 23 | 11 | 0.27704 | 0 | 0 | 0 | 0 | 0 | 0 | 0 | 0.27704 | 0
2031 | 12 | 23 | 12 | 0.27704 | 0 | 0 | 0 | 0 | 0 | 0 | 0 | 0.27704 | 0
2031 | 12 | 23 | 13 | 0.27704 | 0 | 0 | 0 | 0 | 0 | 0 | 0 | 0.27704 | 0
2031 | 12 | 23 | 14 | 0.27704 | 0 | 0 | 0 | 0 | 0 | 0 | 0 | 0.27704 | 0
2031 | 12 | 23 | 15 | 0.27704 | 0 | 0 | 0 | 0 | 0 | 0 | 0 | 0.27704 | 0
2031 | 12 | 23 | 16 | 0.27704 | 0 | 0 | 0 | 0 | 0 | 0 | 0 | 0.27704 | 0
2031 | 12 | 23 | 17 | 0.27704 | 0 | 0 | 0 | 0 | 0 | 0 | 0 | 0.27704 | 0
2031 | 12 | 23 | 18 | 0.27704 | 0 | 0 | 0 | 0 | 0 | 0 | 0 | 0.27704 | 0
2031 | 12 | 23 | 19 | 0.27704 | 0 | 0 | 0 | 0 | 0 | 0 | 0 | 0.27704 | 0
2031 | 12 | 23 | 20 | 0.27704 | 0 | 0 | 0 | 0 | 0 | 0 | 0 | 0.27704 | 0
2031 | 12 | 23 | 21 | 0.27704 | 0 | 0 | 0 | 0 | 0 | 0 | 0 | 0.27704 | 0
2031 | 12 | 23 | 22 | 0.27704 | 0 | 0 | 0 | 0 | 0 | 0 | 0 | 0.27704 | 0
2031 | 12 | 23 | 23 | 0.27704 | 0 | 0 | 0 | 0 | 0 | 0 | 0 | 0.27704 | 0
2031 | 12 | 23 | 24 | 0.27704 | 0 | 0 | 0 | 0 | 0 | 0 | 0 | 0.27704 | 0
2031 | 12 | 24 | 1 | 0.27704 | 0 | 0 | 0 | 0 | 0 | 0 | 0 | 0.27704 | 0
2031 | 12 | 24 | 2 | 0.27704 | 0 | 0 | 0 | 0 | 0 | 0 | 0 | 0.27704 | 0
2031 | 12 | 24 | 3 | 0.27704 | 0 | 0 | 0 | 0 | 0 | 0 | 0 | 0.27704 | 0
2031 | 12 | 24 | 4 | 0.27704 | 0 | 0 | 0 | 0 | 0 | 0 | 0 | 0.27704 | 0
2031 | 12 | 24 | 5 | 0.27704 | 0 | 0 | 0 | 0 | 0 | 0 | 0 | 0.27704 | 0
2031 | 12 | 24 | 6 | 0.27704 | 0 | 0 | 0 | 0 | 0 | 0 | 0 | 0.27704 | 0
2031 | 12 | 24 | 7 | 0.27704 | 0 | 0 | 0 | 0 | 0 | 0 | 0 | 0.27704 | 0
2031 | 12 | 24 | 8 | 0.27704 | 0 | 0 | 0 | 0 | 0 | 0 | 0 | 0.27704 | 0
2031 | 12 | 24 | 9 | 0.27704 | 0 | 0 | 0 | 0 | 0 | 0 | 0 | 0.27704 | 0
2031 | 12 | 24 | 10 | 0.27704 | 0 | 0 | 0 | 0 | 0 | 0 | 0 | 0.27704 | 0
2031 | 12 | 24 | 11 | 0.27704 | 0 | 0 | 0 | 0 | 0 | 0 | 0 | 0.27704 | 0
2031 | 12 | 24 | 12 | 0.27704 | 0 | 0 | 0 | 0 | 0 | 0 | 0 | 0.27704 | 0
2031 | 12 | 24 | 13 | 0.27704 | 0 | 0 | 0 | 0 | 0 | 0 | 0 | 0.27704 | 0
2031 | 12 | 24 | 14 | 0.27704 | 0 | 0 | 0 | 0 | 0 | 0 | 0 | 0.27704 | 0
2031 | 12 | 24 | 15 | 0.27704 | 0 | 0 | 0 | 0 | 0 | 0 | 0 | 0.27704 | 0
2031 | 12 | 24 | 16 | 0.27704 | 0 | 0 | 0 | 0 | 0 | 0 | 0 | 0.27704 | 0
2031 | 12 | 24 | 17 | 0.27704 | 0 | 0 | 0 | 0 | 0 | 0 | 0 | 0.27704 | 0
2031 | 12 | 24 | 18 | 0.27704 | 0 | 0 | 0 | 0 | 0 | 0 | 0 | 0.27704 | 0
2031 | 12 | 24 | 19 | 0.27704 | 0 | 0 | 0 | 0 | 0 | 0 | 0 | 0.27704 | 0
2031 | 12 | 24 | 20 | 0.27704 | 0 | 0 | 0 | 0 | 0 | 0 | 0 | 0.27704 | 0
2031 | 12 | 24 | 21 | 0.27704 | 0 | 0 | 0 | 0 | 0 | 0 | 0 | 0.27704 | 0
2031 | 12 | 24 | 22 | 0.27704 | 0 | 0 | 0 | 0 | 0 | 0 | 0 | 0.27704 | 0
2031 | 12 | 24 | 23 | 0.27704 | 0 | 0 | 0 | 0 | 0 | 0 | 0 | 0.27704 | 0
2031 | 12 | 24 | 24 | 0.27704 | 0 | 0 | 0 | 0 | 0 | 0 | 0 | 0.27704 | 0
2031 | 12 | 25 | 1 | 0.27704 | 0 | 0 | 0 | 0 | 0 | 0 | 0 | 0.27704 | 0
2031 | 12 | 25 | 2 | 0.27704 | 0 | 0 | 0 | 0 | 0 | 0 | 0 | 0.27704 | 0
2031 | 12 | 25 | 3 | 0.27704 | 0 | 0 | 0 | 0 | 0 | 0 | 0 | 0.27704 | 0
2031 | 12 | 25 | 4 | 0.27704 | 0 | 0 | 0 | 0 | 0 | 0 | 0 | 0.27704 | 0
2031 | 12 | 25 | 5 | 0.27704 | 0 | 0 | 0 | 0 | 0 | 0 | 0 | 0.27704 | 0
2031 | 12 | 25 | 6 | 0.27704 | 0 | 0 | 0 | 0 | 0 | 0 | 0 | 0.27704 | 0
2031 | 12 | 25 | 7 | 0.27704 | 0 | 0 | 0 | 0 | 0 | 0 | 0 | 0.27704 | 0
2031 | 12 | 25 | 8 | 0.27704 | 0 | 0 | 0 | 0 | 0 | 0 | 0 | 0.27704 | 0
2031 | 12 | 25 | 9 | 0.27704 | 0 | 0 | 0 | 0 | 0 | 0 | 0 | 0.27704 | 0
2031 | 12 | 25 | 10 | 0.27704 | 0 | 0 | 0 | 0 | 0 | 0 | 0 | 0.27704 | 0
2031 | 12 | 25 | 11 | 0.27704 | 0 | 0 | 0 | 0 | 0 | 0 | 0 | 0.27704 | 0
2031 | 12 | 25 | 12 | 0.27704 | 0 | 0 | 0 | 0 | 0 | 0 | 0 | 0.27704 | 0
2031 | 12 | 25 | 13 | 0.27704 | 0 | 0 | 0 | 0 | 0 | 0 | 0 | 0.27704 | 0
2031 | 12 | 25 | 14 | 0.27704 | 0 | 0 | 0 | 0 | 0 | 0 | 0 | 0.27704 | 0
2031 | 12 | 25 | 15 | 0.27704 | 0 | 0 | 0 | 0 | 0 | 0 | 0 | 0.27704 | 0
2031 | 12 | 25 | 16 | 0.27704 | 0 | 0 | 0 | 0 | 0 | 0 | 0 | 0.27704 | 0
2031 | 12 | 25 | 17 | 0.27704 | 0 | 0 | 0 | 0 | 0 | 0 | 0 | 0.27704 | 0
2031 | 12 | 25 | 18 | 0.27704 | 0 | 0 | 0 | 0 | 0 | 0 | 0 | 0.27704 | 0
2031 | 12 | 25 | 19 | 0.27704 | 0 | 0 | 0 | 0 | 0 | 0 | 0 | 0.27704 | 0
2031 | 12 | 25 | 20 | 0.27704 | 0 | 0 | 0 | 0 | 0 | 0 | 0 | 0.27704 | 0
2031 | 12 | 25 | 21 | 0.27704 | 0 | 0 | 0 | 0 | 0 | 0 | 0 | 0.27704 | 0
2031 | 12 | 25 | 22 | 0.27704 | 0 | 0 | 0 | 0 | 0 | 0 | 0 | 0.27704 | 0
2031 | 12 | 25 | 23 | 0.27704 | 0 | 0 | 0 | 0 | 0 | 0 | 0 | 0.27704 | 0
2031 | 12 | 25 | 24 | 0.27704 | 0 | 0 | 0 | 0 | 0 | 0 | 0 | 0.27704 | 0
2031 | 12 | 26 | 1 | 0.27704 | 0 | 0 | 0 | 0 | 0 | 0 | 0 | 0.27704 | 0
2031 | 12 | 26 | 2 | 0.27704 | 0 | 0 | 0 | 0 | 0 | 0 | 0 | 0.27704 | 0
2031 | 12 | 26 | 3 | 0.27704 | 0 | 0 | 0 | 0 | 0 | 0 | 0 | 0.27704 | 0
2031 | 12 | 26 | 4 | 0.27704 | 0 | 0 | 0 | 0 | 0 | 0 | 0 | 0.27704 | 0
2031 | 12 | 26 | 5 | 0.27704 | 0 | 0 | 0 | 0 | 0 | 0 | 0 | 0.27704 | 0
2031 | 12 | 26 | 6 | 0.27704 | 0 | 0 | 0 | 0 | 0 | 0 | 0 | 0.27704 | 0
2031 | 12 | 26 | 7 | 0.27704 | 0 | 0 | 0 | 0 | 0 | 0 | 0 | 0.27704 | 0
2031 | 12 | 26 | 8 | 0.27704 | 0 | 0 | 0 | 0 | 0 | 0 | 0 | 0.27704 | 0
2031 | 12 | 26 | 9 | 0.27704 | 0 | 0 | 0 | 0 | 0 | 0 | 0 | 0.27704 | 0
2031 | 12 | 26 | 10 | 0.27704 | 0 | 0 | 0 | 0 | 0 | 0 | 0 | 0.27704 | 0
2031 | 12 | 26 | 11 | 0.27704 | 0 | 0 | 0 | 0 | 0 | 0 | 0 | 0.27704 | 0
2031 | 12 | 26 | 12 | 0.27704 | 0 | 0 | 0 | 0 | 0 | 0 | 0 | 0.27704 | 0
2031 | 12 | 26 | 13 | 0.27704 | 0 | 0 | 0 | 0 | 0 | 0 | 0 | 0.27704 | 0
2031 | 12 | 26 | 14 | 0.27704 | 0 | 0 | 0 | 0 | 0 | 0 | 0 | 0.27704 | 0
2031 | 12 | 26 | 15 | 0.27704 | 0 | 0 | 0 | 0 | 0 | 0 | 0 | 0.27704 | 0
2031 | 12 | 26 | 16 | 0.27704 | 0 | 0 | 0 | 0 | 0 | 0 | 0 | 0.27704 | 0
2031 | 12 | 26 | 17 | 0.27704 | 0 | 0 | 0 | 0 | 0 | 0 | 0 | 0.27704 | 0
2031 | 12 | 26 | 18 | 0.27704 | 0 | 0 | 0 | 0 | 0 | 0 | 0 | 0.27704 | 0
2031 | 12 | 26 | 19 | 0.27704 | 0 | 0 | 0 | 0 | 0 | 0 | 0 | 0.27704 | 0
2031 | 12 | 26 | 20 | 0.27704 | 0 | 0 | 0 | 0 | 0 | 0 | 0 | 0.27704 | 0
2031 | 12 | 26 | 21 | 0.27704 | 0 | 0 | 0 | 0 | 0 | 0 | 0 | 0.27704 | 0
2031 | 12 | 26 | 22 | 0.27704 | 0 | 0 | 0 | 0 | 0 | 0 | 0 | 0.27704 | 0
2031 | 12 | 26 | 23 | 0.27704 | 0 | 0 | 0 | 0 | 0 | 0 | 0 | 0.27704 | 0
2031 | 12 | 26 | 24 | 0.27704 | 0 | 0 | 0 | 0 | 0 | 0 | 0 | 0.27704 | 0
2031 | 12 | 27 | 1 | 0.27704 | 0 | 0 | 0 | 0 | 0 | 0 | 0 | 0.27704 | 0
2031 | 12 | 27 | 2 | 0.27704 | 0 | 0 | 0 | 0 | 0 | 0 | 0 | 0.27704 | 0
2031 | 12 | 27 | 3 | 0.27704 | 0 | 0 | 0 | 0 | 0 | 0 | 0 | 0.27704 | 0
2031 | 12 | 27 | 4 | 0.27704 | 0 | 0 | 0 | 0 | 0 | 0 | 0 | 0.27704 | 0
2031 | 12 | 27 | 5 | 0.27704 | 0 | 0 | 0 | 0 | 0 | 0 | 0 | 0.27704 | 0
2031 | 12 | 27 | 6 | 0.27704 | 0 | 0 | 0 | 0 | 0 | 0 | 0 | 0.27704 | 0
2031 | 12 | 27 | 7 | 0.27704 | 0 | 0 | 0 | 0 | 0 | 0 | 0 | 0.27704 | 0
2031 | 12 | 27 | 8 | 0.27704 | 0 | 0 | 0 | 0 | 0 | 0 | 0 | 0.27704 | 0
2031 | 12 | 27 | 9 | 0.27704 | 0 | 0 | 0 | 0 | 0 | 0 | 0 | 0.27704 | 0
2031 | 12 | 27 | 10 | 0.27704 | 0 | 0 | 0 | 0 | 0 | 0 | 0 | 0.27704 | 0
2031 | 12 | 27 | 11 | 0.27704 | 0 | 0 | 0 | 0 | 0 | 0 | 0 | 0.27704 | 0
2031 | 12 | 27 | 12 | 0.27704 | 0 | 0 | 0 | 0 | 0 | 0 | 0 | 0.27704 | 0
2031 | 12 | 27 | 13 | 0.27704 | 0 | 0 | 0 | 0 | 0 | 0 | 0 | 0.27704 | 0
2031 | 12 | 27 | 14 | 0.27704 | 0 | 0 | 0 | 0 | 0 | 0 | 0 | 0.27704 | 0
2031 | 12 | 27 | 15 | 0.27704 | 0 | 0 | 0 | 0 | 0 | 0 | 0 | 0.27704 | 0
2031 | 12 | 27 | 16 | 0.27704 | 0 | 0 | 0 | 0 | 0 | 0 | 0 | 0.27704 | 0
2031 | 12 | 27 | 17 | 0.27704 | 0 | 0 | 0 | 0 | 0 | 0 | 0 | 0.27704 | 0
2031 | 12 | 27 | 18 | 0.27704 | 0 | 0 | 0 | 0 | 0 | 0 | 0 | 0.27704 | 0
2031 | 12 | 27 | 19 | 0.27704 | 0 | 0 | 0 | 0 | 0 | 0 | 0 | 0.27704 | 0
2031 | 12 | 27 | 20 | 0.27704 | 0 | 0 | 0 | 0 | 0 | 0 | 0 | 0.27704 | 0
2031 | 12 | 27 | 21 | 0.27704 | 0 | 0 | 0 | 0 | 0 | 0 | 0 | 0.27704 | 0
2031 | 12 | 27 | 22 | 0.27704 | 0 | 0 | 0 | 0 | 0 | 0 | 0 | 0.27704 | 0
2031 | 12 | 27 | 23 | 0.27704 | 0 | 0 | 0 | 0 | 0 | 0 | 0 | 0.27704 | 0
2031 | 12 | 27 | 24 | 0.27704 | 0 | 0 | 0 | 0 | 0 | 0 | 0 | 0.27704 | 0
2031 | 12 | 28 | 1 | 0.27704 | 0 | 0 | 0 | 0 | 0 | 0 | 0 | 0.27704 | 0
2031 | 12 | 28 | 2 | 0.27704 | 0 | 0 | 0 | 0 | 0 | 0 | 0 | 0.27704 | 0
2031 | 12 | 28 | 3 | 0.27704 | 0 | 0 | 0 | 0 | 0 | 0 | 0 | 0.27704 | 0
2031 | 12 | 28 | 4 | 0.27704 | 0 | 0 | 0 | 0 | 0 | 0 | 0 | 0.27704 | 0
2031 | 12 | 28 | 5 | 0.27704 | 0 | 0 | 0 | 0 | 0 | 0 | 0 | 0.27704 | 0
2031 | 12 | 28 | 6 | 0.27704 | 0 | 0 | 0 | 0 | 0 | 0 | 0 | 0.27704 | 0
2031 | 12 | 28 | 7 | 0.27704 | 0 | 0 | 0 | 0 | 0 | 0 | 0 | 0.27704 | 0
2031 | 12 | 28 | 8 | 0.27704 | 0 | 0 | 0 | 0 | 0 | 0 | 0 | 0.27704 | 0
2031 | 12 | 28 | 9 | 0.27704 | 0 | 0 | 0 | 0 | 0 | 0 | 0 | 0.27704 | 0
2031 | 12 | 28 | 10 | 0.27704 | 0 | 0 | 0 | 0 | 0 | 0 | 0 | 0.27704 | 0
2031 | 12 | 28 | 11 | 0.27704 | 0 | 0 | 0 | 0 | 0 | 0 | 0 | 0.27704 | 0
2031 | 12 | 28 | 12 | 0.27704 | 0 | 0 | 0 | 0 | 0 | 0 | 0 | 0.27704 | 0
2031 | 12 | 28 | 13 | 0.27704 | 0 | 0 | 0 | 0 | 0 | 0 | 0 | 0.27704 | 0
2031 | 12 | 28 | 14 | 0.27704 | 0 | 0 | 0 | 0 | 0 | 0 | 0 | 0.27704 | 0
2031 | 12 | 28 | 15 | 0.27704 | 0 | 0 | 0 | 0 | 0 | 0 | 0 | 0.27704 | 0
2031 | 12 | 28 | 16 | 0.27704 | 0 | 0 | 0 | 0 | 0 | 0 | 0 | 0.27704 | 0
2031 | 12 | 28 | 17 | 0.27704 | 0 | 0 | 0 | 0 | 0 | 0 | 0 | 0.27704 | 0
2031 | 12 | 28 | 18 | 0.27704 | 0 | 0 | 0 | 0 | 0 | 0 | 0 | 0.27704 | 0
2031 | 12 | 28 | 19 | 0.27704 | 0 | 0 | 0 | 0 | 0 | 0 | 0 | 0.27704 | 0
2031 | 12 | 28 | 20 | 0.27704 | 0 | 0 | 0 | 0 | 0 | 0 | 0 | 0.27704 | 0
2031 | 12 | 28 | 21 | 0.27704 | 0 | 0 | 0 | 0 | 0 | 0 | 0 | 0.27704 | 0
2031 | 12 | 28 | 22 | 0.27704 | 0 | 0 | 0 | 0 | 0 | 0 | 0 | 0.27704 | 0
2031 | 12 | 28 | 23 | 0.27704 | 0 | 0 | 0 | 0 | 0 | 0 | 0 | 0.27704 | 0
2031 | 12 | 28 | 24 | 0.27704 | 0 | 0 | 0 | 0 | 0 | 0 | 0 | 0.27704 | 0
2031 | 12 | 29 | 1 | 0.27704 | 0 | 0 | 0 | 0 | 0 | 0 | 0 | 0.27704 | 0
2031 | 12 | 29 | 2 | 0.27704 | 0 | 0 | 0 | 0 | 0 | 0 | 0 | 0.27704 | 0
2031 | 12 | 29 | 3 | 0.27704 | 0 | 0 | 0 | 0 | 0 | 0 | 0 | 0.27704 | 0
2031 | 12 | 29 | 4 | 0.27704 | 0 | 0 | 0 | 0 | 0 | 0 | 0 | 0.27704 | 0
2031 | 12 | 29 | 5 | 0.27704 | 0 | 0 | 0 | 0 | 0 | 0 | 0 | 0.27704 | 0
2031 | 12 | 29 | 6 | 0.27704 | 0 | 0 | 0 | 0 | 0 | 0 | 0 | 0.27704 | 0
2031 | 12 | 29 | 7 | 0.27704 | 0 | 0 | 0 | 0 | 0 | 0 | 0 | 0.27704 | 0
2031 | 12 | 29 | 8 | 0.27704 | 0 | 0 | 0 | 0 | 0 | 0 | 0 | 0.27704 | 0
2031 | 12 | 29 | 9 | 0.27704 | 0 | 0 | 0 | 0 | 0 | 0 | 0 | 0.27704 | 0
2031 | 12 | 29 | 10 | 0.27704 | 0 | 0 | 0 | 0 | 0 | 0 | 0 | 0.27704 | 0
2031 | 12 | 29 | 11 | 0.27704 | 0 | 0 | 0 | 0 | 0 | 0 | 0 | 0.27704 | 0
2031 | 12 | 29 | 12 | 0.27704 | 0 | 0 | 0 | 0 | 0 | 0 | 0 | 0.27704 | 0
2031 | 12 | 29 | 13 | 0.27704 | 0 | 0 | 0 | 0 | 0 | 0 | 0 | 0.27704 | 0
2031 | 12 | 29 | 14 | 0.27704 | 0 | 0 | 0 | 0 | 0 | 0 | 0 | 0.27704 | 0
2031 | 12 | 29 | 15 | 0.27704 | 0 | 0 | 0 | 0 | 0 | 0 | 0 | 0.27704 | 0
2031 | 12 | 29 | 16 | 0.27704 | 0 | 0 | 0 | 0 | 0 | 0 | 0 | 0.27704 | 0
2031 | 12 | 29 | 17 | 0.27704 | 0 | 0 | 0 | 0 | 0 | 0 | 0 | 0.27704 | 0
2031 | 12 | 29 | 18 | 0.27704 | 0 | 0 | 0 | 0 | 0 | 0 | 0 | 0.27704 | 0
2031 | 12 | 29 | 19 | 0.27704 | 0 | 0 | 0 | 0 | 0 | 0 | 0 | 0.27704 | 0
2031 | 12 | 29 | 20 | 0.27704 | 0 | 0 | 0 | 0 | 0 | 0 | 0 | 0.27704 | 0
2031 | 12 | 29 | 21 | 0.27704 | 0 | 0 | 0 | 0 | 0 | 0 | 0 | 0.27704 | 0
2031 | 12 | 29 | 22 | 0.27704 | 0 | 0 | 0 | 0 | 0 | 0 | 0 | 0.27704 | 0
2031 | 12 | 29 | 23 | 0.27704 | 0 | 0 | 0 | 0 | 0 | 0 | 0 | 0.27704 | 0
2031 | 12 | 29 | 24 | 0.27704 | 0 | 0 | 0 | 0 | 0 | 0 | 0 | 0.27704 | 0
2031 | 12 | 30 | 1 | 0.27704 | 0 | 0 | 0 | 0 | 0 | 0 | 0 | 0.27704 | 0
2031 | 12 | 30 | 2 | 0.27704 | 0 | 0 | 0 | 0 | 0 | 0 | 0 | 0.27704 | 0
2031 | 12 | 30 | 3 | 0.27704 | 0 | 0 | 0 | 0 | 0 | 0 | 0 | 0.27704 | 0
2031 | 12 | 30 | 4 | 0.27704 | 0 | 0 | 0 | 0 | 0 | 0 | 0 | 0.27704 | 0
2031 | 12 | 30 | 5 | 0.27704 | 0 | 0 | 0 | 0 | 0 | 0 | 0 | 0.27704 | 0
2031 | 12 | 30 | 6 | 0.27704 | 0 | 0 | 0 | 0 | 0 | 0 | 0 | 0.27704 | 0
2031 | 12 | 30 | 7 | 0.27704 | 0 | 0 | 0 | 0 | 0 | 0 | 0 | 0.27704 | 0
2031 | 12 | 30 | 8 | 0.27704 | 0 | 0 | 0 | 0 | 0 | 0 | 0 | 0.27704 | 0
2031 | 12 | 30 | 9 | 0.27704 | 0 | 0 | 0 | 0 | 0 | 0 | 0 | 0.27704 | 0
2031 | 12 | 30 | 10 | 0.27704 | 0 | 0 | 0 | 0 | 0 | 0 | 0 | 0.27704 | 0
2031 | 12 | 30 | 11 | 0.27704 | 0 | 0 | 0 | 0 | 0 | 0 | 0 | 0.27704 | 0
2031 | 12 | 30 | 12 | 0.27704 | 0 | 0 | 0 | 0 | 0 | 0 | 0 | 0.27704 | 0
2031 | 12 | 30 | 13 | 0.27704 | 0 | 0 | 0 | 0 | 0 | 0 | 0 | 0.27704 | 0
2031 | 12 | 30 | 14 | 0.27704 | 0 | 0 | 0 | 0 | 0 | 0 | 0 | 0.27704 | 0
2031 | 12 | 30 | 15 | 0.27704 | 0 | 0 | 0 | 0 | 0 | 0 | 0 | 0.27704 | 0
2031 | 12 | 30 | 16 | 0.27704 | 0 | 0 | 0 | 0 | 0 | 0 | 0 | 0.27704 | 0
2031 | 12 | 30 | 17 | 0.27704 | 0 | 0 | 0 | 0 | 0 | 0 | 0 | 0.27704 | 0
2031 | 12 | 30 | 18 | 0.27704 | 0 | 0 | 0 | 0 | 0 | 0 | 0 | 0.27704 | 0
2031 | 12 | 30 | 19 | 0.27704 | 0 | 0 | 0 | 0 | 0 | 0 | 0 | 0.27704 | 0
2031 | 12 | 30 | 20 | 0.27704 | 0 | 0 | 0 | 0 | 0 | 0 | 0 | 0.27704 | 0
2031 | 12 | 30 | 21 | 0.27704 | 0 | 0 | 0 | 0 | 0 | 0 | 0 | 0.27704 | 0
2031 | 12 | 30 | 22 | 0.27704 | 0 | 0 | 0 | 0 | 0 | 0 | 0 | 0.27704 | 0
2031 | 12 | 30 | 23 | 0.27704 | 0 | 0 | 0 | 0 | 0 | 0 | 0 | 0.27704 | 0
2031 | 12 | 30 | 24 | 0.27704 | 0 | 0 | 0 | 0 | 0 | 0 | 0 | 0.27704 | 0
2031 | 12 | 31 | 1 | 0.27704 | 0 | 0 | 0 | 0 | 0 | 0 | 0 | 0.27704 | 0
2031 | 12 | 31 | 2 | 0.27704 | 0 | 0 | 0 | 0 | 0 | 0 | 0 | 0.27704 | 0
2031 | 12 | 31 | 3 | 0.27704 | 0 | 0 | 0 | 0 | 0 | 0 | 0 | 0.27704 | 0
2031 | 12 | 31 | 4 | 0.27704 | 0 | 0 | 0 | 0 | 0 | 0 | 0 | 0.27704 | 0
2031 | 12 | 31 | 5 | 0.27704 | 0 | 0 | 0 | 0 | 0 | 0 | 0 | 0.27704 | 0
2031 | 12 | 31 | 6 | 0.27704 | 0 | 0 | 0 | 0 | 0 | 0 | 0 | 0.27704 | 0
2031 | 12 | 31 | 7 | 0.27704 | 0 | 0 | 0 | 0 | 0 | 0 | 0 | 0.27704 | 0
2031 | 12 | 31 | 8 | 0.27704 | 0 | 0 | 0 | 0 | 0 | 0 | 0 | 0.27704 | 0
2031 | 12 | 31 | 9 | 0.27704 | 0 | 0 | 0 | 0 | 0 | 0 | 0 | 0.27704 | 0
2031 | 12 | 31 | 10 | 0.27704 | 0 | 0 | 0 | 0 | 0 | 0 | 0 | 0.27704 | 0
2031 | 12 | 31 | 11 | 0.27704 | 0 | 0 | 0 | 0 | 0 | 0 | 0 | 0.27704 | 0
2031 | 12 | 31 | 12 | 0.27704 | 0 | 0 | 0 | 0 | 0 | 0 | 0 | 0.27704 | 0
2031 | 12 | 31 | 13 | 0.27704 | 0 | 0 | 0 | 0 | 0 | 0 | 0 | 0.27704 | 0
2031 | 12 | 31 | 14 | 0.27704 | 0 | 0 | 0 | 0 | 0 | 0 | 0 | 0.27704 | 0
2031 | 12 | 31 | 15 | 0.27704 | 0 | 0 | 0 | 0 | 0 | 0 | 0 | 0.27704 | 0
2031 | 12 | 31 | 16 | 0.27704 | 0 | 0 | 0 | 0 | 0 | 0 | 0 | 0.27704 | 0
2031 | 12 | 31 | 17 | 0.27704 | 0 | 0 | 0 | 0 | 0 | 0 | 0 | 0.27704 | 0
2031 | 12 | 31 | 18 | 0.27704 | 0 | 0 | 0 | 0 | 0 | 0 | 0 | 0.27704 | 0
2031 | 12 | 31 | 19 | 0.27704 | 0 | 0 | 0 | 0 | 0 | 0 | 0 | 0.27704 | 0
2031 | 12 | 31 | 20 | 0.27704 | 0 | 0 | 0 | 0 | 0 | 0 | 0 | 0.27704 | 0
2031 | 12 | 31 | 21 | 0.27704 | 0 | 0 | 0 | 0 | 0 | 0 | 0 | 0.27704 | 0
2031 | 12 | 31 | 22 | 0.27704 | 0 | 0 | 0 | 0 | 0 | 0 | 0 | 0.27704 | 0
2031 | 12 | 31 | 23 | 0.27704 | 0 | 0 | 0 | 0 | 0 | 0 | 0 | 0.27704 | 0
2031 | 12 | 31 | 24 | 0.27704 | 0 | 0 | 0 | 0 | 0 | 0 | 0 | 0.27704 | 0
2032 | 1 | 1 | 1 | 0.42662 | 0 | 0 | 0 | 0 | 0 | 0 | 0 | 0.42662 | 0
2032 | 1 | 1 | 2 | 0.42662 | 0 | 0 | 0 | 0 | 0 | 0 | 0 | 0.42662 | 0
2032 | 1 | 1 | 3 | 0.42662 | 0 | 0 | 0 | 0 | 0 | 0 | 0 | 0.42662 | 0
2032 | 1 | 1 | 4 | 0.42662 | 0 | 0 | 0 | 0 | 0 | 0 | 0 | 0.42662 | 0
2032 | 1 | 1 | 5 | 0.42662 | 0 | 0 | 0 | 0 | 0 | 0 | 0 | 0.42662 | 0
2032 | 1 | 1 | 6 | 0.42662 | 0 | 0 | 0 | 0 | 0 | 0 | 0 | 0.42662 | 0
2032 | 1 | 1 | 7 | 0.42662 | 0 | 0 | 0 | 0 | 0 | 0 | 0 | 0.42662 | 0
2032 | 1 | 1 | 8 | 0.42662 | 0 | 0 | 0 | 0 | 0 | 0 | 0 | 0.42662 | 0
2032 | 1 | 1 | 9 | 0.42662 | 0 | 0 | 0 | 0 | 0 | 0 | 0 | 0.42662 | 0
2032 | 1 | 1 | 10 | 0.42662 | 0 | 0 | 0 | 0 | 0 | 0 | 0 | 0.42662 | 0
2032 | 1 | 1 | 11 | 0.42662 | 0 | 0 | 0 | 0 | 0 | 0 | 0 | 0.42662 | 0
2032 | 1 | 1 | 12 | 0.42662 | 0 | 0 | 0 | 0 | 0 | 0 | 0 | 0.42662 | 0
2032 | 1 | 1 | 13 | 0.42662 | 0 | 0 | 0 | 0 | 0 | 0 | 0 | 0.42662 | 0
2032 | 1 | 1 | 14 | 0.42662 | 0 | 0 | 0 | 0 | 0 | 0 | 0 | 0.42662 | 0
2032 | 1 | 1 | 15 | 0.42662 | 0 | 0 | 0 | 0 | 0 | 0 | 0 | 0.42662 | 0
2032 | 1 | 1 | 16 | 0.42662 | 0 | 0 | 0 | 0 | 0 | 0 | 0 | 0.42662 | 0
2032 | 1 | 1 | 17 | 0.42662 | 0 | 0 | 0 | 0 | 0 | 0 | 0 | 0.42662 | 0
2032 | 1 | 1 | 18 | 0.42662 | 0 | 0 | 0 | 0 | 0 | 0 | 0 | 0.42662 | 0
2032 | 1 | 1 | 19 | 0.42662 | 0 | 0 | 0 | 0 | 0 | 0 | 0 | 0.42662 | 0
2032 | 1 | 1 | 20 | 0.42662 | 0 | 0 | 0 | 0 | 0 | 0 | 0 | 0.42662 | 0
2032 | 1 | 1 | 21 | 0.42662 | 0 | 0 | 0 | 0 | 0 | 0 | 0 | 0.42662 | 0
2032 | 1 | 1 | 22 | 0.42662 | 0 | 0 | 0 | 0 | 0 | 0 | 0 | 0.42662 | 0
2032 | 1 | 1 | 23 | 0.42662 | 0 | 0 | 0 | 0 | 0 | 0 | 0 | 0.42662 | 0
2032 | 1 | 1 | 24 | 0.42662 | 0 | 0 | 0 | 0 | 0 | 0 | 0 | 0.42662 | 0
2032 | 1 | 2 | 1 | 0.42662 | 0 | 0 | 0 | 0 | 0 | 0 | 0 | 0.42662 | 0
2032 | 1 | 2 | 2 | 0.42662 | 0 | 0 | 0 | 0 | 0 | 0 | 0 | 0.42662 | 0
2032 | 1 | 2 | 3 | 0.42662 | 0 | 0 | 0 | 0 | 0 | 0 | 0 | 0.42662 | 0
2032 | 1 | 2 | 4 | 0.42662 | 0 | 0 | 0 | 0 | 0 | 0 | 0 | 0.42662 | 0
2032 | 1 | 2 | 5 | 0.42662 | 0 | 0 | 0 | 0 | 0 | 0 | 0 | 0.42662 | 0
2032 | 1 | 2 | 6 | 0.42662 | 0 | 0 | 0 | 0 | 0 | 0 | 0 | 0.42662 | 0
2032 | 1 | 2 | 7 | 0.42662 | 0 | 0 | 0 | 0 | 0 | 0 | 0 | 0.42662 | 0
2032 | 1 | 2 | 8 | 0.42662 | 0 | 0 | 0 | 0 | 0 | 0 | 0 | 0.42662 | 0
2032 | 1 | 2 | 9 | 0.42662 | 0 | 0 | 0 | 0 | 0 | 0 | 0 | 0.42662 | 0
2032 | 1 | 2 | 10 | 0.42662 | 0 | 0 | 0 | 0 | 0 | 0 | 0 | 0.42662 | 0
2032 | 1 | 2 | 11 | 0.42662 | 0 | 0 | 0 | 0 | 0 | 0 | 0 | 0.42662 | 0
2032 | 1 | 2 | 12 | 0.42662 | 0 | 0 | 0 | 0 | 0 | 0 | 0 | 0.42662 | 0
2032 | 1 | 2 | 13 | 0.42662 | 0 | 0 | 0 | 0 | 0 | 0 | 0 | 0.42662 | 0
2032 | 1 | 2 | 14 | 0.42662 | 0 | 0 | 0 | 0 | 0 | 0 | 0 | 0.42662 | 0
2032 | 1 | 2 | 15 | 0.42662 | 0 | 0 | 0 | 0 | 0 | 0 | 0 | 0.42662 | 0
2032 | 1 | 2 | 16 | 0.42662 | 0 | 0 | 0 | 0 | 0 | 0 | 0 | 0.42662 | 0
2032 | 1 | 2 | 17 | 0.42662 | 0 | 0 | 0 | 0 | 0 | 0 | 0 | 0.42662 | 0
2032 | 1 | 2 | 18 | 0.42662 | 0 | 0 | 0 | 0 | 0 | 0 | 0 | 0.42662 | 0
2032 | 1 | 2 | 19 | 0.42662 | 0 | 0 | 0 | 0 | 0 | 0 | 0 | 0.42662 | 0
2032 | 1 | 2 | 20 | 0.42662 | 0 | 0 | 0 | 0 | 0 | 0 | 0 | 0.42662 | 0
2032 | 1 | 2 | 21 | 0.42662 | 0 | 0 | 0 | 0 | 0 | 0 | 0 | 0.42662 | 0
2032 | 1 | 2 | 22 | 0.42662 | 0 | 0 | 0 | 0 | 0 | 0 | 0 | 0.42662 | 0
2032 | 1 | 2 | 23 | 0.42662 | 0 | 0 | 0 | 0 | 0 | 0 | 0 | 0.42662 | 0
2032 | 1 | 2 | 24 | 0.42662 | 0 | 0 | 0 | 0 | 0 | 0 | 0 | 0.42662 | 0
2032 | 1 | 3 | 1 | 0.42662 | 0 | 0 | 0 | 0 | 0 | 0 | 0 | 0.42662 | 0
2032 | 1 | 3 | 2 | 0.42662 | 0 | 0 | 0 | 0 | 0 | 0 | 0 | 0.42662 | 0
2032 | 1 | 3 | 3 | 0.42662 | 0 | 0 | 0 | 0 | 0 | 0 | 0 | 0.42662 | 0
2032 | 1 | 3 | 4 | 0.42662 | 0 | 0 | 0 | 0 | 0 | 0 | 0 | 0.42662 | 0
2032 | 1 | 3 | 5 | 0.42662 | 0 | 0 | 0 | 0 | 0 | 0 | 0 | 0.42662 | 0
2032 | 1 | 3 | 6 | 0.42662 | 0 | 0 | 0 | 0 | 0 | 0 | 0 | 0.42662 | 0
2032 | 1 | 3 | 7 | 0.42662 | 0 | 0 | 0 | 0 | 0 | 0 | 0 | 0.42662 | 0
2032 | 1 | 3 | 8 | 0.42662 | 0 | 0 | 0 | 0 | 0 | 0 | 0 | 0.42662 | 0
2032 | 1 | 3 | 9 | 0.42662 | 0 | 0 | 0 | 0 | 0 | 0 | 0 | 0.42662 | 0
2032 | 1 | 3 | 10 | 0.42662 | 0 | 0 | 0 | 0 | 0 | 0 | 0 | 0.42662 | 0
2032 | 1 | 3 | 11 | 0.42662 | 0 | 0 | 0 | 0 | 0 | 0 | 0 | 0.42662 | 0
2032 | 1 | 3 | 12 | 0.42662 | 0 | 0 | 0 | 0 | 0 | 0 | 0 | 0.42662 | 0
2032 | 1 | 3 | 13 | 0.42662 | 0 | 0 | 0 | 0 | 0 | 0 | 0 | 0.42662 | 0
2032 | 1 | 3 | 14 | 0.42662 | 0 | 0 | 0 | 0 | 0 | 0 | 0 | 0.42662 | 0
2032 | 1 | 3 | 15 | 0.42662 | 0 | 0 | 0 | 0 | 0 | 0 | 0 | 0.42662 | 0
2032 | 1 | 3 | 16 | 0.42662 | 0 | 0 | 0 | 0 | 0 | 0 | 0 | 0.42662 | 0
2032 | 1 | 3 | 17 | 0.42662 | 0 | 0 | 0 | 0 | 0 | 0 | 0 | 0.42662 | 0
2032 | 1 | 3 | 18 | 0.42662 | 0 | 0 | 0 | 0 | 0 | 0 | 0 | 0.42662 | 0
2032 | 1 | 3 | 19 | 0.42662 | 0 | 0 | 0 | 0 | 0 | 0 | 0 | 0.42662 | 0
2032 | 1 | 3 | 20 | 0.42662 | 0 | 0 | 0 | 0 | 0 | 0 | 0 | 0.42662 | 0
2032 | 1 | 3 | 21 | 0.42662 | 0 | 0 | 0 | 0 | 0 | 0 | 0 | 0.42662 | 0
2032 | 1 | 3 | 22 | 0.42662 | 0 | 0 | 0 | 0 | 0 | 0 | 0 | 0.42662 | 0
2032 | 1 | 3 | 23 | 0.42662 | 0 | 0 | 0 | 0 | 0 | 0 | 0 | 0.42662 | 0
2032 | 1 | 3 | 24 | 0.42662 | 0 | 0 | 0 | 0 | 0 | 0 | 0 | 0.42662 | 0
2032 | 1 | 4 | 1 | 0.42662 | 0 | 0 | 0 | 0 | 0 | 0 | 0 | 0.42662 | 0
2032 | 1 | 4 | 2 | 0.42662 | 0 | 0 | 0 | 0 | 0 | 0 | 0 | 0.42662 | 0
2032 | 1 | 4 | 3 | 0.42662 | 0 | 0 | 0 | 0 | 0 | 0 | 0 | 0.42662 | 0
2032 | 1 | 4 | 4 | 0.42662 | 0 | 0 | 0 | 0 | 0 | 0 | 0 | 0.42662 | 0
2032 | 1 | 4 | 5 | 0.42662 | 0 | 0 | 0 | 0 | 0 | 0 | 0 | 0.42662 | 0
2032 | 1 | 4 | 6 | 0.42662 | 0 | 0 | 0 | 0 | 0 | 0 | 0 | 0.42662 | 0
2032 | 1 | 4 | 7 | 0.42662 | 0 | 0 | 0 | 0 | 0 | 0 | 0 | 0.42662 | 0
2032 | 1 | 4 | 8 | 0.42662 | 0 | 0 | 0 | 0 | 0 | 0 | 0 | 0.42662 | 0
2032 | 1 | 4 | 9 | 0.42662 | 0 | 0 | 0 | 0 | 0 | 0 | 0 | 0.42662 | 0
2032 | 1 | 4 | 10 | 0.42662 | 0 | 0 | 0 | 0 | 0 | 0 | 0 | 0.42662 | 0
2032 | 1 | 4 | 11 | 0.42662 | 0 | 0 | 0 | 0 | 0 | 0 | 0 | 0.42662 | 0
2032 | 1 | 4 | 12 | 0.42662 | 0 | 0 | 0 | 0 | 0 | 0 | 0 | 0.42662 | 0
2032 | 1 | 4 | 13 | 0.42662 | 0 | 0 | 0 | 0 | 0 | 0 | 0 | 0.42662 | 0
2032 | 1 | 4 | 14 | 0.42662 | 0 | 0 | 0 | 0 | 0 | 0 | 0 | 0.42662 | 0
2032 | 1 | 4 | 15 | 0.42662 | 0 | 0 | 0 | 0 | 0 | 0 | 0 | 0.42662 | 0
2032 | 1 | 4 | 16 | 0.42662 | 0 | 0 | 0 | 0 | 0 | 0 | 0 | 0.42662 | 0
2032 | 1 | 4 | 17 | 0.42662 | 0 | 0 | 0 | 0 | 0 | 0 | 0 | 0.42662 | 0
2032 | 1 | 4 | 18 | 0.42662 | 0 | 0 | 0 | 0 | 0 | 0 | 0 | 0.42662 | 0
2032 | 1 | 4 | 19 | 0.42662 | 0 | 0 | 0 | 0 | 0 | 0 | 0 | 0.42662 | 0
2032 | 1 | 4 | 20 | 0.42662 | 0 | 0 | 0 | 0 | 0 | 0 | 0 | 0.42662 | 0
2032 | 1 | 4 | 21 | 0.42662 | 0 | 0 | 0 | 0 | 0 | 0 | 0 | 0.42662 | 0
2032 | 1 | 4 | 22 | 0.42662 | 0 | 0 | 0 | 0 | 0 | 0 | 0 | 0.42662 | 0
2032 | 1 | 4 | 23 | 0.42662 | 0 | 0 | 0 | 0 | 0 | 0 | 0 | 0.42662 | 0
2032 | 1 | 4 | 24 | 0.42662 | 0 | 0 | 0 | 0 | 0 | 0 | 0 | 0.42662 | 0
2032 | 1 | 5 | 1 | 0.42662 | 0 | 0 | 0 | 0 | 0 | 0 | 0 | 0.42662 | 0
2032 | 1 | 5 | 2 | 0.42662 | 0 | 0 | 0 | 0 | 0 | 0 | 0 | 0.42662 | 0
2032 | 1 | 5 | 3 | 0.42662 | 0 | 0 | 0 | 0 | 0 | 0 | 0 | 0.42662 | 0
2032 | 1 | 5 | 4 | 0.42662 | 0 | 0 | 0 | 0 | 0 | 0 | 0 | 0.42662 | 0
2032 | 1 | 5 | 5 | 0.42662 | 0 | 0 | 0 | 0 | 0 | 0 | 0 | 0.42662 | 0
2032 | 1 | 5 | 6 | 0.42662 | 0 | 0 | 0 | 0 | 0 | 0 | 0 | 0.42662 | 0
2032 | 1 | 5 | 7 | 0.42662 | 0 | 0 | 0 | 0 | 0 | 0 | 0 | 0.42662 | 0
2032 | 1 | 5 | 8 | 0.42662 | 0 | 0 | 0 | 0 | 0 | 0 | 0 | 0.42662 | 0
2032 | 1 | 5 | 9 | 0.42662 | 0 | 0 | 0 | 0 | 0 | 0 | 0 | 0.42662 | 0
2032 | 1 | 5 | 10 | 0.42662 | 0 | 0 | 0 | 0 | 0 | 0 | 0 | 0.42662 | 0
2032 | 1 | 5 | 11 | 0.42662 | 0 | 0 | 0 | 0 | 0 | 0 | 0 | 0.42662 | 0
2032 | 1 | 5 | 12 | 0.42662 | 0 | 0 | 0 | 0 | 0 | 0 | 0 | 0.42662 | 0
2032 | 1 | 5 | 13 | 0.42662 | 0 | 0 | 0 | 0 | 0 | 0 | 0 | 0.42662 | 0
2032 | 1 | 5 | 14 | 0.42662 | 0 | 0 | 0 | 0 | 0 | 0 | 0 | 0.42662 | 0
2032 | 1 | 5 | 15 | 0.42662 | 0 | 0 | 0 | 0 | 0 | 0 | 0 | 0.42662 | 0
2032 | 1 | 5 | 16 | 0.42662 | 0 | 0 | 0 | 0 | 0 | 0 | 0 | 0.42662 | 0
2032 | 1 | 5 | 17 | 0.42662 | 0 | 0 | 0 | 0 | 0 | 0 | 0 | 0.42662 | 0
2032 | 1 | 5 | 18 | 0.42662 | 0 | 0 | 0 | 0 | 0 | 0 | 0 | 0.42662 | 0
2032 | 1 | 5 | 19 | 0.42662 | 0 | 0 | 0 | 0 | 0 | 0 | 0 | 0.42662 | 0
2032 | 1 | 5 | 20 | 0.42662 | 0 | 0 | 0 | 0 | 0 | 0 | 0 | 0.42662 | 0
2032 | 1 | 5 | 21 | 0.42662 | 0 | 0 | 0 | 0 | 0 | 0 | 0 | 0.42662 | 0
2032 | 1 | 5 | 22 | 0.42662 | 0 | 0 | 0 | 0 | 0 | 0 | 0 | 0.42662 | 0
2032 | 1 | 5 | 23 | 0.42662 | 0 | 0 | 0 | 0 | 0 | 0 | 0 | 0.42662 | 0
2032 | 1 | 5 | 24 | 0.42662 | 0 | 0 | 0 | 0 | 0 | 0 | 0 | 0.42662 | 0
2032 | 1 | 6 | 1 | 0.42662 | 0 | 0 | 0 | 0 | 0 | 0 | 0 | 0.42662 | 0
2032 | 1 | 6 | 2 | 0.42662 | 0 | 0 | 0 | 0 | 0 | 0 | 0 | 0.42662 | 0
2032 | 1 | 6 | 3 | 0.42662 | 0 | 0 | 0 | 0 | 0 | 0 | 0 | 0.42662 | 0
2032 | 1 | 6 | 4 | 0.42662 | 0 | 0 | 0 | 0 | 0 | 0 | 0 | 0.42662 | 0
2032 | 1 | 6 | 5 | 0.42662 | 0 | 0 | 0 | 0 | 0 | 0 | 0 | 0.42662 | 0
2032 | 1 | 6 | 6 | 0.42662 | 0 | 0 | 0 | 0 | 0 | 0 | 0 | 0.42662 | 0
2032 | 1 | 6 | 7 | 0.42662 | 0 | 0 | 0 | 0 | 0 | 0 | 0 | 0.42662 | 0
2032 | 1 | 6 | 8 | 0.42662 | 0 | 0 | 0 | 0 | 0 | 0 | 0 | 0.42662 | 0
2032 | 1 | 6 | 9 | 0.42662 | 0 | 0 | 0 | 0 | 0 | 0 | 0 | 0.42662 | 0
2032 | 1 | 6 | 10 | 0.42662 | 0 | 0 | 0 | 0 | 0 | 0 | 0 | 0.42662 | 0
2032 | 1 | 6 | 11 | 0.42662 | 0 | 0 | 0 | 0 | 0 | 0 | 0 | 0.42662 | 0
2032 | 1 | 6 | 12 | 0.42662 | 0 | 0 | 0 | 0 | 0 | 0 | 0 | 0.42662 | 0
2032 | 1 | 6 | 13 | 0.42662 | 0 | 0 | 0 | 0 | 0 | 0 | 0 | 0.42662 | 0
2032 | 1 | 6 | 14 | 0.42662 | 0 | 0 | 0 | 0 | 0 | 0 | 0 | 0.42662 | 0
2032 | 1 | 6 | 15 | 0.42662 | 0 | 0 | 0 | 0 | 0 | 0 | 0 | 0.42662 | 0
2032 | 1 | 6 | 16 | 0.42662 | 0 | 0 | 0 | 0 | 0 | 0 | 0 | 0.42662 | 0
2032 | 1 | 6 | 17 | 0.42662 | 0 | 0 | 0 | 0 | 0 | 0 | 0 | 0.42662 | 0
2032 | 1 | 6 | 18 | 0.42662 | 0 | 0 | 0 | 0 | 0 | 0 | 0 | 0.42662 | 0
2032 | 1 | 6 | 19 | 0.42662 | 0 | 0 | 0 | 0 | 0 | 0 | 0 | 0.42662 | 0
2032 | 1 | 6 | 20 | 0.42662 | 0 | 0 | 0 | 0 | 0 | 0 | 0 | 0.42662 | 0
2032 | 1 | 6 | 21 | 0.42662 | 0 | 0 | 0 | 0 | 0 | 0 | 0 | 0.42662 | 0
2032 | 1 | 6 | 22 | 0.42662 | 0 | 0 | 0 | 0 | 0 | 0 | 0 | 0.42662 | 0
2032 | 1 | 6 | 23 | 0.42662 | 0 | 0 | 0 | 0 | 0 | 0 | 0 | 0.42662 | 0
2032 | 1 | 6 | 24 | 0.42662 | 0 | 0 | 0 | 0 | 0 | 0 | 0 | 0.42662 | 0
2032 | 1 | 7 | 1 | 0.42662 | 0 | 0 | 0 | 0 | 0 | 0 | 0 | 0.42662 | 0
2032 | 1 | 7 | 2 | 0.42662 | 0 | 0 | 0 | 0 | 0 | 0 | 0 | 0.42662 | 0
2032 | 1 | 7 | 3 | 0.42662 | 0 | 0 | 0 | 0 | 0 | 0 | 0 | 0.42662 | 0
2032 | 1 | 7 | 4 | 0.42662 | 0 | 0 | 0 | 0 | 0 | 0 | 0 | 0.42662 | 0
2032 | 1 | 7 | 5 | 0.42662 | 0 | 0 | 0 | 0 | 0 | 0 | 0 | 0.42662 | 0
2032 | 1 | 7 | 6 | 0.42662 | 0 | 0 | 0 | 0 | 0 | 0 | 0 | 0.42662 | 0
2032 | 1 | 7 | 7 | 0.42662 | 0 | 0 | 0 | 0 | 0 | 0 | 0 | 0.42662 | 0
2032 | 1 | 7 | 8 | 0.42662 | 0 | 0 | 0 | 0 | 0 | 0 | 0 | 0.42662 | 0
2032 | 1 | 7 | 9 | 0.42662 | 0 | 0 | 0 | 0 | 0 | 0 | 0 | 0.42662 | 0
2032 | 1 | 7 | 10 | 0.42662 | 0 | 0 | 0 | 0 | 0 | 0 | 0 | 0.42662 | 0
2032 | 1 | 7 | 11 | 0.42662 | 0 | 0 | 0 | 0 | 0 | 0 | 0 | 0.42662 | 0
2032 | 1 | 7 | 12 | 0.42662 | 0 | 0 | 0 | 0 | 0 | 0 | 0 | 0.42662 | 0
2032 | 1 | 7 | 13 | 0.42662 | 0 | 0 | 0 | 0 | 0 | 0 | 0 | 0.42662 | 0
2032 | 1 | 7 | 14 | 0.42662 | 0 | 0 | 0 | 0 | 0 | 0 | 0 | 0.42662 | 0
2032 | 1 | 7 | 15 | 0.42662 | 0 | 0 | 0 | 0 | 0 | 0 | 0 | 0.42662 | 0
2032 | 1 | 7 | 16 | 0.42662 | 0 | 0 | 0 | 0 | 0 | 0 | 0 | 0.42662 | 0
2032 | 1 | 7 | 17 | 0.42662 | 0 | 0 | 0 | 0 | 0 | 0 | 0 | 0.42662 | 0
2032 | 1 | 7 | 18 | 0.42662 | 0 | 0 | 0 | 0 | 0 | 0 | 0 | 0.42662 | 0
2032 | 1 | 7 | 19 | 0.42662 | 0 | 0 | 0 | 0 | 0 | 0 | 0 | 0.42662 | 0
2032 | 1 | 7 | 20 | 0.42662 | 0 | 0 | 0 | 0 | 0 | 0 | 0 | 0.42662 | 0
2032 | 1 | 7 | 21 | 0.42662 | 0 | 0 | 0 | 0 | 0 | 0 | 0 | 0.42662 | 0
2032 | 1 | 7 | 22 | 0.42662 | 0 | 0 | 0 | 0 | 0 | 0 | 0 | 0.42662 | 0
2032 | 1 | 7 | 23 | 0.42662 | 0 | 0 | 0 | 0 | 0 | 0 | 0 | 0.42662 | 0
2032 | 1 | 7 | 24 | 0.42662 | 0 | 0 | 0 | 0 | 0 | 0 | 0 | 0.42662 | 0
2032 | 1 | 8 | 1 | 0.42662 | 0 | 0 | 0 | 0 | 0 | 0 | 0 | 0.42662 | 0
2032 | 1 | 8 | 2 | 0.42662 | 0 | 0 | 0 | 0 | 0 | 0 | 0 | 0.42662 | 0
2032 | 1 | 8 | 3 | 0.42662 | 0 | 0 | 0 | 0 | 0 | 0 | 0 | 0.42662 | 0
2032 | 1 | 8 | 4 | 0.42662 | 0 | 0 | 0 | 0 | 0 | 0 | 0 | 0.42662 | 0
2032 | 1 | 8 | 5 | 0.42662 | 0 | 0 | 0 | 0 | 0 | 0 | 0 | 0.42662 | 0
2032 | 1 | 8 | 6 | 0.42662 | 0 | 0 | 0 | 0 | 0 | 0 | 0 | 0.42662 | 0
2032 | 1 | 8 | 7 | 0.42662 | 0 | 0 | 0 | 0 | 0 | 0 | 0 | 0.42662 | 0
2032 | 1 | 8 | 8 | 0.42662 | 0 | 0 | 0 | 0 | 0 | 0 | 0 | 0.42662 | 0
2032 | 1 | 8 | 9 | 0.42662 | 0 | 0 | 0 | 0 | 0 | 0 | 0 | 0.42662 | 0
2032 | 1 | 8 | 10 | 0.42662 | 0 | 0 | 0 | 0 | 0 | 0 | 0 | 0.42662 | 0
2032 | 1 | 8 | 11 | 0.42662 | 0 | 0 | 0 | 0 | 0 | 0 | 0 | 0.42662 | 0
2032 | 1 | 8 | 12 | 0.42662 | 0 | 0 | 0 | 0 | 0 | 0 | 0 | 0.42662 | 0
2032 | 1 | 8 | 13 | 0.42662 | 0 | 0 | 0 | 0 | 0 | 0 | 0 | 0.42662 | 0
2032 | 1 | 8 | 14 | 0.42662 | 0 | 0 | 0 | 0 | 0 | 0 | 0 | 0.42662 | 0
2032 | 1 | 8 | 15 | 0.42662 | 0 | 0 | 0 | 0 | 0 | 0 | 0 | 0.42662 | 0
2032 | 1 | 8 | 16 | 0.42662 | 0 | 0 | 0 | 0 | 0 | 0 | 0 | 0.42662 | 0
2032 | 1 | 8 | 17 | 0.42662 | 0 | 0 | 0 | 0 | 0 | 0 | 0 | 0.42662 | 0
2032 | 1 | 8 | 18 | 0.42662 | 0 | 0 | 0 | 0 | 0 | 0 | 0 | 0.42662 | 0
2032 | 1 | 8 | 19 | 0.42662 | 0 | 0 | 0 | 0 | 0 | 0 | 0 | 0.42662 | 0
2032 | 1 | 8 | 20 | 0.42662 | 0 | 0 | 0 | 0 | 0 | 0 | 0 | 0.42662 | 0
2032 | 1 | 8 | 21 | 0.42662 | 0 | 0 | 0 | 0 | 0 | 0 | 0 | 0.42662 | 0
2032 | 1 | 8 | 22 | 0.42662 | 0 | 0 | 0 | 0 | 0 | 0 | 0 | 0.42662 | 0
2032 | 1 | 8 | 23 | 0.42662 | 0 | 0 | 0 | 0 | 0 | 0 | 0 | 0.42662 | 0
2032 | 1 | 8 | 24 | 0.42662 | 0 | 0 | 0 | 0 | 0 | 0 | 0 | 0.42662 | 0
2032 | 1 | 9 | 1 | 0.42662 | 0 | 0 | 0 | 0 | 0 | 0 | 0 | 0.42662 | 0
2032 | 1 | 9 | 2 | 0.42662 | 0 | 0 | 0 | 0 | 0 | 0 | 0 | 0.42662 | 0
2032 | 1 | 9 | 3 | 0.42662 | 0 | 0 | 0 | 0 | 0 | 0 | 0 | 0.42662 | 0
2032 | 1 | 9 | 4 | 0.42662 | 0 | 0 | 0 | 0 | 0 | 0 | 0 | 0.42662 | 0
2032 | 1 | 9 | 5 | 0.42662 | 0 | 0 | 0 | 0 | 0 | 0 | 0 | 0.42662 | 0
2032 | 1 | 9 | 6 | 0.42662 | 0 | 0 | 0 | 0 | 0 | 0 | 0 | 0.42662 | 0
2032 | 1 | 9 | 7 | 0.42662 | 0 | 0 | 0 | 0 | 0 | 0 | 0 | 0.42662 | 0
2032 | 1 | 9 | 8 | 0.42662 | 0 | 0 | 0 | 0 | 0 | 0 | 0 | 0.42662 | 0
2032 | 1 | 9 | 9 | 0.42662 | 0 | 0 | 0 | 0 | 0 | 0 | 0 | 0.42662 | 0
2032 | 1 | 9 | 10 | 0.42662 | 0 | 0 | 0 | 0 | 0 | 0 | 0 | 0.42662 | 0
2032 | 1 | 9 | 11 | 0.42662 | 0 | 0 | 0 | 0 | 0 | 0 | 0 | 0.42662 | 0
2032 | 1 | 9 | 12 | 0.42662 | 0 | 0 | 0 | 0 | 0 | 0 | 0 | 0.42662 | 0
2032 | 1 | 9 | 13 | 0.42662 | 0 | 0 | 0 | 0 | 0 | 0 | 0 | 0.42662 | 0
2032 | 1 | 9 | 14 | 0.42662 | 0 | 0 | 0 | 0 | 0 | 0 | 0 | 0.42662 | 0
2032 | 1 | 9 | 15 | 0.42662 | 0 | 0 | 0 | 0 | 0 | 0 | 0 | 0.42662 | 0
2032 | 1 | 9 | 16 | 0.42662 | 0 | 0 | 0 | 0 | 0 | 0 | 0 | 0.42662 | 0
2032 | 1 | 9 | 17 | 0.42662 | 0 | 0 | 0 | 0 | 0 | 0 | 0 | 0.42662 | 0
2032 | 1 | 9 | 18 | 0.42662 | 0 | 0 | 0 | 0 | 0 | 0 | 0 | 0.42662 | 0
2032 | 1 | 9 | 19 | 0.42662 | 0 | 0 | 0 | 0 | 0 | 0 | 0 | 0.42662 | 0
2032 | 1 | 9 | 20 | 0.42662 | 0 | 0 | 0 | 0 | 0 | 0 | 0 | 0.42662 | 0
2032 | 1 | 9 | 21 | 0.42662 | 0 | 0 | 0 | 0 | 0 | 0 | 0 | 0.42662 | 0
2032 | 1 | 9 | 22 | 0.42662 | 0 | 0 | 0 | 0 | 0 | 0 | 0 | 0.42662 | 0
2032 | 1 | 9 | 23 | 0.42662 | 0 | 0 | 0 | 0 | 0 | 0 | 0 | 0.42662 | 0
2032 | 1 | 9 | 24 | 0.42662 | 0 | 0 | 0 | 0 | 0 | 0 | 0 | 0.42662 | 0
2032 | 1 | 10 | 1 | 0.42662 | 0 | 0 | 0 | 0 | 0 | 0 | 0 | 0.42662 | 0
2032 | 1 | 10 | 2 | 0.42662 | 0 | 0 | 0 | 0 | 0 | 0 | 0 | 0.42662 | 0
2032 | 1 | 10 | 3 | 0.42662 | 0 | 0 | 0 | 0 | 0 | 0 | 0 | 0.42662 | 0
2032 | 1 | 10 | 4 | 0.42662 | 0 | 0 | 0 | 0 | 0 | 0 | 0 | 0.42662 | 0
2032 | 1 | 10 | 5 | 0.42662 | 0 | 0 | 0 | 0 | 0 | 0 | 0 | 0.42662 | 0
2032 | 1 | 10 | 6 | 0.42662 | 0 | 0 | 0 | 0 | 0 | 0 | 0 | 0.42662 | 0
2032 | 1 | 10 | 7 | 0.42662 | 0 | 0 | 0 | 0 | 0 | 0 | 0 | 0.42662 | 0
2032 | 1 | 10 | 8 | 0.42662 | 0 | 0 | 0 | 0 | 0 | 0 | 0 | 0.42662 | 0
2032 | 1 | 10 | 9 | 0.42662 | 0 | 0 | 0 | 0 | 0 | 0 | 0 | 0.42662 | 0
2032 | 1 | 10 | 10 | 0.42662 | 0 | 0 | 0 | 0 | 0 | 0 | 0 | 0.42662 | 0
2032 | 1 | 10 | 11 | 0.42662 | 0 | 0 | 0 | 0 | 0 | 0 | 0 | 0.42662 | 0
2032 | 1 | 10 | 12 | 0.42662 | 0 | 0 | 0 | 0 | 0 | 0 | 0 | 0.42662 | 0
2032 | 1 | 10 | 13 | 0.42662 | 0 | 0 | 0 | 0 | 0 | 0 | 0 | 0.42662 | 0
2032 | 1 | 10 | 14 | 0.42662 | 0 | 0 | 0 | 0 | 0 | 0 | 0 | 0.42662 | 0
2032 | 1 | 10 | 15 | 0.42662 | 0 | 0 | 0 | 0 | 0 | 0 | 0 | 0.42662 | 0
2032 | 1 | 10 | 16 | 0.42662 | 0 | 0 | 0 | 0 | 0 | 0 | 0 | 0.42662 | 0
2032 | 1 | 10 | 17 | 0.42662 | 0 | 0 | 0 | 0 | 0 | 0 | 0 | 0.42662 | 0
2032 | 1 | 10 | 18 | 0.42662 | 0 | 0 | 0 | 0 | 0 | 0 | 0 | 0.42662 | 0
2032 | 1 | 10 | 19 | 0.42662 | 0 | 0 | 0 | 0 | 0 | 0 | 0 | 0.42662 | 0
2032 | 1 | 10 | 20 | 0.42662 | 0 | 0 | 0 | 0 | 0 | 0 | 0 | 0.42662 | 0
2032 | 1 | 10 | 21 | 0.42662 | 0 | 0 | 0 | 0 | 0 | 0 | 0 | 0.42662 | 0
2032 | 1 | 10 | 22 | 0.42662 | 0 | 0 | 0 | 0 | 0 | 0 | 0 | 0.42662 | 0
2032 | 1 | 10 | 23 | 0.42662 | 0 | 0 | 0 | 0 | 0 | 0 | 0 | 0.42662 | 0
2032 | 1 | 10 | 24 | 0.42662 | 0 | 0 | 0 | 0 | 0 | 0 | 0 | 0.42662 | 0
2032 | 1 | 11 | 1 | 0.42662 | 0 | 0 | 0 | 0 | 0 | 0 | 0 | 0.42662 | 0
2032 | 1 | 11 | 2 | 0.42662 | 0 | 0 | 0 | 0 | 0 | 0 | 0 | 0.42662 | 0
2032 | 1 | 11 | 3 | 0.42662 | 0 | 0 | 0 | 0 | 0 | 0 | 0 | 0.42662 | 0
2032 | 1 | 11 | 4 | 0.42662 | 0 | 0 | 0 | 0 | 0 | 0 | 0 | 0.42662 | 0
2032 | 1 | 11 | 5 | 0.42662 | 0 | 0 | 0 | 0 | 0 | 0 | 0 | 0.42662 | 0
2032 | 1 | 11 | 6 | 0.42662 | 0 | 0 | 0 | 0 | 0 | 0 | 0 | 0.42662 | 0
2032 | 1 | 11 | 7 | 0.42662 | 0 | 0 | 0 | 0 | 0 | 0 | 0 | 0.42662 | 0
2032 | 1 | 11 | 8 | 0.42662 | 0 | 0 | 0 | 0 | 0 | 0 | 0 | 0.42662 | 0
2032 | 1 | 11 | 9 | 0.42662 | 0 | 0 | 0 | 0 | 0 | 0 | 0 | 0.42662 | 0
2032 | 1 | 11 | 10 | 0.42662 | 0 | 0 | 0 | 0 | 0 | 0 | 0 | 0.42662 | 0
2032 | 1 | 11 | 11 | 0.42662 | 0 | 0 | 0 | 0 | 0 | 0 | 0 | 0.42662 | 0
2032 | 1 | 11 | 12 | 0.42662 | 0 | 0 | 0 | 0 | 0 | 0 | 0 | 0.42662 | 0
2032 | 1 | 11 | 13 | 0.42662 | 0 | 0 | 0 | 0 | 0 | 0 | 0 | 0.42662 | 0
2032 | 1 | 11 | 14 | 0.42662 | 0 | 0 | 0 | 0 | 0 | 0 | 0 | 0.42662 | 0
2032 | 1 | 11 | 15 | 0.42662 | 0 | 0 | 0 | 0 | 0 | 0 | 0 | 0.42662 | 0
2032 | 1 | 11 | 16 | 0.42662 | 0 | 0 | 0 | 0 | 0 | 0 | 0 | 0.42662 | 0
2032 | 1 | 11 | 17 | 0.42662 | 0 | 0 | 0 | 0 | 0 | 0 | 0 | 0.42662 | 0
2032 | 1 | 11 | 18 | 0.42662 | 0 | 0 | 0 | 0 | 0 | 0 | 0 | 0.42662 | 0
2032 | 1 | 11 | 19 | 0.42662 | 0 | 0 | 0 | 0 | 0 | 0 | 0 | 0.42662 | 0
2032 | 1 | 11 | 20 | 0.42662 | 0 | 0 | 0 | 0 | 0 | 0 | 0 | 0.42662 | 0
2032 | 1 | 11 | 21 | 0.42662 | 0 | 0 | 0 | 0 | 0 | 0 | 0 | 0.42662 | 0
2032 | 1 | 11 | 22 | 0.42662 | 0 | 0 | 0 | 0 | 0 | 0 | 0 | 0.42662 | 0
2032 | 1 | 11 | 23 | 0.42662 | 0 | 0 | 0 | 0 | 0 | 0 | 0 | 0.42662 | 0
2032 | 1 | 11 | 24 | 0.42662 | 0 | 0 | 0 | 0 | 0 | 0 | 0 | 0.42662 | 0
2032 | 1 | 12 | 1 | 0.42662 | 0 | 0 | 0 | 0 | 0 | 0 | 0 | 0.42662 | 0
2032 | 1 | 12 | 2 | 0.42662 | 0 | 0 | 0 | 0 | 0 | 0 | 0 | 0.42662 | 0
2032 | 1 | 12 | 3 | 0.42662 | 0 | 0 | 0 | 0 | 0 | 0 | 0 | 0.42662 | 0
2032 | 1 | 12 | 4 | 0.42662 | 0 | 0 | 0 | 0 | 0 | 0 | 0 | 0.42662 | 0
2032 | 1 | 12 | 5 | 0.42662 | 0 | 0 | 0 | 0 | 0 | 0 | 0 | 0.42662 | 0
2032 | 1 | 12 | 6 | 0.42662 | 0 | 0 | 0 | 0 | 0 | 0 | 0 | 0.42662 | 0
2032 | 1 | 12 | 7 | 0.42662 | 0 | 0 | 0 | 0 | 0 | 0 | 0 | 0.42662 | 0
2032 | 1 | 12 | 8 | 0.42662 | 0 | 0 | 0 | 0 | 0 | 0 | 0 | 0.42662 | 0
2032 | 1 | 12 | 9 | 0.42662 | 0 | 0 | 0 | 0 | 0 | 0 | 0 | 0.42662 | 0
2032 | 1 | 12 | 10 | 0.42662 | 0 | 0 | 0 | 0 | 0 | 0 | 0 | 0.42662 | 0
2032 | 1 | 12 | 11 | 0.42662 | 0 | 0 | 0 | 0 | 0 | 0 | 0 | 0.42662 | 0
2032 | 1 | 12 | 12 | 0.42662 | 0 | 0 | 0 | 0 | 0 | 0 | 0 | 0.42662 | 0
2032 | 1 | 12 | 13 | 0.42662 | 0 | 0 | 0 | 0 | 0 | 0 | 0 | 0.42662 | 0
2032 | 1 | 12 | 14 | 0.42662 | 0 | 0 | 0 | 0 | 0 | 0 | 0 | 0.42662 | 0
2032 | 1 | 12 | 15 | 0.42662 | 0 | 0 | 0 | 0 | 0 | 0 | 0 | 0.42662 | 0
2032 | 1 | 12 | 16 | 0.42662 | 0 | 0 | 0 | 0 | 0 | 0 | 0 | 0.42662 | 0
2032 | 1 | 12 | 17 | 0.42662 | 0 | 0 | 0 | 0 | 0 | 0 | 0 | 0.42662 | 0
2032 | 1 | 12 | 18 | 0.42662 | 0 | 0 | 0 | 0 | 0 | 0 | 0 | 0.42662 | 0
2032 | 1 | 12 | 19 | 0.42662 | 0 | 0 | 0 | 0 | 0 | 0 | 0 | 0.42662 | 0
2032 | 1 | 12 | 20 | 0.42662 | 0 | 0 | 0 | 0 | 0 | 0 | 0 | 0.42662 | 0
2032 | 1 | 12 | 21 | 0.42662 | 0 | 0 | 0 | 0 | 0 | 0 | 0 | 0.42662 | 0
2032 | 1 | 12 | 22 | 0.42662 | 0 | 0 | 0 | 0 | 0 | 0 | 0 | 0.42662 | 0
2032 | 1 | 12 | 23 | 0.42662 | 0 | 0 | 0 | 0 | 0 | 0 | 0 | 0.42662 | 0
2032 | 1 | 12 | 24 | 0.42662 | 0 | 0 | 0 | 0 | 0 | 0 | 0 | 0.42662 | 0
2032 | 1 | 13 | 1 | 0.42662 | 0 | 0 | 0 | 0 | 0 | 0 | 0 | 0.42662 | 0
2032 | 1 | 13 | 2 | 0.42662 | 0 | 0 | 0 | 0 | 0 | 0 | 0 | 0.42662 | 0
2032 | 1 | 13 | 3 | 0.42662 | 0 | 0 | 0 | 0 | 0 | 0 | 0 | 0.42662 | 0
2032 | 1 | 13 | 4 | 0.42662 | 0 | 0 | 0 | 0 | 0 | 0 | 0 | 0.42662 | 0
2032 | 1 | 13 | 5 | 0.42662 | 0 | 0 | 0 | 0 | 0 | 0 | 0 | 0.42662 | 0
2032 | 1 | 13 | 6 | 0.42662 | 0 | 0 | 0 | 0 | 0 | 0 | 0 | 0.42662 | 0
2032 | 1 | 13 | 7 | 0.42662 | 0 | 0 | 0 | 0 | 0 | 0 | 0 | 0.42662 | 0
2032 | 1 | 13 | 8 | 0.42662 | 0 | 0 | 0 | 0 | 0 | 0 | 0 | 0.42662 | 0
2032 | 1 | 13 | 9 | 0.42662 | 0 | 0 | 0 | 0 | 0 | 0 | 0 | 0.42662 | 0
2032 | 1 | 13 | 10 | 0.42662 | 0 | 0 | 0 | 0 | 0 | 0 | 0 | 0.42662 | 0
2032 | 1 | 13 | 11 | 0.42662 | 0 | 0 | 0 | 0 | 0 | 0 | 0 | 0.42662 | 0
2032 | 1 | 13 | 12 | 0.42662 | 0 | 0 | 0 | 0 | 0 | 0 | 0 | 0.42662 | 0
2032 | 1 | 13 | 13 | 0.42662 | 0 | 0 | 0 | 0 | 0 | 0 | 0 | 0.42662 | 0
2032 | 1 | 13 | 14 | 0.42662 | 0 | 0 | 0 | 0 | 0 | 0 | 0 | 0.42662 | 0
2032 | 1 | 13 | 15 | 0.42662 | 0 | 0 | 0 | 0 | 0 | 0 | 0 | 0.42662 | 0
2032 | 1 | 13 | 16 | 0.42662 | 0 | 0 | 0 | 0 | 0 | 0 | 0 | 0.42662 | 0
2032 | 1 | 13 | 17 | 0.42662 | 0 | 0 | 0 | 0 | 0 | 0 | 0 | 0.42662 | 0
2032 | 1 | 13 | 18 | 0.42662 | 0 | 0 | 0 | 0 | 0 | 0 | 0 | 0.42662 | 0
2032 | 1 | 13 | 19 | 0.42662 | 0 | 0 | 0 | 0 | 0 | 0 | 0 | 0.42662 | 0
2032 | 1 | 13 | 20 | 0.42662 | 0 | 0 | 0 | 0 | 0 | 0 | 0 | 0.42662 | 0
2032 | 1 | 13 | 21 | 0.42662 | 0 | 0 | 0 | 0 | 0 | 0 | 0 | 0.42662 | 0
2032 | 1 | 13 | 22 | 0.42662 | 0 | 0 | 0 | 0 | 0 | 0 | 0 | 0.42662 | 0
2032 | 1 | 13 | 23 | 0.42662 | 0 | 0 | 0 | 0 | 0 | 0 | 0 | 0.42662 | 0
2032 | 1 | 13 | 24 | 0.42662 | 0 | 0 | 0 | 0 | 0 | 0 | 0 | 0.42662 | 0
2032 | 1 | 14 | 1 | 0.42662 | 0 | 0 | 0 | 0 | 0 | 0 | 0 | 0.42662 | 0
2032 | 1 | 14 | 2 | 0.42662 | 0 | 0 | 0 | 0 | 0 | 0 | 0 | 0.42662 | 0
2032 | 1 | 14 | 3 | 0.42662 | 0 | 0 | 0 | 0 | 0 | 0 | 0 | 0.42662 | 0
2032 | 1 | 14 | 4 | 0.42662 | 0 | 0 | 0 | 0 | 0 | 0 | 0 | 0.42662 | 0
2032 | 1 | 14 | 5 | 0.42662 | 0 | 0 | 0 | 0 | 0 | 0 | 0 | 0.42662 | 0
2032 | 1 | 14 | 6 | 0.42662 | 0 | 0 | 0 | 0 | 0 | 0 | 0 | 0.42662 | 0
2032 | 1 | 14 | 7 | 0.42662 | 0 | 0 | 0 | 0 | 0 | 0 | 0 | 0.42662 | 0
2032 | 1 | 14 | 8 | 0.42662 | 0 | 0 | 0 | 0 | 0 | 0 | 0 | 0.42662 | 0
2032 | 1 | 14 | 9 | 0.42662 | 0 | 0 | 0 | 0 | 0 | 0 | 0 | 0.42662 | 0
2032 | 1 | 14 | 10 | 0.42662 | 0 | 0 | 0 | 0 | 0 | 0 | 0 | 0.42662 | 0
2032 | 1 | 14 | 11 | 0.42662 | 0 | 0 | 0 | 0 | 0 | 0 | 0 | 0.42662 | 0
2032 | 1 | 14 | 12 | 0.42662 | 0 | 0 | 0 | 0 | 0 | 0 | 0 | 0.42662 | 0
2032 | 1 | 14 | 13 | 0.42662 | 0 | 0 | 0 | 0 | 0 | 0 | 0 | 0.42662 | 0
2032 | 1 | 14 | 14 | 0.42662 | 0 | 0 | 0 | 0 | 0 | 0 | 0 | 0.42662 | 0
2032 | 1 | 14 | 15 | 0.42662 | 0 | 0 | 0 | 0 | 0 | 0 | 0 | 0.42662 | 0
2032 | 1 | 14 | 16 | 0.42662 | 0 | 0 | 0 | 0 | 0 | 0 | 0 | 0.42662 | 0
2032 | 1 | 14 | 17 | 0.42662 | 0 | 0 | 0 | 0 | 0 | 0 | 0 | 0.42662 | 0
2032 | 1 | 14 | 18 | 0.42662 | 0 | 0 | 0 | 0 | 0 | 0 | 0 | 0.42662 | 0
2032 | 1 | 14 | 19 | 0.42662 | 0 | 0 | 0 | 0 | 0 | 0 | 0 | 0.42662 | 0
2032 | 1 | 14 | 20 | 0.42662 | 0 | 0 | 0 | 0 | 0 | 0 | 0 | 0.42662 | 0
2032 | 1 | 14 | 21 | 0.42662 | 0 | 0 | 0 | 0 | 0 | 0 | 0 | 0.42662 | 0
2032 | 1 | 14 | 22 | 0.42662 | 0 | 0 | 0 | 0 | 0 | 0 | 0 | 0.42662 | 0
2032 | 1 | 14 | 23 | 0.42662 | 0 | 0 | 0 | 0 | 0 | 0 | 0 | 0.42662 | 0
2032 | 1 | 14 | 24 | 0.42662 | 0 | 0 | 0 | 0 | 0 | 0 | 0 | 0.42662 | 0
2032 | 1 | 15 | 1 | 0.42662 | 0 | 0 | 0 | 0 | 0 | 0 | 0 | 0.42662 | 0
2032 | 1 | 15 | 2 | 0.42662 | 0 | 0 | 0 | 0 | 0 | 0 | 0 | 0.42662 | 0
2032 | 1 | 15 | 3 | 0.42662 | 0 | 0 | 0 | 0 | 0 | 0 | 0 | 0.42662 | 0
2032 | 1 | 15 | 4 | 0.42662 | 0 | 0 | 0 | 0 | 0 | 0 | 0 | 0.42662 | 0
2032 | 1 | 15 | 5 | 0.42662 | 0 | 0 | 0 | 0 | 0 | 0 | 0 | 0.42662 | 0
2032 | 1 | 15 | 6 | 0.42662 | 0 | 0 | 0 | 0 | 0 | 0 | 0 | 0.42662 | 0
2032 | 1 | 15 | 7 | 0.42662 | 0 | 0 | 0 | 0 | 0 | 0 | 0 | 0.42662 | 0
2032 | 1 | 15 | 8 | 0.42662 | 0 | 0 | 0 | 0 | 0 | 0 | 0 | 0.42662 | 0
2032 | 1 | 15 | 9 | 0.42662 | 0 | 0 | 0 | 0 | 0 | 0 | 0 | 0.42662 | 0
2032 | 1 | 15 | 10 | 0.42662 | 0 | 0 | 0 | 0 | 0 | 0 | 0 | 0.42662 | 0
2032 | 1 | 15 | 11 | 0.42662 | 0 | 0 | 0 | 0 | 0 | 0 | 0 | 0.42662 | 0
2032 | 1 | 15 | 12 | 0.42662 | 0 | 0 | 0 | 0 | 0 | 0 | 0 | 0.42662 | 0
2032 | 1 | 15 | 13 | 0.42662 | 0 | 0 | 0 | 0 | 0 | 0 | 0 | 0.42662 | 0
2032 | 1 | 15 | 14 | 0.42662 | 0 | 0 | 0 | 0 | 0 | 0 | 0 | 0.42662 | 0
2032 | 1 | 15 | 15 | 0.42662 | 0 | 0 | 0 | 0 | 0 | 0 | 0 | 0.42662 | 0
2032 | 1 | 15 | 16 | 0.42662 | 0 | 0 | 0 | 0 | 0 | 0 | 0 | 0.42662 | 0
2032 | 1 | 15 | 17 | 0.42662 | 0 | 0 | 0 | 0 | 0 | 0 | 0 | 0.42662 | 0
2032 | 1 | 15 | 18 | 0.42662 | 0 | 0 | 0 | 0 | 0 | 0 | 0 | 0.42662 | 0
2032 | 1 | 15 | 19 | 0.42662 | 0 | 0 | 0 | 0 | 0 | 0 | 0 | 0.42662 | 0
2032 | 1 | 15 | 20 | 0.42662 | 0 | 0 | 0 | 0 | 0 | 0 | 0 | 0.42662 | 0
2032 | 1 | 15 | 21 | 0.42662 | 0 | 0 | 0 | 0 | 0 | 0 | 0 | 0.42662 | 0
2032 | 1 | 15 | 22 | 0.42662 | 0 | 0 | 0 | 0 | 0 | 0 | 0 | 0.42662 | 0
2032 | 1 | 15 | 23 | 0.42662 | 0 | 0 | 0 | 0 | 0 | 0 | 0 | 0.42662 | 0
2032 | 1 | 15 | 24 | 0.42662 | 0 | 0 | 0 | 0 | 0 | 0 | 0 | 0.42662 | 0
2032 | 1 | 16 | 1 | 0.42662 | 0 | 0 | 0 | 0 | 0 | 0 | 0 | 0.42662 | 0
2032 | 1 | 16 | 2 | 0.42662 | 0 | 0 | 0 | 0 | 0 | 0 | 0 | 0.42662 | 0
2032 | 1 | 16 | 3 | 0.42662 | 0 | 0 | 0 | 0 | 0 | 0 | 0 | 0.42662 | 0
2032 | 1 | 16 | 4 | 0.42662 | 0 | 0 | 0 | 0 | 0 | 0 | 0 | 0.42662 | 0
2032 | 1 | 16 | 5 | 0.42662 | 0 | 0 | 0 | 0 | 0 | 0 | 0 | 0.42662 | 0
2032 | 1 | 16 | 6 | 0.42662 | 0 | 0 | 0 | 0 | 0 | 0 | 0 | 0.42662 | 0
2032 | 1 | 16 | 7 | 0.42662 | 0 | 0 | 0 | 0 | 0 | 0 | 0 | 0.42662 | 0
2032 | 1 | 16 | 8 | 0.42662 | 0 | 0 | 0 | 0 | 0 | 0 | 0 | 0.42662 | 0
2032 | 1 | 16 | 9 | 0.42662 | 0 | 0 | 0 | 0 | 0 | 0 | 0 | 0.42662 | 0
2032 | 1 | 16 | 10 | 0.42662 | 0 | 0 | 0 | 0 | 0 | 0 | 0 | 0.42662 | 0
2032 | 1 | 16 | 11 | 0.42662 | 0 | 0 | 0 | 0 | 0 | 0 | 0 | 0.42662 | 0
2032 | 1 | 16 | 12 | 0.42662 | 0 | 0 | 0 | 0 | 0 | 0 | 0 | 0.42662 | 0
2032 | 1 | 16 | 13 | 0.42662 | 0 | 0 | 0 | 0 | 0 | 0 | 0 | 0.42662 | 0
2032 | 1 | 16 | 14 | 0.42662 | 0 | 0 | 0 | 0 | 0 | 0 | 0 | 0.42662 | 0
2032 | 1 | 16 | 15 | 0.42662 | 0 | 0 | 0 | 0 | 0 | 0 | 0 | 0.42662 | 0
2032 | 1 | 16 | 16 | 0.42662 | 0 | 0 | 0 | 0 | 0 | 0 | 0 | 0.42662 | 0
2032 | 1 | 16 | 17 | 0.42662 | 0 | 0 | 0 | 0 | 0 | 0 | 0 | 0.42662 | 0
2032 | 1 | 16 | 18 | 0.42662 | 0 | 0 | 0 | 0 | 0 | 0 | 0 | 0.42662 | 0
2032 | 1 | 16 | 19 | 0.42662 | 0 | 0 | 0 | 0 | 0 | 0 | 0 | 0.42662 | 0
2032 | 1 | 16 | 20 | 0.42662 | 0 | 0 | 0 | 0 | 0 | 0 | 0 | 0.42662 | 0
2032 | 1 | 16 | 21 | 0.42662 | 0 | 0 | 0 | 0 | 0 | 0 | 0 | 0.42662 | 0
2032 | 1 | 16 | 22 | 0.42662 | 0 | 0 | 0 | 0 | 0 | 0 | 0 | 0.42662 | 0
2032 | 1 | 16 | 23 | 0.42662 | 0 | 0 | 0 | 0 | 0 | 0 | 0 | 0.42662 | 0
2032 | 1 | 16 | 24 | 0.42662 | 0 | 0 | 0 | 0 | 0 | 0 | 0 | 0.42662 | 0
2032 | 1 | 17 | 1 | 0.42662 | 0 | 0 | 0 | 0 | 0 | 0 | 0 | 0.42662 | 0
2032 | 1 | 17 | 2 | 0.42662 | 0 | 0 | 0 | 0 | 0 | 0 | 0 | 0.42662 | 0
2032 | 1 | 17 | 3 | 0.42662 | 0 | 0 | 0 | 0 | 0 | 0 | 0 | 0.42662 | 0
2032 | 1 | 17 | 4 | 0.42662 | 0 | 0 | 0 | 0 | 0 | 0 | 0 | 0.42662 | 0
2032 | 1 | 17 | 5 | 0.42662 | 0 | 0 | 0 | 0 | 0 | 0 | 0 | 0.42662 | 0
2032 | 1 | 17 | 6 | 0.42662 | 0 | 0 | 0 | 0 | 0 | 0 | 0 | 0.42662 | 0
2032 | 1 | 17 | 7 | 0.42662 | 0 | 0 | 0 | 0 | 0 | 0 | 0 | 0.42662 | 0
2032 | 1 | 17 | 8 | 0.42662 | 0 | 0 | 0 | 0 | 0 | 0 | 0 | 0.42662 | 0
2032 | 1 | 17 | 9 | 0.42662 | 0 | 0 | 0 | 0 | 0 | 0 | 0 | 0.42662 | 0
2032 | 1 | 17 | 10 | 0.42662 | 0 | 0 | 0 | 0 | 0 | 0 | 0 | 0.42662 | 0
2032 | 1 | 17 | 11 | 0.42662 | 0 | 0 | 0 | 0 | 0 | 0 | 0 | 0.42662 | 0
2032 | 1 | 17 | 12 | 0.42662 | 0 | 0 | 0 | 0 | 0 | 0 | 0 | 0.42662 | 0
2032 | 1 | 17 | 13 | 0.42662 | 0 | 0 | 0 | 0 | 0 | 0 | 0 | 0.42662 | 0
2032 | 1 | 17 | 14 | 0.42662 | 0 | 0 | 0 | 0 | 0 | 0 | 0 | 0.42662 | 0
2032 | 1 | 17 | 15 | 0.42662 | 0 | 0 | 0 | 0 | 0 | 0 | 0 | 0.42662 | 0
2032 | 1 | 17 | 16 | 0.42662 | 0 | 0 | 0 | 0 | 0 | 0 | 0 | 0.42662 | 0
2032 | 1 | 17 | 17 | 0.42662 | 0 | 0 | 0 | 0 | 0 | 0 | 0 | 0.42662 | 0
2032 | 1 | 17 | 18 | 0.42662 | 0 | 0 | 0 | 0 | 0 | 0 | 0 | 0.42662 | 0
2032 | 1 | 17 | 19 | 0.42662 | 0 | 0 | 0 | 0 | 0 | 0 | 0 | 0.42662 | 0
2032 | 1 | 17 | 20 | 0.42662 | 0 | 0 | 0 | 0 | 0 | 0 | 0 | 0.42662 | 0
2032 | 1 | 17 | 21 | 0.42662 | 0 | 0 | 0 | 0 | 0 | 0 | 0 | 0.42662 | 0
2032 | 1 | 17 | 22 | 0.42662 | 0 | 0 | 0 | 0 | 0 | 0 | 0 | 0.42662 | 0
2032 | 1 | 17 | 23 | 0.42662 | 0 | 0 | 0 | 0 | 0 | 0 | 0 | 0.42662 | 0
2032 | 1 | 17 | 24 | 0.42662 | 0 | 0 | 0 | 0 | 0 | 0 | 0 | 0.42662 | 0
2032 | 1 | 18 | 1 | 0.42662 | 0 | 0 | 0 | 0 | 0 | 0 | 0 | 0.42662 | 0
2032 | 1 | 18 | 2 | 0.42662 | 0 | 0 | 0 | 0 | 0 | 0 | 0 | 0.42662 | 0
2032 | 1 | 18 | 3 | 0.42662 | 0 | 0 | 0 | 0 | 0 | 0 | 0 | 0.42662 | 0
2032 | 1 | 18 | 4 | 0.42662 | 0 | 0 | 0 | 0 | 0 | 0 | 0 | 0.42662 | 0
2032 | 1 | 18 | 5 | 0.42662 | 0 | 0 | 0 | 0 | 0 | 0 | 0 | 0.42662 | 0
2032 | 1 | 18 | 6 | 0.42662 | 0 | 0 | 0 | 0 | 0 | 0 | 0 | 0.42662 | 0
2032 | 1 | 18 | 7 | 0.42662 | 0 | 0 | 0 | 0 | 0 | 0 | 0 | 0.42662 | 0
2032 | 1 | 18 | 8 | 0.42662 | 0 | 0 | 0 | 0 | 0 | 0 | 0 | 0.42662 | 0
2032 | 1 | 18 | 9 | 0.42662 | 0 | 0 | 0 | 0 | 0 | 0 | 0 | 0.42662 | 0
2032 | 1 | 18 | 10 | 0.42662 | 0 | 0 | 0 | 0 | 0 | 0 | 0 | 0.42662 | 0
2032 | 1 | 18 | 11 | 0.42662 | 0 | 0 | 0 | 0 | 0 | 0 | 0 | 0.42662 | 0
2032 | 1 | 18 | 12 | 0.42662 | 0 | 0 | 0 | 0 | 0 | 0 | 0 | 0.42662 | 0
2032 | 1 | 18 | 13 | 0.42662 | 0 | 0 | 0 | 0 | 0 | 0 | 0 | 0.42662 | 0
2032 | 1 | 18 | 14 | 0.42662 | 0 | 0 | 0 | 0 | 0 | 0 | 0 | 0.42662 | 0
2032 | 1 | 18 | 15 | 0.42662 | 0 | 0 | 0 | 0 | 0 | 0 | 0 | 0.42662 | 0
2032 | 1 | 18 | 16 | 0.42662 | 0 | 0 | 0 | 0 | 0 | 0 | 0 | 0.42662 | 0
2032 | 1 | 18 | 17 | 0.42662 | 0 | 0 | 0 | 0 | 0 | 0 | 0 | 0.42662 | 0
2032 | 1 | 18 | 18 | 0.42662 | 0 | 0 | 0 | 0 | 0 | 0 | 0 | 0.42662 | 0
2032 | 1 | 18 | 19 | 0.42662 | 0 | 0 | 0 | 0 | 0 | 0 | 0 | 0.42662 | 0
2032 | 1 | 18 | 20 | 0.42662 | 0 | 0 | 0 | 0 | 0 | 0 | 0 | 0.42662 | 0
2032 | 1 | 18 | 21 | 0.42662 | 0 | 0 | 0 | 0 | 0 | 0 | 0 | 0.42662 | 0
2032 | 1 | 18 | 22 | 0.42662 | 0 | 0 | 0 | 0 | 0 | 0 | 0 | 0.42662 | 0
2032 | 1 | 18 | 23 | 0.42662 | 0 | 0 | 0 | 0 | 0 | 0 | 0 | 0.42662 | 0
2032 | 1 | 18 | 24 | 0.42662 | 0 | 0 | 0 | 0 | 0 | 0 | 0 | 0.42662 | 0
2032 | 1 | 19 | 1 | 0.42662 | 0 | 0 | 0 | 0 | 0 | 0 | 0 | 0.42662 | 0
2032 | 1 | 19 | 2 | 0.42662 | 0 | 0 | 0 | 0 | 0 | 0 | 0 | 0.42662 | 0
2032 | 1 | 19 | 3 | 0.42662 | 0 | 0 | 0 | 0 | 0 | 0 | 0 | 0.42662 | 0
2032 | 1 | 19 | 4 | 0.42662 | 0 | 0 | 0 | 0 | 0 | 0 | 0 | 0.42662 | 0
2032 | 1 | 19 | 5 | 0.42662 | 0 | 0 | 0 | 0 | 0 | 0 | 0 | 0.42662 | 0
2032 | 1 | 19 | 6 | 0.42662 | 0 | 0 | 0 | 0 | 0 | 0 | 0 | 0.42662 | 0
2032 | 1 | 19 | 7 | 0.42662 | 0 | 0 | 0 | 0 | 0 | 0 | 0 | 0.42662 | 0
2032 | 1 | 19 | 8 | 0.42662 | 0 | 0 | 0 | 0 | 0 | 0 | 0 | 0.42662 | 0
2032 | 1 | 19 | 9 | 0.42662 | 0 | 0 | 0 | 0 | 0 | 0 | 0 | 0.42662 | 0
2032 | 1 | 19 | 10 | 0.42662 | 0 | 0 | 0 | 0 | 0 | 0 | 0 | 0.42662 | 0
2032 | 1 | 19 | 11 | 0.42662 | 0 | 0 | 0 | 0 | 0 | 0 | 0 | 0.42662 | 0
2032 | 1 | 19 | 12 | 0.42662 | 0 | 0 | 0 | 0 | 0 | 0 | 0 | 0.42662 | 0
2032 | 1 | 19 | 13 | 0.42662 | 0 | 0 | 0 | 0 | 0 | 0 | 0 | 0.42662 | 0
2032 | 1 | 19 | 14 | 0.42662 | 0 | 0 | 0 | 0 | 0 | 0 | 0 | 0.42662 | 0
2032 | 1 | 19 | 15 | 0.42662 | 0 | 0 | 0 | 0 | 0 | 0 | 0 | 0.42662 | 0
2032 | 1 | 19 | 16 | 0.42662 | 0 | 0 | 0 | 0 | 0 | 0 | 0 | 0.42662 | 0
2032 | 1 | 19 | 17 | 0.42662 | 0 | 0 | 0 | 0 | 0 | 0 | 0 | 0.42662 | 0
2032 | 1 | 19 | 18 | 0.42662 | 0 | 0 | 0 | 0 | 0 | 0 | 0 | 0.42662 | 0
2032 | 1 | 19 | 19 | 0.42662 | 0 | 0 | 0 | 0 | 0 | 0 | 0 | 0.42662 | 0
2032 | 1 | 19 | 20 | 0.42662 | 0 | 0 | 0 | 0 | 0 | 0 | 0 | 0.42662 | 0
2032 | 1 | 19 | 21 | 0.42662 | 0 | 0 | 0 | 0 | 0 | 0 | 0 | 0.42662 | 0
2032 | 1 | 19 | 22 | 0.42662 | 0 | 0 | 0 | 0 | 0 | 0 | 0 | 0.42662 | 0
2032 | 1 | 19 | 23 | 0.42662 | 0 | 0 | 0 | 0 | 0 | 0 | 0 | 0.42662 | 0
2032 | 1 | 19 | 24 | 0.42662 | 0 | 0 | 0 | 0 | 0 | 0 | 0 | 0.42662 | 0
2032 | 1 | 20 | 1 | 0.42662 | 0 | 0 | 0 | 0 | 0 | 0 | 0 | 0.42662 | 0
2032 | 1 | 20 | 2 | 0.42662 | 0 | 0 | 0 | 0 | 0 | 0 | 0 | 0.42662 | 0
2032 | 1 | 20 | 3 | 0.42662 | 0 | 0 | 0 | 0 | 0 | 0 | 0 | 0.42662 | 0
2032 | 1 | 20 | 4 | 0.42662 | 0 | 0 | 0 | 0 | 0 | 0 | 0 | 0.42662 | 0
2032 | 1 | 20 | 5 | 0.42662 | 0 | 0 | 0 | 0 | 0 | 0 | 0 | 0.42662 | 0
2032 | 1 | 20 | 6 | 0.42662 | 0 | 0 | 0 | 0 | 0 | 0 | 0 | 0.42662 | 0
2032 | 1 | 20 | 7 | 0.42662 | 0 | 0 | 0 | 0 | 0 | 0 | 0 | 0.42662 | 0
2032 | 1 | 20 | 8 | 0.42662 | 0 | 0 | 0 | 0 | 0 | 0 | 0 | 0.42662 | 0
2032 | 1 | 20 | 9 | 0.42662 | 0 | 0 | 0 | 0 | 0 | 0 | 0 | 0.42662 | 0
2032 | 1 | 20 | 10 | 0.42662 | 0 | 0 | 0 | 0 | 0 | 0 | 0 | 0.42662 | 0
2032 | 1 | 20 | 11 | 0.42662 | 0 | 0 | 0 | 0 | 0 | 0 | 0 | 0.42662 | 0
2032 | 1 | 20 | 12 | 0.42662 | 0 | 0 | 0 | 0 | 0 | 0 | 0 | 0.42662 | 0
2032 | 1 | 20 | 13 | 0.42662 | 0 | 0 | 0 | 0 | 0 | 0 | 0 | 0.42662 | 0
2032 | 1 | 20 | 14 | 0.42662 | 0 | 0 | 0 | 0 | 0 | 0 | 0 | 0.42662 | 0
2032 | 1 | 20 | 15 | 0.42662 | 0 | 0 | 0 | 0 | 0 | 0 | 0 | 0.42662 | 0
2032 | 1 | 20 | 16 | 0.42662 | 0 | 0 | 0 | 0 | 0 | 0 | 0 | 0.42662 | 0
2032 | 1 | 20 | 17 | 0.42662 | 0 | 0 | 0 | 0 | 0 | 0 | 0 | 0.42662 | 0
2032 | 1 | 20 | 18 | 0.42662 | 0 | 0 | 0 | 0 | 0 | 0 | 0 | 0.42662 | 0
2032 | 1 | 20 | 19 | 0.42662 | 0 | 0 | 0 | 0 | 0 | 0 | 0 | 0.42662 | 0
2032 | 1 | 20 | 20 | 0.42662 | 0 | 0 | 0 | 0 | 0 | 0 | 0 | 0.42662 | 0
2032 | 1 | 20 | 21 | 0.42662 | 0 | 0 | 0 | 0 | 0 | 0 | 0 | 0.42662 | 0
2032 | 1 | 20 | 22 | 0.42662 | 0 | 0 | 0 | 0 | 0 | 0 | 0 | 0.42662 | 0
2032 | 1 | 20 | 23 | 0.42662 | 0 | 0 | 0 | 0 | 0 | 0 | 0 | 0.42662 | 0
2032 | 1 | 20 | 24 | 0.42662 | 0 | 0 | 0 | 0 | 0 | 0 | 0 | 0.42662 | 0
2032 | 1 | 21 | 1 | 0.42662 | 0 | 0 | 0 | 0 | 0 | 0 | 0 | 0.42662 | 0
2032 | 1 | 21 | 2 | 0.42662 | 0 | 0 | 0 | 0 | 0 | 0 | 0 | 0.42662 | 0
2032 | 1 | 21 | 3 | 0.42662 | 0 | 0 | 0 | 0 | 0 | 0 | 0 | 0.42662 | 0
2032 | 1 | 21 | 4 | 0.42662 | 0 | 0 | 0 | 0 | 0 | 0 | 0 | 0.42662 | 0
2032 | 1 | 21 | 5 | 0.42662 | 0 | 0 | 0 | 0 | 0 | 0 | 0 | 0.42662 | 0
2032 | 1 | 21 | 6 | 0.42662 | 0 | 0 | 0 | 0 | 0 | 0 | 0 | 0.42662 | 0
2032 | 1 | 21 | 7 | 0.42662 | 0 | 0 | 0 | 0 | 0 | 0 | 0 | 0.42662 | 0
2032 | 1 | 21 | 8 | 0.42662 | 0 | 0 | 0 | 0 | 0 | 0 | 0 | 0.42662 | 0
2032 | 1 | 21 | 9 | 0.42662 | 0 | 0 | 0 | 0 | 0 | 0 | 0 | 0.42662 | 0
2032 | 1 | 21 | 10 | 0.42662 | 0 | 0 | 0 | 0 | 0 | 0 | 0 | 0.42662 | 0
2032 | 1 | 21 | 11 | 0.42662 | 0 | 0 | 0 | 0 | 0 | 0 | 0 | 0.42662 | 0
2032 | 1 | 21 | 12 | 0.42662 | 0 | 0 | 0 | 0 | 0 | 0 | 0 | 0.42662 | 0
2032 | 1 | 21 | 13 | 0.42662 | 0 | 0 | 0 | 0 | 0 | 0 | 0 | 0.42662 | 0
2032 | 1 | 21 | 14 | 0.42662 | 0 | 0 | 0 | 0 | 0 | 0 | 0 | 0.42662 | 0
2032 | 1 | 21 | 15 | 0.42662 | 0 | 0 | 0 | 0 | 0 | 0 | 0 | 0.42662 | 0
2032 | 1 | 21 | 16 | 0.42662 | 0 | 0 | 0 | 0 | 0 | 0 | 0 | 0.42662 | 0
2032 | 1 | 21 | 17 | 0.42662 | 0 | 0 | 0 | 0 | 0 | 0 | 0 | 0.42662 | 0
2032 | 1 | 21 | 18 | 0.42662 | 0 | 0 | 0 | 0 | 0 | 0 | 0 | 0.42662 | 0
2032 | 1 | 21 | 19 | 0.42662 | 0 | 0 | 0 | 0 | 0 | 0 | 0 | 0.42662 | 0
2032 | 1 | 21 | 20 | 0.42662 | 0 | 0 | 0 | 0 | 0 | 0 | 0 | 0.42662 | 0
2032 | 1 | 21 | 21 | 0.42662 | 0 | 0 | 0 | 0 | 0 | 0 | 0 | 0.42662 | 0
2032 | 1 | 21 | 22 | 0.42662 | 0 | 0 | 0 | 0 | 0 | 0 | 0 | 0.42662 | 0
2032 | 1 | 21 | 23 | 0.42662 | 0 | 0 | 0 | 0 | 0 | 0 | 0 | 0.42662 | 0
2032 | 1 | 21 | 24 | 0.42662 | 0 | 0 | 0 | 0 | 0 | 0 | 0 | 0.42662 | 0
2032 | 1 | 22 | 1 | 0.42662 | 0 | 0 | 0 | 0 | 0 | 0 | 0 | 0.42662 | 0
2032 | 1 | 22 | 2 | 0.42662 | 0 | 0 | 0 | 0 | 0 | 0 | 0 | 0.42662 | 0
2032 | 1 | 22 | 3 | 0.42662 | 0 | 0 | 0 | 0 | 0 | 0 | 0 | 0.42662 | 0
2032 | 1 | 22 | 4 | 0.42662 | 0 | 0 | 0 | 0 | 0 | 0 | 0 | 0.42662 | 0
2032 | 1 | 22 | 5 | 0.42662 | 0 | 0 | 0 | 0 | 0 | 0 | 0 | 0.42662 | 0
2032 | 1 | 22 | 6 | 0.42662 | 0 | 0 | 0 | 0 | 0 | 0 | 0 | 0.42662 | 0
2032 | 1 | 22 | 7 | 0.42662 | 0 | 0 | 0 | 0 | 0 | 0 | 0 | 0.42662 | 0
2032 | 1 | 22 | 8 | 0.42662 | 0 | 0 | 0 | 0 | 0 | 0 | 0 | 0.42662 | 0
2032 | 1 | 22 | 9 | 0.42662 | 0 | 0 | 0 | 0 | 0 | 0 | 0 | 0.42662 | 0
2032 | 1 | 22 | 10 | 0.42662 | 0 | 0 | 0 | 0 | 0 | 0 | 0 | 0.42662 | 0
2032 | 1 | 22 | 11 | 0.42662 | 0 | 0 | 0 | 0 | 0 | 0 | 0 | 0.42662 | 0
2032 | 1 | 22 | 12 | 0.42662 | 0 | 0 | 0 | 0 | 0 | 0 | 0 | 0.42662 | 0
2032 | 1 | 22 | 13 | 0.42662 | 0 | 0 | 0 | 0 | 0 | 0 | 0 | 0.42662 | 0
2032 | 1 | 22 | 14 | 0.42662 | 0 | 0 | 0 | 0 | 0 | 0 | 0 | 0.42662 | 0
2032 | 1 | 22 | 15 | 0.42662 | 0 | 0 | 0 | 0 | 0 | 0 | 0 | 0.42662 | 0
2032 | 1 | 22 | 16 | 0.42662 | 0 | 0 | 0 | 0 | 0 | 0 | 0 | 0.42662 | 0
2032 | 1 | 22 | 17 | 0.42662 | 0 | 0 | 0 | 0 | 0 | 0 | 0 | 0.42662 | 0
2032 | 1 | 22 | 18 | 0.42662 | 0 | 0 | 0 | 0 | 0 | 0 | 0 | 0.42662 | 0
2032 | 1 | 22 | 19 | 0.42662 | 0 | 0 | 0 | 0 | 0 | 0 | 0 | 0.42662 | 0
2032 | 1 | 22 | 20 | 0.42662 | 0 | 0 | 0 | 0 | 0 | 0 | 0 | 0.42662 | 0
2032 | 1 | 22 | 21 | 0.42662 | 0 | 0 | 0 | 0 | 0 | 0 | 0 | 0.42662 | 0
2032 | 1 | 22 | 22 | 0.42662 | 0 | 0 | 0 | 0 | 0 | 0 | 0 | 0.42662 | 0
2032 | 1 | 22 | 23 | 0.42662 | 0 | 0 | 0 | 0 | 0 | 0 | 0 | 0.42662 | 0
2032 | 1 | 22 | 24 | 0.42662 | 0 | 0 | 0 | 0 | 0 | 0 | 0 | 0.42662 | 0
2032 | 1 | 23 | 1 | 0.42662 | 0 | 0 | 0 | 0 | 0 | 0 | 0 | 0.42662 | 0
2032 | 1 | 23 | 2 | 0.42662 | 0 | 0 | 0 | 0 | 0 | 0 | 0 | 0.42662 | 0
2032 | 1 | 23 | 3 | 0.42662 | 0 | 0 | 0 | 0 | 0 | 0 | 0 | 0.42662 | 0
2032 | 1 | 23 | 4 | 0.42662 | 0 | 0 | 0 | 0 | 0 | 0 | 0 | 0.42662 | 0
2032 | 1 | 23 | 5 | 0.42662 | 0 | 0 | 0 | 0 | 0 | 0 | 0 | 0.42662 | 0
2032 | 1 | 23 | 6 | 0.42662 | 0 | 0 | 0 | 0 | 0 | 0 | 0 | 0.42662 | 0
2032 | 1 | 23 | 7 | 0.42662 | 0 | 0 | 0 | 0 | 0 | 0 | 0 | 0.42662 | 0
2032 | 1 | 23 | 8 | 0.42662 | 0 | 0 | 0 | 0 | 0 | 0 | 0 | 0.42662 | 0
2032 | 1 | 23 | 9 | 0.42662 | 0 | 0 | 0 | 0 | 0 | 0 | 0 | 0.42662 | 0
2032 | 1 | 23 | 10 | 0.42662 | 0 | 0 | 0 | 0 | 0 | 0 | 0 | 0.42662 | 0
2032 | 1 | 23 | 11 | 0.42662 | 0 | 0 | 0 | 0 | 0 | 0 | 0 | 0.42662 | 0
2032 | 1 | 23 | 12 | 0.42662 | 0 | 0 | 0 | 0 | 0 | 0 | 0 | 0.42662 | 0
2032 | 1 | 23 | 13 | 0.42662 | 0 | 0 | 0 | 0 | 0 | 0 | 0 | 0.42662 | 0
2032 | 1 | 23 | 14 | 0.42662 | 0 | 0 | 0 | 0 | 0 | 0 | 0 | 0.42662 | 0
2032 | 1 | 23 | 15 | 0.42662 | 0 | 0 | 0 | 0 | 0 | 0 | 0 | 0.42662 | 0
2032 | 1 | 23 | 16 | 0.42662 | 0 | 0 | 0 | 0 | 0 | 0 | 0 | 0.42662 | 0
2032 | 1 | 23 | 17 | 0.42662 | 0 | 0 | 0 | 0 | 0 | 0 | 0 | 0.42662 | 0
2032 | 1 | 23 | 18 | 0.42662 | 0 | 0 | 0 | 0 | 0 | 0 | 0 | 0.42662 | 0
2032 | 1 | 23 | 19 | 0.42662 | 0 | 0 | 0 | 0 | 0 | 0 | 0 | 0.42662 | 0
2032 | 1 | 23 | 20 | 0.42662 | 0 | 0 | 0 | 0 | 0 | 0 | 0 | 0.42662 | 0
2032 | 1 | 23 | 21 | 0.42662 | 0 | 0 | 0 | 0 | 0 | 0 | 0 | 0.42662 | 0
2032 | 1 | 23 | 22 | 0.42662 | 0 | 0 | 0 | 0 | 0 | 0 | 0 | 0.42662 | 0
2032 | 1 | 23 | 23 | 0.42662 | 0 | 0 | 0 | 0 | 0 | 0 | 0 | 0.42662 | 0
2032 | 1 | 23 | 24 | 0.42662 | 0 | 0 | 0 | 0 | 0 | 0 | 0 | 0.42662 | 0
2032 | 1 | 24 | 1 | 0.42662 | 0 | 0 | 0 | 0 | 0 | 0 | 0 | 0.42662 | 0
2032 | 1 | 24 | 2 | 0.42662 | 0 | 0 | 0 | 0 | 0 | 0 | 0 | 0.42662 | 0
2032 | 1 | 24 | 3 | 0.42662 | 0 | 0 | 0 | 0 | 0 | 0 | 0 | 0.42662 | 0
2032 | 1 | 24 | 4 | 0.42662 | 0 | 0 | 0 | 0 | 0 | 0 | 0 | 0.42662 | 0
2032 | 1 | 24 | 5 | 0.42662 | 0 | 0 | 0 | 0 | 0 | 0 | 0 | 0.42662 | 0
2032 | 1 | 24 | 6 | 0.42662 | 0 | 0 | 0 | 0 | 0 | 0 | 0 | 0.42662 | 0
2032 | 1 | 24 | 7 | 0.42662 | 0 | 0 | 0 | 0 | 0 | 0 | 0 | 0.42662 | 0
2032 | 1 | 24 | 8 | 0.42662 | 0 | 0 | 0 | 0 | 0 | 0 | 0 | 0.42662 | 0
2032 | 1 | 24 | 9 | 0.42662 | 0 | 0 | 0 | 0 | 0 | 0 | 0 | 0.42662 | 0
2032 | 1 | 24 | 10 | 0.42662 | 0 | 0 | 0 | 0 | 0 | 0 | 0 | 0.42662 | 0
2032 | 1 | 24 | 11 | 0.42662 | 0 | 0 | 0 | 0 | 0 | 0 | 0 | 0.42662 | 0
2032 | 1 | 24 | 12 | 0.42662 | 0 | 0 | 0 | 0 | 0 | 0 | 0 | 0.42662 | 0
2032 | 1 | 24 | 13 | 0.42662 | 0 | 0 | 0 | 0 | 0 | 0 | 0 | 0.42662 | 0
2032 | 1 | 24 | 14 | 0.42662 | 0 | 0 | 0 | 0 | 0 | 0 | 0 | 0.42662 | 0
2032 | 1 | 24 | 15 | 0.42662 | 0 | 0 | 0 | 0 | 0 | 0 | 0 | 0.42662 | 0
2032 | 1 | 24 | 16 | 0.42662 | 0 | 0 | 0 | 0 | 0 | 0 | 0 | 0.42662 | 0
2032 | 1 | 24 | 17 | 0.42662 | 0 | 0 | 0 | 0 | 0 | 0 | 0 | 0.42662 | 0
2032 | 1 | 24 | 18 | 0.42662 | 0 | 0 | 0 | 0 | 0 | 0 | 0 | 0.42662 | 0
2032 | 1 | 24 | 19 | 0.42662 | 0 | 0 | 0 | 0 | 0 | 0 | 0 | 0.42662 | 0
2032 | 1 | 24 | 20 | 0.42662 | 0 | 0 | 0 | 0 | 0 | 0 | 0 | 0.42662 | 0
2032 | 1 | 24 | 21 | 0.42662 | 0 | 0 | 0 | 0 | 0 | 0 | 0 | 0.42662 | 0
2032 | 1 | 24 | 22 | 0.42662 | 0 | 0 | 0 | 0 | 0 | 0 | 0 | 0.42662 | 0
2032 | 1 | 24 | 23 | 0.42662 | 0 | 0 | 0 | 0 | 0 | 0 | 0 | 0.42662 | 0
2032 | 1 | 24 | 24 | 0.42662 | 0 | 0 | 0 | 0 | 0 | 0 | 0 | 0.42662 | 0
2032 | 1 | 25 | 1 | 0.42662 | 0 | 0 | 0 | 0 | 0 | 0 | 0 | 0.42662 | 0
2032 | 1 | 25 | 2 | 0.42662 | 0 | 0 | 0 | 0 | 0 | 0 | 0 | 0.42662 | 0
2032 | 1 | 25 | 3 | 0.42662 | 0 | 0 | 0 | 0 | 0 | 0 | 0 | 0.42662 | 0
2032 | 1 | 25 | 4 | 0.42662 | 0 | 0 | 0 | 0 | 0 | 0 | 0 | 0.42662 | 0
2032 | 1 | 25 | 5 | 0.42662 | 0 | 0 | 0 | 0 | 0 | 0 | 0 | 0.42662 | 0
2032 | 1 | 25 | 6 | 0.42662 | 0 | 0 | 0 | 0 | 0 | 0 | 0 | 0.42662 | 0
2032 | 1 | 25 | 7 | 0.42662 | 0 | 0 | 0 | 0 | 0 | 0 | 0 | 0.42662 | 0
2032 | 1 | 25 | 8 | 0.42662 | 0 | 0 | 0 | 0 | 0 | 0 | 0 | 0.42662 | 0
2032 | 1 | 25 | 9 | 0.42662 | 0 | 0 | 0 | 0 | 0 | 0 | 0 | 0.42662 | 0
2032 | 1 | 25 | 10 | 0.42662 | 0 | 0 | 0 | 0 | 0 | 0 | 0 | 0.42662 | 0
2032 | 1 | 25 | 11 | 0.42662 | 0 | 0 | 0 | 0 | 0 | 0 | 0 | 0.42662 | 0
2032 | 1 | 25 | 12 | 0.42662 | 0 | 0 | 0 | 0 | 0 | 0 | 0 | 0.42662 | 0
2032 | 1 | 25 | 13 | 0.42662 | 0 | 0 | 0 | 0 | 0 | 0 | 0 | 0.42662 | 0
2032 | 1 | 25 | 14 | 0.42662 | 0 | 0 | 0 | 0 | 0 | 0 | 0 | 0.42662 | 0
2032 | 1 | 25 | 15 | 0.42662 | 0 | 0 | 0 | 0 | 0 | 0 | 0 | 0.42662 | 0
2032 | 1 | 25 | 16 | 0.42662 | 0 | 0 | 0 | 0 | 0 | 0 | 0 | 0.42662 | 0
2032 | 1 | 25 | 17 | 0.42662 | 0 | 0 | 0 | 0 | 0 | 0 | 0 | 0.42662 | 0
2032 | 1 | 25 | 18 | 0.42662 | 0 | 0 | 0 | 0 | 0 | 0 | 0 | 0.42662 | 0
2032 | 1 | 25 | 19 | 0.42662 | 0 | 0 | 0 | 0 | 0 | 0 | 0 | 0.42662 | 0
2032 | 1 | 25 | 20 | 0.42662 | 0 | 0 | 0 | 0 | 0 | 0 | 0 | 0.42662 | 0
2032 | 1 | 25 | 21 | 0.42662 | 0 | 0 | 0 | 0 | 0 | 0 | 0 | 0.42662 | 0
2032 | 1 | 25 | 22 | 0.42662 | 0 | 0 | 0 | 0 | 0 | 0 | 0 | 0.42662 | 0
2032 | 1 | 25 | 23 | 0.42662 | 0 | 0 | 0 | 0 | 0 | 0 | 0 | 0.42662 | 0
2032 | 1 | 25 | 24 | 0.42662 | 0 | 0 | 0 | 0 | 0 | 0 | 0 | 0.42662 | 0
2032 | 1 | 26 | 1 | 0.42662 | 0 | 0 | 0 | 0 | 0 | 0 | 0 | 0.42662 | 0
2032 | 1 | 26 | 2 | 0.42662 | 0 | 0 | 0 | 0 | 0 | 0 | 0 | 0.42662 | 0
2032 | 1 | 26 | 3 | 0.42662 | 0 | 0 | 0 | 0 | 0 | 0 | 0 | 0.42662 | 0
2032 | 1 | 26 | 4 | 0.42662 | 0 | 0 | 0 | 0 | 0 | 0 | 0 | 0.42662 | 0
2032 | 1 | 26 | 5 | 0.42662 | 0 | 0 | 0 | 0 | 0 | 0 | 0 | 0.42662 | 0
2032 | 1 | 26 | 6 | 0.42662 | 0 | 0 | 0 | 0 | 0 | 0 | 0 | 0.42662 | 0
2032 | 1 | 26 | 7 | 0.42662 | 0 | 0 | 0 | 0 | 0 | 0 | 0 | 0.42662 | 0
2032 | 1 | 26 | 8 | 0.42662 | 0 | 0 | 0 | 0 | 0 | 0 | 0 | 0.42662 | 0
2032 | 1 | 26 | 9 | 0.42662 | 0 | 0 | 0 | 0 | 0 | 0 | 0 | 0.42662 | 0
2032 | 1 | 26 | 10 | 0.42662 | 0 | 0 | 0 | 0 | 0 | 0 | 0 | 0.42662 | 0
2032 | 1 | 26 | 11 | 0.42662 | 0 | 0 | 0 | 0 | 0 | 0 | 0 | 0.42662 | 0
2032 | 1 | 26 | 12 | 0.42662 | 0 | 0 | 0 | 0 | 0 | 0 | 0 | 0.42662 | 0
2032 | 1 | 26 | 13 | 0.42662 | 0 | 0 | 0 | 0 | 0 | 0 | 0 | 0.42662 | 0
2032 | 1 | 26 | 14 | 0.42662 | 0 | 0 | 0 | 0 | 0 | 0 | 0 | 0.42662 | 0
2032 | 1 | 26 | 15 | 0.42662 | 0 | 0 | 0 | 0 | 0 | 0 | 0 | 0.42662 | 0
2032 | 1 | 26 | 16 | 0.42662 | 0 | 0 | 0 | 0 | 0 | 0 | 0 | 0.42662 | 0
2032 | 1 | 26 | 17 | 0.42662 | 0 | 0 | 0 | 0 | 0 | 0 | 0 | 0.42662 | 0
2032 | 1 | 26 | 18 | 0.42662 | 0 | 0 | 0 | 0 | 0 | 0 | 0 | 0.42662 | 0
2032 | 1 | 26 | 19 | 0.42662 | 0 | 0 | 0 | 0 | 0 | 0 | 0 | 0.42662 | 0
2032 | 1 | 26 | 20 | 0.42662 | 0 | 0 | 0 | 0 | 0 | 0 | 0 | 0.42662 | 0
2032 | 1 | 26 | 21 | 0.42662 | 0 | 0 | 0 | 0 | 0 | 0 | 0 | 0.42662 | 0
2032 | 1 | 26 | 22 | 0.42662 | 0 | 0 | 0 | 0 | 0 | 0 | 0 | 0.42662 | 0
2032 | 1 | 26 | 23 | 0.42662 | 0 | 0 | 0 | 0 | 0 | 0 | 0 | 0.42662 | 0
2032 | 1 | 26 | 24 | 0.42662 | 0 | 0 | 0 | 0 | 0 | 0 | 0 | 0.42662 | 0
2032 | 1 | 27 | 1 | 0.42662 | 0 | 0 | 0 | 0 | 0 | 0 | 0 | 0.42662 | 0
2032 | 1 | 27 | 2 | 0.42662 | 0 | 0 | 0 | 0 | 0 | 0 | 0 | 0.42662 | 0
2032 | 1 | 27 | 3 | 0.42662 | 0 | 0 | 0 | 0 | 0 | 0 | 0 | 0.42662 | 0
2032 | 1 | 27 | 4 | 0.42662 | 0 | 0 | 0 | 0 | 0 | 0 | 0 | 0.42662 | 0
2032 | 1 | 27 | 5 | 0.42662 | 0 | 0 | 0 | 0 | 0 | 0 | 0 | 0.42662 | 0
2032 | 1 | 27 | 6 | 0.42662 | 0 | 0 | 0 | 0 | 0 | 0 | 0 | 0.42662 | 0
2032 | 1 | 27 | 7 | 0.42662 | 0 | 0 | 0 | 0 | 0 | 0 | 0 | 0.42662 | 0
2032 | 1 | 27 | 8 | 0.42662 | 0 | 0 | 0 | 0 | 0 | 0 | 0 | 0.42662 | 0
2032 | 1 | 27 | 9 | 0.42662 | 0 | 0 | 0 | 0 | 0 | 0 | 0 | 0.42662 | 0
2032 | 1 | 27 | 10 | 0.42662 | 0 | 0 | 0 | 0 | 0 | 0 | 0 | 0.42662 | 0
2032 | 1 | 27 | 11 | 0.42662 | 0 | 0 | 0 | 0 | 0 | 0 | 0 | 0.42662 | 0
2032 | 1 | 27 | 12 | 0.42662 | 0 | 0 | 0 | 0 | 0 | 0 | 0 | 0.42662 | 0
2032 | 1 | 27 | 13 | 0.42662 | 0 | 0 | 0 | 0 | 0 | 0 | 0 | 0.42662 | 0
2032 | 1 | 27 | 14 | 0.42662 | 0 | 0 | 0 | 0 | 0 | 0 | 0 | 0.42662 | 0
2032 | 1 | 27 | 15 | 0.42662 | 0 | 0 | 0 | 0 | 0 | 0 | 0 | 0.42662 | 0
2032 | 1 | 27 | 16 | 0.42662 | 0 | 0 | 0 | 0 | 0 | 0 | 0 | 0.42662 | 0
2032 | 1 | 27 | 17 | 0.42662 | 0 | 0 | 0 | 0 | 0 | 0 | 0 | 0.42662 | 0
2032 | 1 | 27 | 18 | 0.42662 | 0 | 0 | 0 | 0 | 0 | 0 | 0 | 0.42662 | 0
2032 | 1 | 27 | 19 | 0.42662 | 0 | 0 | 0 | 0 | 0 | 0 | 0 | 0.42662 | 0
2032 | 1 | 27 | 20 | 0.42662 | 0 | 0 | 0 | 0 | 0 | 0 | 0 | 0.42662 | 0
2032 | 1 | 27 | 21 | 0.42662 | 0 | 0 | 0 | 0 | 0 | 0 | 0 | 0.42662 | 0
2032 | 1 | 27 | 22 | 0.42662 | 0 | 0 | 0 | 0 | 0 | 0 | 0 | 0.42662 | 0
2032 | 1 | 27 | 23 | 0.42662 | 0 | 0 | 0 | 0 | 0 | 0 | 0 | 0.42662 | 0
2032 | 1 | 27 | 24 | 0.42662 | 0 | 0 | 0 | 0 | 0 | 0 | 0 | 0.42662 | 0
2032 | 1 | 28 | 1 | 0.42662 | 0 | 0 | 0 | 0 | 0 | 0 | 0 | 0.42662 | 0
2032 | 1 | 28 | 2 | 0.42662 | 0 | 0 | 0 | 0 | 0 | 0 | 0 | 0.42662 | 0
2032 | 1 | 28 | 3 | 0.42662 | 0 | 0 | 0 | 0 | 0 | 0 | 0 | 0.42662 | 0
2032 | 1 | 28 | 4 | 0.42662 | 0 | 0 | 0 | 0 | 0 | 0 | 0 | 0.42662 | 0
2032 | 1 | 28 | 5 | 0.42662 | 0 | 0 | 0 | 0 | 0 | 0 | 0 | 0.42662 | 0
2032 | 1 | 28 | 6 | 0.42662 | 0 | 0 | 0 | 0 | 0 | 0 | 0 | 0.42662 | 0
2032 | 1 | 28 | 7 | 0.42662 | 0 | 0 | 0 | 0 | 0 | 0 | 0 | 0.42662 | 0
2032 | 1 | 28 | 8 | 0.42662 | 0 | 0 | 0 | 0 | 0 | 0 | 0 | 0.42662 | 0
2032 | 1 | 28 | 9 | 0.42662 | 0 | 0 | 0 | 0 | 0 | 0 | 0 | 0.42662 | 0
2032 | 1 | 28 | 10 | 0.42662 | 0 | 0 | 0 | 0 | 0 | 0 | 0 | 0.42662 | 0
2032 | 1 | 28 | 11 | 0.42662 | 0 | 0 | 0 | 0 | 0 | 0 | 0 | 0.42662 | 0
2032 | 1 | 28 | 12 | 0.42662 | 0 | 0 | 0 | 0 | 0 | 0 | 0 | 0.42662 | 0
2032 | 1 | 28 | 13 | 0.42662 | 0 | 0 | 0 | 0 | 0 | 0 | 0 | 0.42662 | 0
2032 | 1 | 28 | 14 | 0.42662 | 0 | 0 | 0 | 0 | 0 | 0 | 0 | 0.42662 | 0
2032 | 1 | 28 | 15 | 0.42662 | 0 | 0 | 0 | 0 | 0 | 0 | 0 | 0.42662 | 0
2032 | 1 | 28 | 16 | 0.42662 | 0 | 0 | 0 | 0 | 0 | 0 | 0 | 0.42662 | 0
2032 | 1 | 28 | 17 | 0.42662 | 0 | 0 | 0 | 0 | 0 | 0 | 0 | 0.42662 | 0
2032 | 1 | 28 | 18 | 0.42662 | 0 | 0 | 0 | 0 | 0 | 0 | 0 | 0.42662 | 0
2032 | 1 | 28 | 19 | 0.42662 | 0 | 0 | 0 | 0 | 0 | 0 | 0 | 0.42662 | 0
2032 | 1 | 28 | 20 | 0.42662 | 0 | 0 | 0 | 0 | 0 | 0 | 0 | 0.42662 | 0
2032 | 1 | 28 | 21 | 0.42662 | 0 | 0 | 0 | 0 | 0 | 0 | 0 | 0.42662 | 0
2032 | 1 | 28 | 22 | 0.42662 | 0 | 0 | 0 | 0 | 0 | 0 | 0 | 0.42662 | 0
2032 | 1 | 28 | 23 | 0.42662 | 0 | 0 | 0 | 0 | 0 | 0 | 0 | 0.42662 | 0
2032 | 1 | 28 | 24 | 0.42662 | 0 | 0 | 0 | 0 | 0 | 0 | 0 | 0.42662 | 0
2032 | 1 | 29 | 1 | 0.42662 | 0 | 0 | 0 | 0 | 0 | 0 | 0 | 0.42662 | 0
2032 | 1 | 29 | 2 | 0.42662 | 0 | 0 | 0 | 0 | 0 | 0 | 0 | 0.42662 | 0
2032 | 1 | 29 | 3 | 0.42662 | 0 | 0 | 0 | 0 | 0 | 0 | 0 | 0.42662 | 0
2032 | 1 | 29 | 4 | 0.42662 | 0 | 0 | 0 | 0 | 0 | 0 | 0 | 0.42662 | 0
2032 | 1 | 29 | 5 | 0.42662 | 0 | 0 | 0 | 0 | 0 | 0 | 0 | 0.42662 | 0
2032 | 1 | 29 | 6 | 0.42662 | 0 | 0 | 0 | 0 | 0 | 0 | 0 | 0.42662 | 0
2032 | 1 | 29 | 7 | 0.42662 | 0 | 0 | 0 | 0 | 0 | 0 | 0 | 0.42662 | 0
2032 | 1 | 29 | 8 | 0.42662 | 0 | 0 | 0 | 0 | 0 | 0 | 0 | 0.42662 | 0
2032 | 1 | 29 | 9 | 0.42662 | 0 | 0 | 0 | 0 | 0 | 0 | 0 | 0.42662 | 0
2032 | 1 | 29 | 10 | 0.42662 | 0 | 0 | 0 | 0 | 0 | 0 | 0 | 0.42662 | 0
2032 | 1 | 29 | 11 | 0.42662 | 0 | 0 | 0 | 0 | 0 | 0 | 0 | 0.42662 | 0
2032 | 1 | 29 | 12 | 0.42662 | 0 | 0 | 0 | 0 | 0 | 0 | 0 | 0.42662 | 0
2032 | 1 | 29 | 13 | 0.42662 | 0 | 0 | 0 | 0 | 0 | 0 | 0 | 0.42662 | 0
2032 | 1 | 29 | 14 | 0.42662 | 0 | 0 | 0 | 0 | 0 | 0 | 0 | 0.42662 | 0
2032 | 1 | 29 | 15 | 0.42662 | 0 | 0 | 0 | 0 | 0 | 0 | 0 | 0.42662 | 0
2032 | 1 | 29 | 16 | 0.42662 | 0 | 0 | 0 | 0 | 0 | 0 | 0 | 0.42662 | 0
2032 | 1 | 29 | 17 | 0.42662 | 0 | 0 | 0 | 0 | 0 | 0 | 0 | 0.42662 | 0
2032 | 1 | 29 | 18 | 0.42662 | 0 | 0 | 0 | 0 | 0 | 0 | 0 | 0.42662 | 0
2032 | 1 | 29 | 19 | 0.42662 | 0 | 0 | 0 | 0 | 0 | 0 | 0 | 0.42662 | 0
2032 | 1 | 29 | 20 | 0.42662 | 0 | 0 | 0 | 0 | 0 | 0 | 0 | 0.42662 | 0
2032 | 1 | 29 | 21 | 0.42662 | 0 | 0 | 0 | 0 | 0 | 0 | 0 | 0.42662 | 0
2032 | 1 | 29 | 22 | 0.42662 | 0 | 0 | 0 | 0 | 0 | 0 | 0 | 0.42662 | 0
2032 | 1 | 29 | 23 | 0.42662 | 0 | 0 | 0 | 0 | 0 | 0 | 0 | 0.42662 | 0
2032 | 1 | 29 | 24 | 0.42662 | 0 | 0 | 0 | 0 | 0 | 0 | 0 | 0.42662 | 0
2032 | 1 | 30 | 1 | 0.42662 | 0 | 0 | 0 | 0 | 0 | 0 | 0 | 0.42662 | 0
2032 | 1 | 30 | 2 | 0.42662 | 0 | 0 | 0 | 0 | 0 | 0 | 0 | 0.42662 | 0
2032 | 1 | 30 | 3 | 0.42662 | 0 | 0 | 0 | 0 | 0 | 0 | 0 | 0.42662 | 0
2032 | 1 | 30 | 4 | 0.42662 | 0 | 0 | 0 | 0 | 0 | 0 | 0 | 0.42662 | 0
2032 | 1 | 30 | 5 | 0.42662 | 0 | 0 | 0 | 0 | 0 | 0 | 0 | 0.42662 | 0
2032 | 1 | 30 | 6 | 0.42662 | 0 | 0 | 0 | 0 | 0 | 0 | 0 | 0.42662 | 0
2032 | 1 | 30 | 7 | 0.42662 | 0 | 0 | 0 | 0 | 0 | 0 | 0 | 0.42662 | 0
2032 | 1 | 30 | 8 | 0.42662 | 0 | 0 | 0 | 0 | 0 | 0 | 0 | 0.42662 | 0
2032 | 1 | 30 | 9 | 0.42662 | 0 | 0 | 0 | 0 | 0 | 0 | 0 | 0.42662 | 0
2032 | 1 | 30 | 10 | 0.42662 | 0 | 0 | 0 | 0 | 0 | 0 | 0 | 0.42662 | 0
2032 | 1 | 30 | 11 | 0.42662 | 0 | 0 | 0 | 0 | 0 | 0 | 0 | 0.42662 | 0
2032 | 1 | 30 | 12 | 0.42662 | 0 | 0 | 0 | 0 | 0 | 0 | 0 | 0.42662 | 0
2032 | 1 | 30 | 13 | 0.42662 | 0 | 0 | 0 | 0 | 0 | 0 | 0 | 0.42662 | 0
2032 | 1 | 30 | 14 | 0.42662 | 0 | 0 | 0 | 0 | 0 | 0 | 0 | 0.42662 | 0
2032 | 1 | 30 | 15 | 0.42662 | 0 | 0 | 0 | 0 | 0 | 0 | 0 | 0.42662 | 0
2032 | 1 | 30 | 16 | 0.42662 | 0 | 0 | 0 | 0 | 0 | 0 | 0 | 0.42662 | 0
2032 | 1 | 30 | 17 | 0.42662 | 0 | 0 | 0 | 0 | 0 | 0 | 0 | 0.42662 | 0
2032 | 1 | 30 | 18 | 0.42662 | 0 | 0 | 0 | 0 | 0 | 0 | 0 | 0.42662 | 0
2032 | 1 | 30 | 19 | 0.42662 | 0 | 0 | 0 | 0 | 0 | 0 | 0 | 0.42662 | 0
2032 | 1 | 30 | 20 | 0.42662 | 0 | 0 | 0 | 0 | 0 | 0 | 0 | 0.42662 | 0
2032 | 1 | 30 | 21 | 0.42662 | 0 | 0 | 0 | 0 | 0 | 0 | 0 | 0.42662 | 0
2032 | 1 | 30 | 22 | 0.42662 | 0 | 0 | 0 | 0 | 0 | 0 | 0 | 0.42662 | 0
2032 | 1 | 30 | 23 | 0.42662 | 0 | 0 | 0 | 0 | 0 | 0 | 0 | 0.42662 | 0
2032 | 1 | 30 | 24 | 0.42662 | 0 | 0 | 0 | 0 | 0 | 0 | 0 | 0.42662 | 0
2032 | 1 | 31 | 1 | 0.42662 | 0 | 0 | 0 | 0 | 0 | 0 | 0 | 0.42662 | 0
2032 | 1 | 31 | 2 | 0.42662 | 0 | 0 | 0 | 0 | 0 | 0 | 0 | 0.42662 | 0
2032 | 1 | 31 | 3 | 0.42662 | 0 | 0 | 0 | 0 | 0 | 0 | 0 | 0.42662 | 0
2032 | 1 | 31 | 4 | 0.42662 | 0 | 0 | 0 | 0 | 0 | 0 | 0 | 0.42662 | 0
2032 | 1 | 31 | 5 | 0.42662 | 0 | 0 | 0 | 0 | 0 | 0 | 0 | 0.42662 | 0
2032 | 1 | 31 | 6 | 0.42662 | 0 | 0 | 0 | 0 | 0 | 0 | 0 | 0.42662 | 0
2032 | 1 | 31 | 7 | 0.42662 | 0 | 0 | 0 | 0 | 0 | 0 | 0 | 0.42662 | 0
2032 | 1 | 31 | 8 | 0.42662 | 0 | 0 | 0 | 0 | 0 | 0 | 0 | 0.42662 | 0
2032 | 1 | 31 | 9 | 0.42662 | 0 | 0 | 0 | 0 | 0 | 0 | 0 | 0.42662 | 0
2032 | 1 | 31 | 10 | 0.42662 | 0 | 0 | 0 | 0 | 0 | 0 | 0 | 0.42662 | 0
2032 | 1 | 31 | 11 | 0.42662 | 0 | 0 | 0 | 0 | 0 | 0 | 0 | 0.42662 | 0
2032 | 1 | 31 | 12 | 0.42662 | 0 | 0 | 0 | 0 | 0 | 0 | 0 | 0.42662 | 0
2032 | 1 | 31 | 13 | 0.42662 | 0 | 0 | 0 | 0 | 0 | 0 | 0 | 0.42662 | 0
2032 | 1 | 31 | 14 | 0.42662 | 0 | 0 | 0 | 0 | 0 | 0 | 0 | 0.42662 | 0
2032 | 1 | 31 | 15 | 0.42662 | 0 | 0 | 0 | 0 | 0 | 0 | 0 | 0.42662 | 0
2032 | 1 | 31 | 16 | 0.42662 | 0 | 0 | 0 | 0 | 0 | 0 | 0 | 0.42662 | 0
2032 | 1 | 31 | 17 | 0.42662 | 0 | 0 | 0 | 0 | 0 | 0 | 0 | 0.42662 | 0
2032 | 1 | 31 | 18 | 0.42662 | 0 | 0 | 0 | 0 | 0 | 0 | 0 | 0.42662 | 0
2032 | 1 | 31 | 19 | 0.42662 | 0 | 0 | 0 | 0 | 0 | 0 | 0 | 0.42662 | 0
2032 | 1 | 31 | 20 | 0.42662 | 0 | 0 | 0 | 0 | 0 | 0 | 0 | 0.42662 | 0
2032 | 1 | 31 | 21 | 0.42662 | 0 | 0 | 0 | 0 | 0 | 0 | 0 | 0.42662 | 0
2032 | 1 | 31 | 22 | 0.42662 | 0 | 0 | 0 | 0 | 0 | 0 | 0 | 0.42662 | 0
2032 | 1 | 31 | 23 | 0.42662 | 0 | 0 | 0 | 0 | 0 | 0 | 0 | 0.42662 | 0
2032 | 1 | 31 | 24 | 0.42662 | 0 | 0 | 0 | 0 | 0 | 0 | 0 | 0.42662 | 0
2032 | 2 | 1 | 1 | 0.66759 | 0 | 0 | 0 | 0 | 0 | 0 | 0 | 0.66759 | 0
2032 | 2 | 1 | 2 | 0.66759 | 0 | 0 | 0 | 0 | 0 | 0 | 0 | 0.66759 | 0
2032 | 2 | 1 | 3 | 0.66759 | 0 | 0 | 0 | 0 | 0 | 0 | 0 | 0.66759 | 0
2032 | 2 | 1 | 4 | 0.66759 | 0 | 0 | 0 | 0 | 0 | 0 | 0 | 0.66759 | 0
2032 | 2 | 1 | 5 | 0.66759 | 0 | 0 | 0 | 0 | 0 | 0 | 0 | 0.66759 | 0
2032 | 2 | 1 | 6 | 0.66759 | 0 | 0 | 0 | 0 | 0 | 0 | 0 | 0.66759 | 0
2032 | 2 | 1 | 7 | 0.66759 | 0 | 0 | 0 | 0 | 0 | 0 | 0 | 0.66759 | 0
2032 | 2 | 1 | 8 | 0.66759 | 0 | 0 | 0 | 0 | 0 | 0 | 0 | 0.66759 | 0
2032 | 2 | 1 | 9 | 0.66759 | 0 | 0 | 0 | 0 | 0 | 0 | 0 | 0.66759 | 0
2032 | 2 | 1 | 10 | 0.66759 | 0 | 0 | 0 | 0 | 0 | 0 | 0 | 0.66759 | 0
2032 | 2 | 1 | 11 | 0.66759 | 0 | 0 | 0 | 0 | 0 | 0 | 0 | 0.66759 | 0
2032 | 2 | 1 | 12 | 0.66759 | 0 | 0 | 0 | 0 | 0 | 0 | 0 | 0.66759 | 0
2032 | 2 | 1 | 13 | 0.66759 | 0 | 0 | 0 | 0 | 0 | 0 | 0 | 0.66759 | 0
2032 | 2 | 1 | 14 | 0.66759 | 0 | 0 | 0 | 0 | 0 | 0 | 0 | 0.66759 | 0
2032 | 2 | 1 | 15 | 0.66759 | 0 | 0 | 0 | 0 | 0 | 0 | 0 | 0.66759 | 0
2032 | 2 | 1 | 16 | 0.66759 | 0 | 0 | 0 | 0 | 0 | 0 | 0 | 0.66759 | 0
2032 | 2 | 1 | 17 | 0.66759 | 0 | 0 | 0 | 0 | 0 | 0 | 0 | 0.66759 | 0
2032 | 2 | 1 | 18 | 0.66759 | 0 | 0 | 0 | 0 | 0 | 0 | 0 | 0.66759 | 0
2032 | 2 | 1 | 19 | 0.66759 | 0 | 0 | 0 | 0 | 0 | 0 | 0 | 0.66759 | 0
2032 | 2 | 1 | 20 | 0.66759 | 0 | 0 | 0 | 0 | 0 | 0 | 0 | 0.66759 | 0
2032 | 2 | 1 | 21 | 0.66759 | 0 | 0 | 0 | 0 | 0 | 0 | 0 | 0.66759 | 0
2032 | 2 | 1 | 22 | 0.66759 | 0 | 0 | 0 | 0 | 0 | 0 | 0 | 0.66759 | 0
2032 | 2 | 1 | 23 | 0.66759 | 0 | 0 | 0 | 0 | 0 | 0 | 0 | 0.66759 | 0
2032 | 2 | 1 | 24 | 0.66759 | 0 | 0 | 0 | 0 | 0 | 0 | 0 | 0.66759 | 0
2032 | 2 | 2 | 1 | 0.66759 | 0 | 0 | 0 | 0 | 0 | 0 | 0 | 0.66759 | 0
2032 | 2 | 2 | 2 | 0.66759 | 0 | 0 | 0 | 0 | 0 | 0 | 0 | 0.66759 | 0
2032 | 2 | 2 | 3 | 0.66759 | 0 | 0 | 0 | 0 | 0 | 0 | 0 | 0.66759 | 0
2032 | 2 | 2 | 4 | 0.66759 | 0 | 0 | 0 | 0 | 0 | 0 | 0 | 0.66759 | 0
2032 | 2 | 2 | 5 | 0.66759 | 0 | 0 | 0 | 0 | 0 | 0 | 0 | 0.66759 | 0
2032 | 2 | 2 | 6 | 0.66759 | 0 | 0 | 0 | 0 | 0 | 0 | 0 | 0.66759 | 0
2032 | 2 | 2 | 7 | 0.66759 | 0 | 0 | 0 | 0 | 0 | 0 | 0 | 0.66759 | 0
2032 | 2 | 2 | 8 | 0.66759 | 0 | 0 | 0 | 0 | 0 | 0 | 0 | 0.66759 | 0
2032 | 2 | 2 | 9 | 0.66759 | 0 | 0 | 0 | 0 | 0 | 0 | 0 | 0.66759 | 0
2032 | 2 | 2 | 10 | 0.66759 | 0 | 0 | 0 | 0 | 0 | 0 | 0 | 0.66759 | 0
2032 | 2 | 2 | 11 | 0.66759 | 0 | 0 | 0 | 0 | 0 | 0 | 0 | 0.66759 | 0
2032 | 2 | 2 | 12 | 0.66759 | 0 | 0 | 0 | 0 | 0 | 0 | 0 | 0.66759 | 0
2032 | 2 | 2 | 13 | 0.66759 | 0 | 0 | 0 | 0 | 0 | 0 | 0 | 0.66759 | 0
2032 | 2 | 2 | 14 | 0.66759 | 0 | 0 | 0 | 0 | 0 | 0 | 0 | 0.66759 | 0
2032 | 2 | 2 | 15 | 0.66759 | 0 | 0 | 0 | 0 | 0 | 0 | 0 | 0.66759 | 0
2032 | 2 | 2 | 16 | 0.66759 | 0 | 0 | 0 | 0 | 0 | 0 | 0 | 0.66759 | 0
2032 | 2 | 2 | 17 | 0.66759 | 0 | 0 | 0 | 0 | 0 | 0 | 0 | 0.66759 | 0
2032 | 2 | 2 | 18 | 0.66759 | 0 | 0 | 0 | 0 | 0 | 0 | 0 | 0.66759 | 0
2032 | 2 | 2 | 19 | 0.66759 | 0 | 0 | 0 | 0 | 0 | 0 | 0 | 0.66759 | 0
2032 | 2 | 2 | 20 | 0.66759 | 0 | 0 | 0 | 0 | 0 | 0 | 0 | 0.66759 | 0
2032 | 2 | 2 | 21 | 0.66759 | 0 | 0 | 0 | 0 | 0 | 0 | 0 | 0.66759 | 0
2032 | 2 | 2 | 22 | 0.66759 | 0 | 0 | 0 | 0 | 0 | 0 | 0 | 0.66759 | 0
2032 | 2 | 2 | 23 | 0.66759 | 0 | 0 | 0 | 0 | 0 | 0 | 0 | 0.66759 | 0
2032 | 2 | 2 | 24 | 0.66759 | 0 | 0 | 0 | 0 | 0 | 0 | 0 | 0.66759 | 0
2032 | 2 | 3 | 1 | 0.66759 | 0 | 0 | 0 | 0 | 0 | 0 | 0 | 0.66759 | 0
2032 | 2 | 3 | 2 | 0.66759 | 0 | 0 | 0 | 0 | 0 | 0 | 0 | 0.66759 | 0
2032 | 2 | 3 | 3 | 0.66759 | 0 | 0 | 0 | 0 | 0 | 0 | 0 | 0.66759 | 0
2032 | 2 | 3 | 4 | 0.66759 | 0 | 0 | 0 | 0 | 0 | 0 | 0 | 0.66759 | 0
2032 | 2 | 3 | 5 | 0.66759 | 0 | 0 | 0 | 0 | 0 | 0 | 0 | 0.66759 | 0
2032 | 2 | 3 | 6 | 0.66759 | 0 | 0 | 0 | 0 | 0 | 0 | 0 | 0.66759 | 0
2032 | 2 | 3 | 7 | 0.66759 | 0 | 0 | 0 | 0 | 0 | 0 | 0 | 0.66759 | 0
2032 | 2 | 3 | 8 | 0.66759 | 0 | 0 | 0 | 0 | 0 | 0 | 0 | 0.66759 | 0
2032 | 2 | 3 | 9 | 0.66759 | 0 | 0 | 0 | 0 | 0 | 0 | 0 | 0.66759 | 0
2032 | 2 | 3 | 10 | 0.66759 | 0 | 0 | 0 | 0 | 0 | 0 | 0 | 0.66759 | 0
2032 | 2 | 3 | 11 | 0.66759 | 0 | 0 | 0 | 0 | 0 | 0 | 0 | 0.66759 | 0
2032 | 2 | 3 | 12 | 0.66759 | 0 | 0 | 0 | 0 | 0 | 0 | 0 | 0.66759 | 0
2032 | 2 | 3 | 13 | 0.66759 | 0 | 0 | 0 | 0 | 0 | 0 | 0 | 0.66759 | 0
2032 | 2 | 3 | 14 | 0.66759 | 0 | 0 | 0 | 0 | 0 | 0 | 0 | 0.66759 | 0
2032 | 2 | 3 | 15 | 0.66759 | 0 | 0 | 0 | 0 | 0 | 0 | 0 | 0.66759 | 0
2032 | 2 | 3 | 16 | 0.66759 | 0 | 0 | 0 | 0 | 0 | 0 | 0 | 0.66759 | 0
2032 | 2 | 3 | 17 | 0.66759 | 0 | 0 | 0 | 0 | 0 | 0 | 0 | 0.66759 | 0
2032 | 2 | 3 | 18 | 0.66759 | 0 | 0 | 0 | 0 | 0 | 0 | 0 | 0.66759 | 0
2032 | 2 | 3 | 19 | 0.66759 | 0 | 0 | 0 | 0 | 0 | 0 | 0 | 0.66759 | 0
2032 | 2 | 3 | 20 | 0.66759 | 0 | 0 | 0 | 0 | 0 | 0 | 0 | 0.66759 | 0
2032 | 2 | 3 | 21 | 0.66759 | 0 | 0 | 0 | 0 | 0 | 0 | 0 | 0.66759 | 0
2032 | 2 | 3 | 22 | 0.66759 | 0 | 0 | 0 | 0 | 0 | 0 | 0 | 0.66759 | 0
2032 | 2 | 3 | 23 | 0.66759 | 0 | 0 | 0 | 0 | 0 | 0 | 0 | 0.66759 | 0
2032 | 2 | 3 | 24 | 0.66759 | 0 | 0 | 0 | 0 | 0 | 0 | 0 | 0.66759 | 0
2032 | 2 | 4 | 1 | 0.66759 | 0 | 0 | 0 | 0 | 0 | 0 | 0 | 0.66759 | 0
2032 | 2 | 4 | 2 | 0.66759 | 0 | 0 | 0 | 0 | 0 | 0 | 0 | 0.66759 | 0
2032 | 2 | 4 | 3 | 0.66759 | 0 | 0 | 0 | 0 | 0 | 0 | 0 | 0.66759 | 0
2032 | 2 | 4 | 4 | 0.66759 | 0 | 0 | 0 | 0 | 0 | 0 | 0 | 0.66759 | 0
2032 | 2 | 4 | 5 | 0.66759 | 0 | 0 | 0 | 0 | 0 | 0 | 0 | 0.66759 | 0
2032 | 2 | 4 | 6 | 0.66759 | 0 | 0 | 0 | 0 | 0 | 0 | 0 | 0.66759 | 0
2032 | 2 | 4 | 7 | 0.66759 | 0 | 0 | 0 | 0 | 0 | 0 | 0 | 0.66759 | 0
2032 | 2 | 4 | 8 | 0.66759 | 0 | 0 | 0 | 0 | 0 | 0 | 0 | 0.66759 | 0
2032 | 2 | 4 | 9 | 0.66759 | 0 | 0 | 0 | 0 | 0 | 0 | 0 | 0.66759 | 0
2032 | 2 | 4 | 10 | 0.66759 | 0 | 0 | 0 | 0 | 0 | 0 | 0 | 0.66759 | 0
2032 | 2 | 4 | 11 | 0.66759 | 0 | 0 | 0 | 0 | 0 | 0 | 0 | 0.66759 | 0
2032 | 2 | 4 | 12 | 0.66759 | 0 | 0 | 0 | 0 | 0 | 0 | 0 | 0.66759 | 0
2032 | 2 | 4 | 13 | 0.66759 | 0 | 0 | 0 | 0 | 0 | 0 | 0 | 0.66759 | 0
2032 | 2 | 4 | 14 | 0.66759 | 0 | 0 | 0 | 0 | 0 | 0 | 0 | 0.66759 | 0
2032 | 2 | 4 | 15 | 0.66759 | 0 | 0 | 0 | 0 | 0 | 0 | 0 | 0.66759 | 0
2032 | 2 | 4 | 16 | 0.66759 | 0 | 0 | 0 | 0 | 0 | 0 | 0 | 0.66759 | 0
2032 | 2 | 4 | 17 | 0.66759 | 0 | 0 | 0 | 0 | 0 | 0 | 0 | 0.66759 | 0
2032 | 2 | 4 | 18 | 0.66759 | 0 | 0 | 0 | 0 | 0 | 0 | 0 | 0.66759 | 0
2032 | 2 | 4 | 19 | 0.66759 | 0 | 0 | 0 | 0 | 0 | 0 | 0 | 0.66759 | 0
2032 | 2 | 4 | 20 | 0.66759 | 0 | 0 | 0 | 0 | 0 | 0 | 0 | 0.66759 | 0
2032 | 2 | 4 | 21 | 0.66759 | 0 | 0 | 0 | 0 | 0 | 0 | 0 | 0.66759 | 0
2032 | 2 | 4 | 22 | 0.66759 | 0 | 0 | 0 | 0 | 0 | 0 | 0 | 0.66759 | 0
2032 | 2 | 4 | 23 | 0.66759 | 0 | 0 | 0 | 0 | 0 | 0 | 0 | 0.66759 | 0
2032 | 2 | 4 | 24 | 0.66759 | 0 | 0 | 0 | 0 | 0 | 0 | 0 | 0.66759 | 0
2032 | 2 | 5 | 1 | 0.66759 | 0 | 0 | 0 | 0 | 0 | 0 | 0 | 0.66759 | 0
2032 | 2 | 5 | 2 | 0.66759 | 0 | 0 | 0 | 0 | 0 | 0 | 0 | 0.66759 | 0
2032 | 2 | 5 | 3 | 0.66759 | 0 | 0 | 0 | 0 | 0 | 0 | 0 | 0.66759 | 0
2032 | 2 | 5 | 4 | 0.66759 | 0 | 0 | 0 | 0 | 0 | 0 | 0 | 0.66759 | 0
2032 | 2 | 5 | 5 | 0.66759 | 0 | 0 | 0 | 0 | 0 | 0 | 0 | 0.66759 | 0
2032 | 2 | 5 | 6 | 0.66759 | 0 | 0 | 0 | 0 | 0 | 0 | 0 | 0.66759 | 0
2032 | 2 | 5 | 7 | 0.66759 | 0 | 0 | 0 | 0 | 0 | 0 | 0 | 0.66759 | 0
2032 | 2 | 5 | 8 | 0.66759 | 0 | 0 | 0 | 0 | 0 | 0 | 0 | 0.66759 | 0
2032 | 2 | 5 | 9 | 0.66759 | 0 | 0 | 0 | 0 | 0 | 0 | 0 | 0.66759 | 0
2032 | 2 | 5 | 10 | 0.66759 | 0 | 0 | 0 | 0 | 0 | 0 | 0 | 0.66759 | 0
2032 | 2 | 5 | 11 | 0.66759 | 0 | 0 | 0 | 0 | 0 | 0 | 0 | 0.66759 | 0
2032 | 2 | 5 | 12 | 0.66759 | 0 | 0 | 0 | 0 | 0 | 0 | 0 | 0.66759 | 0
2032 | 2 | 5 | 13 | 0.66759 | 0 | 0 | 0 | 0 | 0 | 0 | 0 | 0.66759 | 0
2032 | 2 | 5 | 14 | 0.66759 | 0 | 0 | 0 | 0 | 0 | 0 | 0 | 0.66759 | 0
2032 | 2 | 5 | 15 | 0.66759 | 0 | 0 | 0 | 0 | 0 | 0 | 0 | 0.66759 | 0
2032 | 2 | 5 | 16 | 0.66759 | 0 | 0 | 0 | 0 | 0 | 0 | 0 | 0.66759 | 0
2032 | 2 | 5 | 17 | 0.66759 | 0 | 0 | 0 | 0 | 0 | 0 | 0 | 0.66759 | 0
2032 | 2 | 5 | 18 | 0.66759 | 0 | 0 | 0 | 0 | 0 | 0 | 0 | 0.66759 | 0
2032 | 2 | 5 | 19 | 0.66759 | 0 | 0 | 0 | 0 | 0 | 0 | 0 | 0.66759 | 0
2032 | 2 | 5 | 20 | 0.66759 | 0 | 0 | 0 | 0 | 0 | 0 | 0 | 0.66759 | 0
2032 | 2 | 5 | 21 | 0.66759 | 0 | 0 | 0 | 0 | 0 | 0 | 0 | 0.66759 | 0
2032 | 2 | 5 | 22 | 0.66759 | 0 | 0 | 0 | 0 | 0 | 0 | 0 | 0.66759 | 0
2032 | 2 | 5 | 23 | 0.66759 | 0 | 0 | 0 | 0 | 0 | 0 | 0 | 0.66759 | 0
2032 | 2 | 5 | 24 | 0.66759 | 0 | 0 | 0 | 0 | 0 | 0 | 0 | 0.66759 | 0
2032 | 2 | 6 | 1 | 0.66759 | 0 | 0 | 0 | 0 | 0 | 0 | 0 | 0.66759 | 0
2032 | 2 | 6 | 2 | 0.66759 | 0 | 0 | 0 | 0 | 0 | 0 | 0 | 0.66759 | 0
2032 | 2 | 6 | 3 | 0.66759 | 0 | 0 | 0 | 0 | 0 | 0 | 0 | 0.66759 | 0
2032 | 2 | 6 | 4 | 0.66759 | 0 | 0 | 0 | 0 | 0 | 0 | 0 | 0.66759 | 0
2032 | 2 | 6 | 5 | 0.66759 | 0 | 0 | 0 | 0 | 0 | 0 | 0 | 0.66759 | 0
2032 | 2 | 6 | 6 | 0.66759 | 0 | 0 | 0 | 0 | 0 | 0 | 0 | 0.66759 | 0
2032 | 2 | 6 | 7 | 0.66759 | 0 | 0 | 0 | 0 | 0 | 0 | 0 | 0.66759 | 0
2032 | 2 | 6 | 8 | 0.66759 | 0 | 0 | 0 | 0 | 0 | 0 | 0 | 0.66759 | 0
2032 | 2 | 6 | 9 | 0.66759 | 0 | 0 | 0 | 0 | 0 | 0 | 0 | 0.66759 | 0
2032 | 2 | 6 | 10 | 0.66759 | 0 | 0 | 0 | 0 | 0 | 0 | 0 | 0.66759 | 0
2032 | 2 | 6 | 11 | 0.66759 | 0 | 0 | 0 | 0 | 0 | 0 | 0 | 0.66759 | 0
2032 | 2 | 6 | 12 | 0.66759 | 0 | 0 | 0 | 0 | 0 | 0 | 0 | 0.66759 | 0
2032 | 2 | 6 | 13 | 0.66759 | 0 | 0 | 0 | 0 | 0 | 0 | 0 | 0.66759 | 0
2032 | 2 | 6 | 14 | 0.66759 | 0 | 0 | 0 | 0 | 0 | 0 | 0 | 0.66759 | 0
2032 | 2 | 6 | 15 | 0.66759 | 0 | 0 | 0 | 0 | 0 | 0 | 0 | 0.66759 | 0
2032 | 2 | 6 | 16 | 0.66759 | 0 | 0 | 0 | 0 | 0 | 0 | 0 | 0.66759 | 0
2032 | 2 | 6 | 17 | 0.66759 | 0 | 0 | 0 | 0 | 0 | 0 | 0 | 0.66759 | 0
2032 | 2 | 6 | 18 | 0.66759 | 0 | 0 | 0 | 0 | 0 | 0 | 0 | 0.66759 | 0
2032 | 2 | 6 | 19 | 0.66759 | 0 | 0 | 0 | 0 | 0 | 0 | 0 | 0.66759 | 0
2032 | 2 | 6 | 20 | 0.66759 | 0 | 0 | 0 | 0 | 0 | 0 | 0 | 0.66759 | 0
2032 | 2 | 6 | 21 | 0.66759 | 0 | 0 | 0 | 0 | 0 | 0 | 0 | 0.66759 | 0
2032 | 2 | 6 | 22 | 0.66759 | 0 | 0 | 0 | 0 | 0 | 0 | 0 | 0.66759 | 0
2032 | 2 | 6 | 23 | 0.66759 | 0 | 0 | 0 | 0 | 0 | 0 | 0 | 0.66759 | 0
2032 | 2 | 6 | 24 | 0.66759 | 0 | 0 | 0 | 0 | 0 | 0 | 0 | 0.66759 | 0
2032 | 2 | 7 | 1 | 0.66759 | 0 | 0 | 0 | 0 | 0 | 0 | 0 | 0.66759 | 0
2032 | 2 | 7 | 2 | 0.66759 | 0 | 0 | 0 | 0 | 0 | 0 | 0 | 0.66759 | 0
2032 | 2 | 7 | 3 | 0.66759 | 0 | 0 | 0 | 0 | 0 | 0 | 0 | 0.66759 | 0
2032 | 2 | 7 | 4 | 0.66759 | 0 | 0 | 0 | 0 | 0 | 0 | 0 | 0.66759 | 0
2032 | 2 | 7 | 5 | 0.66759 | 0 | 0 | 0 | 0 | 0 | 0 | 0 | 0.66759 | 0
2032 | 2 | 7 | 6 | 0.66759 | 0 | 0 | 0 | 0 | 0 | 0 | 0 | 0.66759 | 0
2032 | 2 | 7 | 7 | 0.66759 | 0 | 0 | 0 | 0 | 0 | 0 | 0 | 0.66759 | 0
2032 | 2 | 7 | 8 | 0.66759 | 0 | 0 | 0 | 0 | 0 | 0 | 0 | 0.66759 | 0
2032 | 2 | 7 | 9 | 0.66759 | 0 | 0 | 0 | 0 | 0 | 0 | 0 | 0.66759 | 0
2032 | 2 | 7 | 10 | 0.66759 | 0 | 0 | 0 | 0 | 0 | 0 | 0 | 0.66759 | 0
2032 | 2 | 7 | 11 | 0.66759 | 0 | 0 | 0 | 0 | 0 | 0 | 0 | 0.66759 | 0
2032 | 2 | 7 | 12 | 0.66759 | 0 | 0 | 0 | 0 | 0 | 0 | 0 | 0.66759 | 0
2032 | 2 | 7 | 13 | 0.66759 | 0 | 0 | 0 | 0 | 0 | 0 | 0 | 0.66759 | 0
2032 | 2 | 7 | 14 | 0.66759 | 0 | 0 | 0 | 0 | 0 | 0 | 0 | 0.66759 | 0
2032 | 2 | 7 | 15 | 0.66759 | 0 | 0 | 0 | 0 | 0 | 0 | 0 | 0.66759 | 0
2032 | 2 | 7 | 16 | 0.66759 | 0 | 0 | 0 | 0 | 0 | 0 | 0 | 0.66759 | 0
2032 | 2 | 7 | 17 | 0.66759 | 0 | 0 | 0 | 0 | 0 | 0 | 0 | 0.66759 | 0
2032 | 2 | 7 | 18 | 0.66759 | 0 | 0 | 0 | 0 | 0 | 0 | 0 | 0.66759 | 0
2032 | 2 | 7 | 19 | 0.66759 | 0 | 0 | 0 | 0 | 0 | 0 | 0 | 0.66759 | 0
2032 | 2 | 7 | 20 | 0.66759 | 0 | 0 | 0 | 0 | 0 | 0 | 0 | 0.66759 | 0
2032 | 2 | 7 | 21 | 0.66759 | 0 | 0 | 0 | 0 | 0 | 0 | 0 | 0.66759 | 0
2032 | 2 | 7 | 22 | 0.66759 | 0 | 0 | 0 | 0 | 0 | 0 | 0 | 0.66759 | 0
2032 | 2 | 7 | 23 | 0.66759 | 0 | 0 | 0 | 0 | 0 | 0 | 0 | 0.66759 | 0
2032 | 2 | 7 | 24 | 0.66759 | 0 | 0 | 0 | 0 | 0 | 0 | 0 | 0.66759 | 0
2032 | 2 | 8 | 1 | 0.66759 | 0 | 0 | 0 | 0 | 0 | 0 | 0 | 0.66759 | 0
2032 | 2 | 8 | 2 | 0.66759 | 0 | 0 | 0 | 0 | 0 | 0 | 0 | 0.66759 | 0
2032 | 2 | 8 | 3 | 0.66759 | 0 | 0 | 0 | 0 | 0 | 0 | 0 | 0.66759 | 0
2032 | 2 | 8 | 4 | 0.66759 | 0 | 0 | 0 | 0 | 0 | 0 | 0 | 0.66759 | 0
2032 | 2 | 8 | 5 | 0.66759 | 0 | 0 | 0 | 0 | 0 | 0 | 0 | 0.66759 | 0
2032 | 2 | 8 | 6 | 0.66759 | 0 | 0 | 0 | 0 | 0 | 0 | 0 | 0.66759 | 0
2032 | 2 | 8 | 7 | 0.66759 | 0 | 0 | 0 | 0 | 0 | 0 | 0 | 0.66759 | 0
2032 | 2 | 8 | 8 | 0.66759 | 0 | 0 | 0 | 0 | 0 | 0 | 0 | 0.66759 | 0
2032 | 2 | 8 | 9 | 0.66759 | 0 | 0 | 0 | 0 | 0 | 0 | 0 | 0.66759 | 0
2032 | 2 | 8 | 10 | 0.66759 | 0 | 0 | 0 | 0 | 0 | 0 | 0 | 0.66759 | 0
2032 | 2 | 8 | 11 | 0.66759 | 0 | 0 | 0 | 0 | 0 | 0 | 0 | 0.66759 | 0
2032 | 2 | 8 | 12 | 0.66759 | 0 | 0 | 0 | 0 | 0 | 0 | 0 | 0.66759 | 0
2032 | 2 | 8 | 13 | 0.66759 | 0 | 0 | 0 | 0 | 0 | 0 | 0 | 0.66759 | 0
2032 | 2 | 8 | 14 | 0.66759 | 0 | 0 | 0 | 0 | 0 | 0 | 0 | 0.66759 | 0
2032 | 2 | 8 | 15 | 0.66759 | 0 | 0 | 0 | 0 | 0 | 0 | 0 | 0.66759 | 0
2032 | 2 | 8 | 16 | 0.66759 | 0 | 0 | 0 | 0 | 0 | 0 | 0 | 0.66759 | 0
2032 | 2 | 8 | 17 | 0.66759 | 0 | 0 | 0 | 0 | 0 | 0 | 0 | 0.66759 | 0
2032 | 2 | 8 | 18 | 0.66759 | 0 | 0 | 0 | 0 | 0 | 0 | 0 | 0.66759 | 0
2032 | 2 | 8 | 19 | 0.66759 | 0 | 0 | 0 | 0 | 0 | 0 | 0 | 0.66759 | 0
2032 | 2 | 8 | 20 | 0.66759 | 0 | 0 | 0 | 0 | 0 | 0 | 0 | 0.66759 | 0
2032 | 2 | 8 | 21 | 0.66759 | 0 | 0 | 0 | 0 | 0 | 0 | 0 | 0.66759 | 0
2032 | 2 | 8 | 22 | 0.66759 | 0 | 0 | 0 | 0 | 0 | 0 | 0 | 0.66759 | 0
2032 | 2 | 8 | 23 | 0.66759 | 0 | 0 | 0 | 0 | 0 | 0 | 0 | 0.66759 | 0
2032 | 2 | 8 | 24 | 0.66759 | 0 | 0 | 0 | 0 | 0 | 0 | 0 | 0.66759 | 0
2032 | 2 | 9 | 1 | 0.66759 | 0 | 0 | 0 | 0 | 0 | 0 | 0 | 0.66759 | 0
2032 | 2 | 9 | 2 | 0.66759 | 0 | 0 | 0 | 0 | 0 | 0 | 0 | 0.66759 | 0
2032 | 2 | 9 | 3 | 0.66759 | 0 | 0 | 0 | 0 | 0 | 0 | 0 | 0.66759 | 0
2032 | 2 | 9 | 4 | 0.66759 | 0 | 0 | 0 | 0 | 0 | 0 | 0 | 0.66759 | 0
2032 | 2 | 9 | 5 | 0.66759 | 0 | 0 | 0 | 0 | 0 | 0 | 0 | 0.66759 | 0
2032 | 2 | 9 | 6 | 0.66759 | 0 | 0 | 0 | 0 | 0 | 0 | 0 | 0.66759 | 0
2032 | 2 | 9 | 7 | 0.66759 | 0 | 0 | 0 | 0 | 0 | 0 | 0 | 0.66759 | 0
2032 | 2 | 9 | 8 | 0.66759 | 0 | 0 | 0 | 0 | 0 | 0 | 0 | 0.66759 | 0
2032 | 2 | 9 | 9 | 0.66759 | 0 | 0 | 0 | 0 | 0 | 0 | 0 | 0.66759 | 0
2032 | 2 | 9 | 10 | 0.66759 | 0 | 0 | 0 | 0 | 0 | 0 | 0 | 0.66759 | 0
2032 | 2 | 9 | 11 | 0.66759 | 0 | 0 | 0 | 0 | 0 | 0 | 0 | 0.66759 | 0
2032 | 2 | 9 | 12 | 0.66759 | 0 | 0 | 0 | 0 | 0 | 0 | 0 | 0.66759 | 0
2032 | 2 | 9 | 13 | 0.66759 | 0 | 0 | 0 | 0 | 0 | 0 | 0 | 0.66759 | 0
2032 | 2 | 9 | 14 | 0.66759 | 0 | 0 | 0 | 0 | 0 | 0 | 0 | 0.66759 | 0
2032 | 2 | 9 | 15 | 0.66759 | 0 | 0 | 0 | 0 | 0 | 0 | 0 | 0.66759 | 0
2032 | 2 | 9 | 16 | 0.66759 | 0 | 0 | 0 | 0 | 0 | 0 | 0 | 0.66759 | 0
2032 | 2 | 9 | 17 | 0.66759 | 0 | 0 | 0 | 0 | 0 | 0 | 0 | 0.66759 | 0
2032 | 2 | 9 | 18 | 0.66759 | 0 | 0 | 0 | 0 | 0 | 0 | 0 | 0.66759 | 0
2032 | 2 | 9 | 19 | 0.66759 | 0 | 0 | 0 | 0 | 0 | 0 | 0 | 0.66759 | 0
2032 | 2 | 9 | 20 | 0.66759 | 0 | 0 | 0 | 0 | 0 | 0 | 0 | 0.66759 | 0
2032 | 2 | 9 | 21 | 0.66759 | 0 | 0 | 0 | 0 | 0 | 0 | 0 | 0.66759 | 0
2032 | 2 | 9 | 22 | 0.66759 | 0 | 0 | 0 | 0 | 0 | 0 | 0 | 0.66759 | 0
2032 | 2 | 9 | 23 | 0.66759 | 0 | 0 | 0 | 0 | 0 | 0 | 0 | 0.66759 | 0
2032 | 2 | 9 | 24 | 0.66759 | 0 | 0 | 0 | 0 | 0 | 0 | 0 | 0.66759 | 0
2032 | 2 | 10 | 1 | 0.66759 | 0 | 0 | 0 | 0 | 0 | 0 | 0 | 0.66759 | 0
2032 | 2 | 10 | 2 | 0.66759 | 0 | 0 | 0 | 0 | 0 | 0 | 0 | 0.66759 | 0
2032 | 2 | 10 | 3 | 0.66759 | 0 | 0 | 0 | 0 | 0 | 0 | 0 | 0.66759 | 0
2032 | 2 | 10 | 4 | 0.66759 | 0 | 0 | 0 | 0 | 0 | 0 | 0 | 0.66759 | 0
2032 | 2 | 10 | 5 | 0.66759 | 0 | 0 | 0 | 0 | 0 | 0 | 0 | 0.66759 | 0
2032 | 2 | 10 | 6 | 0.66759 | 0 | 0 | 0 | 0 | 0 | 0 | 0 | 0.66759 | 0
2032 | 2 | 10 | 7 | 0.66759 | 0 | 0 | 0 | 0 | 0 | 0 | 0 | 0.66759 | 0
2032 | 2 | 10 | 8 | 0.66759 | 0 | 0 | 0 | 0 | 0 | 0 | 0 | 0.66759 | 0
2032 | 2 | 10 | 9 | 0.66759 | 0 | 0 | 0 | 0 | 0 | 0 | 0 | 0.66759 | 0
2032 | 2 | 10 | 10 | 0.66759 | 0 | 0 | 0 | 0 | 0 | 0 | 0 | 0.66759 | 0
2032 | 2 | 10 | 11 | 0.66759 | 0 | 0 | 0 | 0 | 0 | 0 | 0 | 0.66759 | 0
2032 | 2 | 10 | 12 | 0.66759 | 0 | 0 | 0 | 0 | 0 | 0 | 0 | 0.66759 | 0
2032 | 2 | 10 | 13 | 0.66759 | 0 | 0 | 0 | 0 | 0 | 0 | 0 | 0.66759 | 0
2032 | 2 | 10 | 14 | 0.66759 | 0 | 0 | 0 | 0 | 0 | 0 | 0 | 0.66759 | 0
2032 | 2 | 10 | 15 | 0.66759 | 0 | 0 | 0 | 0 | 0 | 0 | 0 | 0.66759 | 0
2032 | 2 | 10 | 16 | 0.66759 | 0 | 0 | 0 | 0 | 0 | 0 | 0 | 0.66759 | 0
2032 | 2 | 10 | 17 | 0.66759 | 0 | 0 | 0 | 0 | 0 | 0 | 0 | 0.66759 | 0
2032 | 2 | 10 | 18 | 0.66759 | 0 | 0 | 0 | 0 | 0 | 0 | 0 | 0.66759 | 0
2032 | 2 | 10 | 19 | 0.66759 | 0 | 0 | 0 | 0 | 0 | 0 | 0 | 0.66759 | 0
2032 | 2 | 10 | 20 | 0.66759 | 0 | 0 | 0 | 0 | 0 | 0 | 0 | 0.66759 | 0
2032 | 2 | 10 | 21 | 0.66759 | 0 | 0 | 0 | 0 | 0 | 0 | 0 | 0.66759 | 0
2032 | 2 | 10 | 22 | 0.66759 | 0 | 0 | 0 | 0 | 0 | 0 | 0 | 0.66759 | 0
2032 | 2 | 10 | 23 | 0.66759 | 0 | 0 | 0 | 0 | 0 | 0 | 0 | 0.66759 | 0
2032 | 2 | 10 | 24 | 0.66759 | 0 | 0 | 0 | 0 | 0 | 0 | 0 | 0.66759 | 0
2032 | 2 | 11 | 1 | 0.66759 | 0 | 0 | 0 | 0 | 0 | 0 | 0 | 0.66759 | 0
2032 | 2 | 11 | 2 | 0.66759 | 0 | 0 | 0 | 0 | 0 | 0 | 0 | 0.66759 | 0
2032 | 2 | 11 | 3 | 0.66759 | 0 | 0 | 0 | 0 | 0 | 0 | 0 | 0.66759 | 0
2032 | 2 | 11 | 4 | 0.66759 | 0 | 0 | 0 | 0 | 0 | 0 | 0 | 0.66759 | 0
2032 | 2 | 11 | 5 | 0.66759 | 0 | 0 | 0 | 0 | 0 | 0 | 0 | 0.66759 | 0
2032 | 2 | 11 | 6 | 0.66759 | 0 | 0 | 0 | 0 | 0 | 0 | 0 | 0.66759 | 0
2032 | 2 | 11 | 7 | 0.66759 | 0 | 0 | 0 | 0 | 0 | 0 | 0 | 0.66759 | 0
2032 | 2 | 11 | 8 | 0.66759 | 0 | 0 | 0 | 0 | 0 | 0 | 0 | 0.66759 | 0
2032 | 2 | 11 | 9 | 0.66759 | 0 | 0 | 0 | 0 | 0 | 0 | 0 | 0.66759 | 0
2032 | 2 | 11 | 10 | 0.66759 | 0 | 0 | 0 | 0 | 0 | 0 | 0 | 0.66759 | 0
2032 | 2 | 11 | 11 | 0.66759 | 0 | 0 | 0 | 0 | 0 | 0 | 0 | 0.66759 | 0
2032 | 2 | 11 | 12 | 0.66759 | 0 | 0 | 0 | 0 | 0 | 0 | 0 | 0.66759 | 0
2032 | 2 | 11 | 13 | 0.66759 | 0 | 0 | 0 | 0 | 0 | 0 | 0 | 0.66759 | 0
2032 | 2 | 11 | 14 | 0.66759 | 0 | 0 | 0 | 0 | 0 | 0 | 0 | 0.66759 | 0
2032 | 2 | 11 | 15 | 0.66759 | 0 | 0 | 0 | 0 | 0 | 0 | 0 | 0.66759 | 0
2032 | 2 | 11 | 16 | 0.66759 | 0 | 0 | 0 | 0 | 0 | 0 | 0 | 0.66759 | 0
2032 | 2 | 11 | 17 | 0.66759 | 0 | 0 | 0 | 0 | 0 | 0 | 0 | 0.66759 | 0
2032 | 2 | 11 | 18 | 0.66759 | 0 | 0 | 0 | 0 | 0 | 0 | 0 | 0.66759 | 0
2032 | 2 | 11 | 19 | 0.66759 | 0 | 0 | 0 | 0 | 0 | 0 | 0 | 0.66759 | 0
2032 | 2 | 11 | 20 | 0.66759 | 0 | 0 | 0 | 0 | 0 | 0 | 0 | 0.66759 | 0
2032 | 2 | 11 | 21 | 0.66759 | 0 | 0 | 0 | 0 | 0 | 0 | 0 | 0.66759 | 0
2032 | 2 | 11 | 22 | 0.66759 | 0 | 0 | 0 | 0 | 0 | 0 | 0 | 0.66759 | 0
2032 | 2 | 11 | 23 | 0.66759 | 0 | 0 | 0 | 0 | 0 | 0 | 0 | 0.66759 | 0
2032 | 2 | 11 | 24 | 0.66759 | 0 | 0 | 0 | 0 | 0 | 0 | 0 | 0.66759 | 0
2032 | 2 | 12 | 1 | 0.66759 | 0 | 0 | 0 | 0 | 0 | 0 | 0 | 0.66759 | 0
2032 | 2 | 12 | 2 | 0.66759 | 0 | 0 | 0 | 0 | 0 | 0 | 0 | 0.66759 | 0
2032 | 2 | 12 | 3 | 0.66759 | 0 | 0 | 0 | 0 | 0 | 0 | 0 | 0.66759 | 0
2032 | 2 | 12 | 4 | 0.66759 | 0 | 0 | 0 | 0 | 0 | 0 | 0 | 0.66759 | 0
2032 | 2 | 12 | 5 | 0.66759 | 0 | 0 | 0 | 0 | 0 | 0 | 0 | 0.66759 | 0
2032 | 2 | 12 | 6 | 0.66759 | 0 | 0 | 0 | 0 | 0 | 0 | 0 | 0.66759 | 0
2032 | 2 | 12 | 7 | 0.66759 | 0 | 0 | 0 | 0 | 0 | 0 | 0 | 0.66759 | 0
2032 | 2 | 12 | 8 | 0.66759 | 0 | 0 | 0 | 0 | 0 | 0 | 0 | 0.66759 | 0
2032 | 2 | 12 | 9 | 0.66759 | 0 | 0 | 0 | 0 | 0 | 0 | 0 | 0.66759 | 0
2032 | 2 | 12 | 10 | 0.66759 | 0 | 0 | 0 | 0 | 0 | 0 | 0 | 0.66759 | 0
2032 | 2 | 12 | 11 | 0.66759 | 0 | 0 | 0 | 0 | 0 | 0 | 0 | 0.66759 | 0
2032 | 2 | 12 | 12 | 0.66759 | 0 | 0 | 0 | 0 | 0 | 0 | 0 | 0.66759 | 0
2032 | 2 | 12 | 13 | 0.66759 | 0 | 0 | 0 | 0 | 0 | 0 | 0 | 0.66759 | 0
2032 | 2 | 12 | 14 | 0.66759 | 0 | 0 | 0 | 0 | 0 | 0 | 0 | 0.66759 | 0
2032 | 2 | 12 | 15 | 0.66759 | 0 | 0 | 0 | 0 | 0 | 0 | 0 | 0.66759 | 0
2032 | 2 | 12 | 16 | 0.66759 | 0 | 0 | 0 | 0 | 0 | 0 | 0 | 0.66759 | 0
2032 | 2 | 12 | 17 | 0.66759 | 0 | 0 | 0 | 0 | 0 | 0 | 0 | 0.66759 | 0
2032 | 2 | 12 | 18 | 0.66759 | 0 | 0 | 0 | 0 | 0 | 0 | 0 | 0.66759 | 0
2032 | 2 | 12 | 19 | 0.66759 | 0 | 0 | 0 | 0 | 0 | 0 | 0 | 0.66759 | 0
2032 | 2 | 12 | 20 | 0.66759 | 0 | 0 | 0 | 0 | 0 | 0 | 0 | 0.66759 | 0
2032 | 2 | 12 | 21 | 0.66759 | 0 | 0 | 0 | 0 | 0 | 0 | 0 | 0.66759 | 0
2032 | 2 | 12 | 22 | 0.66759 | 0 | 0 | 0 | 0 | 0 | 0 | 0 | 0.66759 | 0
2032 | 2 | 12 | 23 | 0.66759 | 0 | 0 | 0 | 0 | 0 | 0 | 0 | 0.66759 | 0
2032 | 2 | 12 | 24 | 0.66759 | 0 | 0 | 0 | 0 | 0 | 0 | 0 | 0.66759 | 0
2032 | 2 | 13 | 1 | 0.66759 | 0 | 0 | 0 | 0 | 0 | 0 | 0 | 0.66759 | 0
2032 | 2 | 13 | 2 | 0.66759 | 0 | 0 | 0 | 0 | 0 | 0 | 0 | 0.66759 | 0
2032 | 2 | 13 | 3 | 0.66759 | 0 | 0 | 0 | 0 | 0 | 0 | 0 | 0.66759 | 0
2032 | 2 | 13 | 4 | 0.66759 | 0 | 0 | 0 | 0 | 0 | 0 | 0 | 0.66759 | 0
2032 | 2 | 13 | 5 | 0.66759 | 0 | 0 | 0 | 0 | 0 | 0 | 0 | 0.66759 | 0
2032 | 2 | 13 | 6 | 0.66759 | 0 | 0 | 0 | 0 | 0 | 0 | 0 | 0.66759 | 0
2032 | 2 | 13 | 7 | 0.66759 | 0 | 0 | 0 | 0 | 0 | 0 | 0 | 0.66759 | 0
2032 | 2 | 13 | 8 | 0.66759 | 0 | 0 | 0 | 0 | 0 | 0 | 0 | 0.66759 | 0
2032 | 2 | 13 | 9 | 0.66759 | 0 | 0 | 0 | 0 | 0 | 0 | 0 | 0.66759 | 0
2032 | 2 | 13 | 10 | 0.66759 | 0 | 0 | 0 | 0 | 0 | 0 | 0 | 0.66759 | 0
2032 | 2 | 13 | 11 | 0.66759 | 0 | 0 | 0 | 0 | 0 | 0 | 0 | 0.66759 | 0
2032 | 2 | 13 | 12 | 0.66759 | 0 | 0 | 0 | 0 | 0 | 0 | 0 | 0.66759 | 0
2032 | 2 | 13 | 13 | 0.66759 | 0 | 0 | 0 | 0 | 0 | 0 | 0 | 0.66759 | 0
2032 | 2 | 13 | 14 | 0.66759 | 0 | 0 | 0 | 0 | 0 | 0 | 0 | 0.66759 | 0
2032 | 2 | 13 | 15 | 0.66759 | 0 | 0 | 0 | 0 | 0 | 0 | 0 | 0.66759 | 0
2032 | 2 | 13 | 16 | 0.66759 | 0 | 0 | 0 | 0 | 0 | 0 | 0 | 0.66759 | 0
2032 | 2 | 13 | 17 | 0.66759 | 0 | 0 | 0 | 0 | 0 | 0 | 0 | 0.66759 | 0
2032 | 2 | 13 | 18 | 0.66759 | 0 | 0 | 0 | 0 | 0 | 0 | 0 | 0.66759 | 0
2032 | 2 | 13 | 19 | 0.66759 | 0 | 0 | 0 | 0 | 0 | 0 | 0 | 0.66759 | 0
2032 | 2 | 13 | 20 | 0.66759 | 0 | 0 | 0 | 0 | 0 | 0 | 0 | 0.66759 | 0
2032 | 2 | 13 | 21 | 0.66759 | 0 | 0 | 0 | 0 | 0 | 0 | 0 | 0.66759 | 0
2032 | 2 | 13 | 22 | 0.66759 | 0 | 0 | 0 | 0 | 0 | 0 | 0 | 0.66759 | 0
2032 | 2 | 13 | 23 | 0.66759 | 0 | 0 | 0 | 0 | 0 | 0 | 0 | 0.66759 | 0
2032 | 2 | 13 | 24 | 0.66759 | 0 | 0 | 0 | 0 | 0 | 0 | 0 | 0.66759 | 0
2032 | 2 | 14 | 1 | 0.66759 | 0 | 0 | 0 | 0 | 0 | 0 | 0 | 0.66759 | 0
2032 | 2 | 14 | 2 | 0.66759 | 0 | 0 | 0 | 0 | 0 | 0 | 0 | 0.66759 | 0
2032 | 2 | 14 | 3 | 0.66759 | 0 | 0 | 0 | 0 | 0 | 0 | 0 | 0.66759 | 0
2032 | 2 | 14 | 4 | 0.66759 | 0 | 0 | 0 | 0 | 0 | 0 | 0 | 0.66759 | 0
2032 | 2 | 14 | 5 | 0.66759 | 0 | 0 | 0 | 0 | 0 | 0 | 0 | 0.66759 | 0
2032 | 2 | 14 | 6 | 0.66759 | 0 | 0 | 0 | 0 | 0 | 0 | 0 | 0.66759 | 0
2032 | 2 | 14 | 7 | 0.66759 | 0 | 0 | 0 | 0 | 0 | 0 | 0 | 0.66759 | 0
2032 | 2 | 14 | 8 | 0.66759 | 0 | 0 | 0 | 0 | 0 | 0 | 0 | 0.66759 | 0
2032 | 2 | 14 | 9 | 0.66759 | 0 | 0 | 0 | 0 | 0 | 0 | 0 | 0.66759 | 0
2032 | 2 | 14 | 10 | 0.66759 | 0 | 0 | 0 | 0 | 0 | 0 | 0 | 0.66759 | 0
2032 | 2 | 14 | 11 | 0.66759 | 0 | 0 | 0 | 0 | 0 | 0 | 0 | 0.66759 | 0
2032 | 2 | 14 | 12 | 0.66759 | 0 | 0 | 0 | 0 | 0 | 0 | 0 | 0.66759 | 0
2032 | 2 | 14 | 13 | 0.66759 | 0 | 0 | 0 | 0 | 0 | 0 | 0 | 0.66759 | 0
2032 | 2 | 14 | 14 | 0.66759 | 0 | 0 | 0 | 0 | 0 | 0 | 0 | 0.66759 | 0
2032 | 2 | 14 | 15 | 0.66759 | 0 | 0 | 0 | 0 | 0 | 0 | 0 | 0.66759 | 0
2032 | 2 | 14 | 16 | 0.66759 | 0 | 0 | 0 | 0 | 0 | 0 | 0 | 0.66759 | 0
2032 | 2 | 14 | 17 | 0.66759 | 0 | 0 | 0 | 0 | 0 | 0 | 0 | 0.66759 | 0
2032 | 2 | 14 | 18 | 0.66759 | 0 | 0 | 0 | 0 | 0 | 0 | 0 | 0.66759 | 0
2032 | 2 | 14 | 19 | 0.66759 | 0 | 0 | 0 | 0 | 0 | 0 | 0 | 0.66759 | 0
2032 | 2 | 14 | 20 | 0.66759 | 0 | 0 | 0 | 0 | 0 | 0 | 0 | 0.66759 | 0
2032 | 2 | 14 | 21 | 0.66759 | 0 | 0 | 0 | 0 | 0 | 0 | 0 | 0.66759 | 0
2032 | 2 | 14 | 22 | 0.66759 | 0 | 0 | 0 | 0 | 0 | 0 | 0 | 0.66759 | 0
2032 | 2 | 14 | 23 | 0.66759 | 0 | 0 | 0 | 0 | 0 | 0 | 0 | 0.66759 | 0
2032 | 2 | 14 | 24 | 0.66759 | 0 | 0 | 0 | 0 | 0 | 0 | 0 | 0.66759 | 0
2032 | 2 | 15 | 1 | 0.66759 | 0 | 0 | 0 | 0 | 0 | 0 | 0 | 0.66759 | 0
2032 | 2 | 15 | 2 | 0.66759 | 0 | 0 | 0 | 0 | 0 | 0 | 0 | 0.66759 | 0
2032 | 2 | 15 | 3 | 0.66759 | 0 | 0 | 0 | 0 | 0 | 0 | 0 | 0.66759 | 0
2032 | 2 | 15 | 4 | 0.66759 | 0 | 0 | 0 | 0 | 0 | 0 | 0 | 0.66759 | 0
2032 | 2 | 15 | 5 | 0.66759 | 0 | 0 | 0 | 0 | 0 | 0 | 0 | 0.66759 | 0
2032 | 2 | 15 | 6 | 0.66759 | 0 | 0 | 0 | 0 | 0 | 0 | 0 | 0.66759 | 0
2032 | 2 | 15 | 7 | 0.66759 | 0 | 0 | 0 | 0 | 0 | 0 | 0 | 0.66759 | 0
2032 | 2 | 15 | 8 | 0.66759 | 0 | 0 | 0 | 0 | 0 | 0 | 0 | 0.66759 | 0
2032 | 2 | 15 | 9 | 0.66759 | 0 | 0 | 0 | 0 | 0 | 0 | 0 | 0.66759 | 0
2032 | 2 | 15 | 10 | 0.66759 | 0 | 0 | 0 | 0 | 0 | 0 | 0 | 0.66759 | 0
2032 | 2 | 15 | 11 | 0.66759 | 0 | 0 | 0 | 0 | 0 | 0 | 0 | 0.66759 | 0
2032 | 2 | 15 | 12 | 0.66759 | 0 | 0 | 0 | 0 | 0 | 0 | 0 | 0.66759 | 0
2032 | 2 | 15 | 13 | 0.66759 | 0 | 0 | 0 | 0 | 0 | 0 | 0 | 0.66759 | 0
2032 | 2 | 15 | 14 | 0.66759 | 0 | 0 | 0 | 0 | 0 | 0 | 0 | 0.66759 | 0
2032 | 2 | 15 | 15 | 0.66759 | 0 | 0 | 0 | 0 | 0 | 0 | 0 | 0.66759 | 0
2032 | 2 | 15 | 16 | 0.66759 | 0 | 0 | 0 | 0 | 0 | 0 | 0 | 0.66759 | 0
2032 | 2 | 15 | 17 | 0.66759 | 0 | 0 | 0 | 0 | 0 | 0 | 0 | 0.66759 | 0
2032 | 2 | 15 | 18 | 0.66759 | 0 | 0 | 0 | 0 | 0 | 0 | 0 | 0.66759 | 0
2032 | 2 | 15 | 19 | 0.66759 | 0 | 0 | 0 | 0 | 0 | 0 | 0 | 0.66759 | 0
2032 | 2 | 15 | 20 | 0.66759 | 0 | 0 | 0 | 0 | 0 | 0 | 0 | 0.66759 | 0
2032 | 2 | 15 | 21 | 0.66759 | 0 | 0 | 0 | 0 | 0 | 0 | 0 | 0.66759 | 0
2032 | 2 | 15 | 22 | 0.66759 | 0 | 0 | 0 | 0 | 0 | 0 | 0 | 0.66759 | 0
2032 | 2 | 15 | 23 | 0.66759 | 0 | 0 | 0 | 0 | 0 | 0 | 0 | 0.66759 | 0
2032 | 2 | 15 | 24 | 0.66759 | 0 | 0 | 0 | 0 | 0 | 0 | 0 | 0.66759 | 0
2032 | 2 | 16 | 1 | 0.66759 | 0 | 0 | 0 | 0 | 0 | 0 | 0 | 0.66759 | 0
2032 | 2 | 16 | 2 | 0.66759 | 0 | 0 | 0 | 0 | 0 | 0 | 0 | 0.66759 | 0
2032 | 2 | 16 | 3 | 0.66759 | 0 | 0 | 0 | 0 | 0 | 0 | 0 | 0.66759 | 0
2032 | 2 | 16 | 4 | 0.66759 | 0 | 0 | 0 | 0 | 0 | 0 | 0 | 0.66759 | 0
2032 | 2 | 16 | 5 | 0.66759 | 0 | 0 | 0 | 0 | 0 | 0 | 0 | 0.66759 | 0
2032 | 2 | 16 | 6 | 0.66759 | 0 | 0 | 0 | 0 | 0 | 0 | 0 | 0.66759 | 0
2032 | 2 | 16 | 7 | 0.66759 | 0 | 0 | 0 | 0 | 0 | 0 | 0 | 0.66759 | 0
2032 | 2 | 16 | 8 | 0.66759 | 0 | 0 | 0 | 0 | 0 | 0 | 0 | 0.66759 | 0
2032 | 2 | 16 | 9 | 0.66759 | 0 | 0 | 0 | 0 | 0 | 0 | 0 | 0.66759 | 0
2032 | 2 | 16 | 10 | 0.66759 | 0 | 0 | 0 | 0 | 0 | 0 | 0 | 0.66759 | 0
2032 | 2 | 16 | 11 | 0.66759 | 0 | 0 | 0 | 0 | 0 | 0 | 0 | 0.66759 | 0
2032 | 2 | 16 | 12 | 0.66759 | 0 | 0 | 0 | 0 | 0 | 0 | 0 | 0.66759 | 0
2032 | 2 | 16 | 13 | 0.66759 | 0 | 0 | 0 | 0 | 0 | 0 | 0 | 0.66759 | 0
2032 | 2 | 16 | 14 | 0.66759 | 0 | 0 | 0 | 0 | 0 | 0 | 0 | 0.66759 | 0
2032 | 2 | 16 | 15 | 0.66759 | 0 | 0 | 0 | 0 | 0 | 0 | 0 | 0.66759 | 0
2032 | 2 | 16 | 16 | 0.66759 | 0 | 0 | 0 | 0 | 0 | 0 | 0 | 0.66759 | 0
2032 | 2 | 16 | 17 | 0.66759 | 0 | 0 | 0 | 0 | 0 | 0 | 0 | 0.66759 | 0
2032 | 2 | 16 | 18 | 0.66759 | 0 | 0 | 0 | 0 | 0 | 0 | 0 | 0.66759 | 0
2032 | 2 | 16 | 19 | 0.66759 | 0 | 0 | 0 | 0 | 0 | 0 | 0 | 0.66759 | 0
2032 | 2 | 16 | 20 | 0.66759 | 0 | 0 | 0 | 0 | 0 | 0 | 0 | 0.66759 | 0
2032 | 2 | 16 | 21 | 0.66759 | 0 | 0 | 0 | 0 | 0 | 0 | 0 | 0.66759 | 0
2032 | 2 | 16 | 22 | 0.66759 | 0 | 0 | 0 | 0 | 0 | 0 | 0 | 0.66759 | 0
2032 | 2 | 16 | 23 | 0.66759 | 0 | 0 | 0 | 0 | 0 | 0 | 0 | 0.66759 | 0
2032 | 2 | 16 | 24 | 0.66759 | 0 | 0 | 0 | 0 | 0 | 0 | 0 | 0.66759 | 0
2032 | 2 | 17 | 1 | 0.66759 | 0 | 0 | 0 | 0 | 0 | 0 | 0 | 0.66759 | 0
2032 | 2 | 17 | 2 | 0.66759 | 0 | 0 | 0 | 0 | 0 | 0 | 0 | 0.66759 | 0
2032 | 2 | 17 | 3 | 0.66759 | 0 | 0 | 0 | 0 | 0 | 0 | 0 | 0.66759 | 0
2032 | 2 | 17 | 4 | 0.66759 | 0 | 0 | 0 | 0 | 0 | 0 | 0 | 0.66759 | 0
2032 | 2 | 17 | 5 | 0.66759 | 0 | 0 | 0 | 0 | 0 | 0 | 0 | 0.66759 | 0
2032 | 2 | 17 | 6 | 0.66759 | 0 | 0 | 0 | 0 | 0 | 0 | 0 | 0.66759 | 0
2032 | 2 | 17 | 7 | 0.66759 | 0 | 0 | 0 | 0 | 0 | 0 | 0 | 0.66759 | 0
2032 | 2 | 17 | 8 | 0.66759 | 0 | 0 | 0 | 0 | 0 | 0 | 0 | 0.66759 | 0
2032 | 2 | 17 | 9 | 0.66759 | 0 | 0 | 0 | 0 | 0 | 0 | 0 | 0.66759 | 0
2032 | 2 | 17 | 10 | 0.66759 | 0 | 0 | 0 | 0 | 0 | 0 | 0 | 0.66759 | 0
2032 | 2 | 17 | 11 | 0.66759 | 0 | 0 | 0 | 0 | 0 | 0 | 0 | 0.66759 | 0
2032 | 2 | 17 | 12 | 0.66759 | 0 | 0 | 0 | 0 | 0 | 0 | 0 | 0.66759 | 0
2032 | 2 | 17 | 13 | 0.66759 | 0 | 0 | 0 | 0 | 0 | 0 | 0 | 0.66759 | 0
2032 | 2 | 17 | 14 | 0.66759 | 0 | 0 | 0 | 0 | 0 | 0 | 0 | 0.66759 | 0
2032 | 2 | 17 | 15 | 0.66759 | 0 | 0 | 0 | 0 | 0 | 0 | 0 | 0.66759 | 0
2032 | 2 | 17 | 16 | 0.66759 | 0 | 0 | 0 | 0 | 0 | 0 | 0 | 0.66759 | 0
2032 | 2 | 17 | 17 | 0.66759 | 0 | 0 | 0 | 0 | 0 | 0 | 0 | 0.66759 | 0
2032 | 2 | 17 | 18 | 0.66759 | 0 | 0 | 0 | 0 | 0 | 0 | 0 | 0.66759 | 0
2032 | 2 | 17 | 19 | 0.66759 | 0 | 0 | 0 | 0 | 0 | 0 | 0 | 0.66759 | 0
2032 | 2 | 17 | 20 | 0.66759 | 0 | 0 | 0 | 0 | 0 | 0 | 0 | 0.66759 | 0
2032 | 2 | 17 | 21 | 0.66759 | 0 | 0 | 0 | 0 | 0 | 0 | 0 | 0.66759 | 0
2032 | 2 | 17 | 22 | 0.66759 | 0 | 0 | 0 | 0 | 0 | 0 | 0 | 0.66759 | 0
2032 | 2 | 17 | 23 | 0.66759 | 0 | 0 | 0 | 0 | 0 | 0 | 0 | 0.66759 | 0
2032 | 2 | 17 | 24 | 0.66759 | 0 | 0 | 0 | 0 | 0 | 0 | 0 | 0.66759 | 0
2032 | 2 | 18 | 1 | 0.66759 | 0 | 0 | 0 | 0 | 0 | 0 | 0 | 0.66759 | 0
2032 | 2 | 18 | 2 | 0.66759 | 0 | 0 | 0 | 0 | 0 | 0 | 0 | 0.66759 | 0
2032 | 2 | 18 | 3 | 0.66759 | 0 | 0 | 0 | 0 | 0 | 0 | 0 | 0.66759 | 0
2032 | 2 | 18 | 4 | 0.66759 | 0 | 0 | 0 | 0 | 0 | 0 | 0 | 0.66759 | 0
2032 | 2 | 18 | 5 | 0.66759 | 0 | 0 | 0 | 0 | 0 | 0 | 0 | 0.66759 | 0
2032 | 2 | 18 | 6 | 0.66759 | 0 | 0 | 0 | 0 | 0 | 0 | 0 | 0.66759 | 0
2032 | 2 | 18 | 7 | 0.66759 | 0 | 0 | 0 | 0 | 0 | 0 | 0 | 0.66759 | 0
2032 | 2 | 18 | 8 | 0.66759 | 0 | 0 | 0 | 0 | 0 | 0 | 0 | 0.66759 | 0
2032 | 2 | 18 | 9 | 0.66759 | 0 | 0 | 0 | 0 | 0 | 0 | 0 | 0.66759 | 0
2032 | 2 | 18 | 10 | 0.66759 | 0 | 0 | 0 | 0 | 0 | 0 | 0 | 0.66759 | 0
2032 | 2 | 18 | 11 | 0.66759 | 0 | 0 | 0 | 0 | 0 | 0 | 0 | 0.66759 | 0
2032 | 2 | 18 | 12 | 0.66759 | 0 | 0 | 0 | 0 | 0 | 0 | 0 | 0.66759 | 0
2032 | 2 | 18 | 13 | 0.66759 | 0 | 0 | 0 | 0 | 0 | 0 | 0 | 0.66759 | 0
2032 | 2 | 18 | 14 | 0.66759 | 0 | 0 | 0 | 0 | 0 | 0 | 0 | 0.66759 | 0
2032 | 2 | 18 | 15 | 0.66759 | 0 | 0 | 0 | 0 | 0 | 0 | 0 | 0.66759 | 0
2032 | 2 | 18 | 16 | 0.66759 | 0 | 0 | 0 | 0 | 0 | 0 | 0 | 0.66759 | 0
2032 | 2 | 18 | 17 | 0.66759 | 0 | 0 | 0 | 0 | 0 | 0 | 0 | 0.66759 | 0
2032 | 2 | 18 | 18 | 0.66759 | 0 | 0 | 0 | 0 | 0 | 0 | 0 | 0.66759 | 0
2032 | 2 | 18 | 19 | 0.66759 | 0 | 0 | 0 | 0 | 0 | 0 | 0 | 0.66759 | 0
2032 | 2 | 18 | 20 | 0.66759 | 0 | 0 | 0 | 0 | 0 | 0 | 0 | 0.66759 | 0
2032 | 2 | 18 | 21 | 0.66759 | 0 | 0 | 0 | 0 | 0 | 0 | 0 | 0.66759 | 0
2032 | 2 | 18 | 22 | 0.66759 | 0 | 0 | 0 | 0 | 0 | 0 | 0 | 0.66759 | 0
2032 | 2 | 18 | 23 | 0.66759 | 0 | 0 | 0 | 0 | 0 | 0 | 0 | 0.66759 | 0
2032 | 2 | 18 | 24 | 0.66759 | 0 | 0 | 0 | 0 | 0 | 0 | 0 | 0.66759 | 0
2032 | 2 | 19 | 1 | 0.66759 | 0 | 0 | 0 | 0 | 0 | 0 | 0 | 0.66759 | 0
2032 | 2 | 19 | 2 | 0.66759 | 0 | 0 | 0 | 0 | 0 | 0 | 0 | 0.66759 | 0
2032 | 2 | 19 | 3 | 0.66759 | 0 | 0 | 0 | 0 | 0 | 0 | 0 | 0.66759 | 0
2032 | 2 | 19 | 4 | 0.66759 | 0 | 0 | 0 | 0 | 0 | 0 | 0 | 0.66759 | 0
2032 | 2 | 19 | 5 | 0.66759 | 0 | 0 | 0 | 0 | 0 | 0 | 0 | 0.66759 | 0
2032 | 2 | 19 | 6 | 0.66759 | 0 | 0 | 0 | 0 | 0 | 0 | 0 | 0.66759 | 0
2032 | 2 | 19 | 7 | 0.66759 | 0 | 0 | 0 | 0 | 0 | 0 | 0 | 0.66759 | 0
2032 | 2 | 19 | 8 | 0.66759 | 0 | 0 | 0 | 0 | 0 | 0 | 0 | 0.66759 | 0
2032 | 2 | 19 | 9 | 0.66759 | 0 | 0 | 0 | 0 | 0 | 0 | 0 | 0.66759 | 0
2032 | 2 | 19 | 10 | 0.66759 | 0 | 0 | 0 | 0 | 0 | 0 | 0 | 0.66759 | 0
2032 | 2 | 19 | 11 | 0.66759 | 0 | 0 | 0 | 0 | 0 | 0 | 0 | 0.66759 | 0
2032 | 2 | 19 | 12 | 0.66759 | 0 | 0 | 0 | 0 | 0 | 0 | 0 | 0.66759 | 0
2032 | 2 | 19 | 13 | 0.66759 | 0 | 0 | 0 | 0 | 0 | 0 | 0 | 0.66759 | 0
2032 | 2 | 19 | 14 | 0.66759 | 0 | 0 | 0 | 0 | 0 | 0 | 0 | 0.66759 | 0
2032 | 2 | 19 | 15 | 0.66759 | 0 | 0 | 0 | 0 | 0 | 0 | 0 | 0.66759 | 0
2032 | 2 | 19 | 16 | 0.66759 | 0 | 0 | 0 | 0 | 0 | 0 | 0 | 0.66759 | 0
2032 | 2 | 19 | 17 | 0.66759 | 0 | 0 | 0 | 0 | 0 | 0 | 0 | 0.66759 | 0
2032 | 2 | 19 | 18 | 0.66759 | 0 | 0 | 0 | 0 | 0 | 0 | 0 | 0.66759 | 0
2032 | 2 | 19 | 19 | 0.66759 | 0 | 0 | 0 | 0 | 0 | 0 | 0 | 0.66759 | 0
2032 | 2 | 19 | 20 | 0.66759 | 0 | 0 | 0 | 0 | 0 | 0 | 0 | 0.66759 | 0
2032 | 2 | 19 | 21 | 0.66759 | 0 | 0 | 0 | 0 | 0 | 0 | 0 | 0.66759 | 0
2032 | 2 | 19 | 22 | 0.66759 | 0 | 0 | 0 | 0 | 0 | 0 | 0 | 0.66759 | 0
2032 | 2 | 19 | 23 | 0.66759 | 0 | 0 | 0 | 0 | 0 | 0 | 0 | 0.66759 | 0
2032 | 2 | 19 | 24 | 0.66759 | 0 | 0 | 0 | 0 | 0 | 0 | 0 | 0.66759 | 0
2032 | 2 | 20 | 1 | 0.66759 | 0 | 0 | 0 | 0 | 0 | 0 | 0 | 0.66759 | 0
2032 | 2 | 20 | 2 | 0.66759 | 0 | 0 | 0 | 0 | 0 | 0 | 0 | 0.66759 | 0
2032 | 2 | 20 | 3 | 0.66759 | 0 | 0 | 0 | 0 | 0 | 0 | 0 | 0.66759 | 0
2032 | 2 | 20 | 4 | 0.66759 | 0 | 0 | 0 | 0 | 0 | 0 | 0 | 0.66759 | 0
2032 | 2 | 20 | 5 | 0.66759 | 0 | 0 | 0 | 0 | 0 | 0 | 0 | 0.66759 | 0
2032 | 2 | 20 | 6 | 0.66759 | 0 | 0 | 0 | 0 | 0 | 0 | 0 | 0.66759 | 0
2032 | 2 | 20 | 7 | 0.66759 | 0 | 0 | 0 | 0 | 0 | 0 | 0 | 0.66759 | 0
2032 | 2 | 20 | 8 | 0.66759 | 0 | 0 | 0 | 0 | 0 | 0 | 0 | 0.66759 | 0
2032 | 2 | 20 | 9 | 0.66759 | 0 | 0 | 0 | 0 | 0 | 0 | 0 | 0.66759 | 0
2032 | 2 | 20 | 10 | 0.66759 | 0 | 0 | 0 | 0 | 0 | 0 | 0 | 0.66759 | 0
2032 | 2 | 20 | 11 | 0.66759 | 0 | 0 | 0 | 0 | 0 | 0 | 0 | 0.66759 | 0
2032 | 2 | 20 | 12 | 0.66759 | 0 | 0 | 0 | 0 | 0 | 0 | 0 | 0.66759 | 0
2032 | 2 | 20 | 13 | 0.66759 | 0 | 0 | 0 | 0 | 0 | 0 | 0 | 0.66759 | 0
2032 | 2 | 20 | 14 | 0.66759 | 0 | 0 | 0 | 0 | 0 | 0 | 0 | 0.66759 | 0
2032 | 2 | 20 | 15 | 0.66759 | 0 | 0 | 0 | 0 | 0 | 0 | 0 | 0.66759 | 0
2032 | 2 | 20 | 16 | 0.66759 | 0 | 0 | 0 | 0 | 0 | 0 | 0 | 0.66759 | 0
2032 | 2 | 20 | 17 | 0.66759 | 0 | 0 | 0 | 0 | 0 | 0 | 0 | 0.66759 | 0
2032 | 2 | 20 | 18 | 0.66759 | 0 | 0 | 0 | 0 | 0 | 0 | 0 | 0.66759 | 0
2032 | 2 | 20 | 19 | 0.66759 | 0 | 0 | 0 | 0 | 0 | 0 | 0 | 0.66759 | 0
2032 | 2 | 20 | 20 | 0.66759 | 0 | 0 | 0 | 0 | 0 | 0 | 0 | 0.66759 | 0
2032 | 2 | 20 | 21 | 0.66759 | 0 | 0 | 0 | 0 | 0 | 0 | 0 | 0.66759 | 0
2032 | 2 | 20 | 22 | 0.66759 | 0 | 0 | 0 | 0 | 0 | 0 | 0 | 0.66759 | 0
2032 | 2 | 20 | 23 | 0.66759 | 0 | 0 | 0 | 0 | 0 | 0 | 0 | 0.66759 | 0
2032 | 2 | 20 | 24 | 0.66759 | 0 | 0 | 0 | 0 | 0 | 0 | 0 | 0.66759 | 0
2032 | 2 | 21 | 1 | 0.66759 | 0 | 0 | 0 | 0 | 0 | 0 | 0 | 0.66759 | 0
2032 | 2 | 21 | 2 | 0.66759 | 0 | 0 | 0 | 0 | 0 | 0 | 0 | 0.66759 | 0
2032 | 2 | 21 | 3 | 0.66759 | 0 | 0 | 0 | 0 | 0 | 0 | 0 | 0.66759 | 0
2032 | 2 | 21 | 4 | 0.66759 | 0 | 0 | 0 | 0 | 0 | 0 | 0 | 0.66759 | 0
2032 | 2 | 21 | 5 | 0.66759 | 0 | 0 | 0 | 0 | 0 | 0 | 0 | 0.66759 | 0
2032 | 2 | 21 | 6 | 0.66759 | 0 | 0 | 0 | 0 | 0 | 0 | 0 | 0.66759 | 0
2032 | 2 | 21 | 7 | 0.66759 | 0 | 0 | 0 | 0 | 0 | 0 | 0 | 0.66759 | 0
2032 | 2 | 21 | 8 | 0.66759 | 0 | 0 | 0 | 0 | 0 | 0 | 0 | 0.66759 | 0
2032 | 2 | 21 | 9 | 0.66759 | 0 | 0 | 0 | 0 | 0 | 0 | 0 | 0.66759 | 0
2032 | 2 | 21 | 10 | 0.66759 | 0 | 0 | 0 | 0 | 0 | 0 | 0 | 0.66759 | 0
2032 | 2 | 21 | 11 | 0.66759 | 0 | 0 | 0 | 0 | 0 | 0 | 0 | 0.66759 | 0
2032 | 2 | 21 | 12 | 0.66759 | 0 | 0 | 0 | 0 | 0 | 0 | 0 | 0.66759 | 0
2032 | 2 | 21 | 13 | 0.66759 | 0 | 0 | 0 | 0 | 0 | 0 | 0 | 0.66759 | 0
2032 | 2 | 21 | 14 | 0.66759 | 0 | 0 | 0 | 0 | 0 | 0 | 0 | 0.66759 | 0
2032 | 2 | 21 | 15 | 0.66759 | 0 | 0 | 0 | 0 | 0 | 0 | 0 | 0.66759 | 0
2032 | 2 | 21 | 16 | 0.66759 | 0 | 0 | 0 | 0 | 0 | 0 | 0 | 0.66759 | 0
2032 | 2 | 21 | 17 | 0.66759 | 0 | 0 | 0 | 0 | 0 | 0 | 0 | 0.66759 | 0
2032 | 2 | 21 | 18 | 0.66759 | 0 | 0 | 0 | 0 | 0 | 0 | 0 | 0.66759 | 0
2032 | 2 | 21 | 19 | 0.66759 | 0 | 0 | 0 | 0 | 0 | 0 | 0 | 0.66759 | 0
2032 | 2 | 21 | 20 | 0.66759 | 0 | 0 | 0 | 0 | 0 | 0 | 0 | 0.66759 | 0
2032 | 2 | 21 | 21 | 0.66759 | 0 | 0 | 0 | 0 | 0 | 0 | 0 | 0.66759 | 0
2032 | 2 | 21 | 22 | 0.66759 | 0 | 0 | 0 | 0 | 0 | 0 | 0 | 0.66759 | 0
2032 | 2 | 21 | 23 | 0.66759 | 0 | 0 | 0 | 0 | 0 | 0 | 0 | 0.66759 | 0
2032 | 2 | 21 | 24 | 0.66759 | 0 | 0 | 0 | 0 | 0 | 0 | 0 | 0.66759 | 0
2032 | 2 | 22 | 1 | 0.66759 | 0 | 0 | 0 | 0 | 0 | 0 | 0 | 0.66759 | 0
2032 | 2 | 22 | 2 | 0.66759 | 0 | 0 | 0 | 0 | 0 | 0 | 0 | 0.66759 | 0
2032 | 2 | 22 | 3 | 0.66759 | 0 | 0 | 0 | 0 | 0 | 0 | 0 | 0.66759 | 0
2032 | 2 | 22 | 4 | 0.66759 | 0 | 0 | 0 | 0 | 0 | 0 | 0 | 0.66759 | 0
2032 | 2 | 22 | 5 | 0.66759 | 0 | 0 | 0 | 0 | 0 | 0 | 0 | 0.66759 | 0
2032 | 2 | 22 | 6 | 0.66759 | 0 | 0 | 0 | 0 | 0 | 0 | 0 | 0.66759 | 0
2032 | 2 | 22 | 7 | 0.66759 | 0 | 0 | 0 | 0 | 0 | 0 | 0 | 0.66759 | 0
2032 | 2 | 22 | 8 | 0.66759 | 0 | 0 | 0 | 0 | 0 | 0 | 0 | 0.66759 | 0
2032 | 2 | 22 | 9 | 0.66759 | 0 | 0 | 0 | 0 | 0 | 0 | 0 | 0.66759 | 0
2032 | 2 | 22 | 10 | 0.66759 | 0 | 0 | 0 | 0 | 0 | 0 | 0 | 0.66759 | 0
2032 | 2 | 22 | 11 | 0.66759 | 0 | 0 | 0 | 0 | 0 | 0 | 0 | 0.66759 | 0
2032 | 2 | 22 | 12 | 0.66759 | 0 | 0 | 0 | 0 | 0 | 0 | 0 | 0.66759 | 0
2032 | 2 | 22 | 13 | 0.66759 | 0 | 0 | 0 | 0 | 0 | 0 | 0 | 0.66759 | 0
2032 | 2 | 22 | 14 | 0.66759 | 0 | 0 | 0 | 0 | 0 | 0 | 0 | 0.66759 | 0
2032 | 2 | 22 | 15 | 0.66759 | 0 | 0 | 0 | 0 | 0 | 0 | 0 | 0.66759 | 0
2032 | 2 | 22 | 16 | 0.66759 | 0 | 0 | 0 | 0 | 0 | 0 | 0 | 0.66759 | 0
2032 | 2 | 22 | 17 | 0.66759 | 0 | 0 | 0 | 0 | 0 | 0 | 0 | 0.66759 | 0
2032 | 2 | 22 | 18 | 0.66759 | 0 | 0 | 0 | 0 | 0 | 0 | 0 | 0.66759 | 0
2032 | 2 | 22 | 19 | 0.66759 | 0 | 0 | 0 | 0 | 0 | 0 | 0 | 0.66759 | 0
2032 | 2 | 22 | 20 | 0.66759 | 0 | 0 | 0 | 0 | 0 | 0 | 0 | 0.66759 | 0
2032 | 2 | 22 | 21 | 0.66759 | 0 | 0 | 0 | 0 | 0 | 0 | 0 | 0.66759 | 0
2032 | 2 | 22 | 22 | 0.66759 | 0 | 0 | 0 | 0 | 0 | 0 | 0 | 0.66759 | 0
2032 | 2 | 22 | 23 | 0.66759 | 0 | 0 | 0 | 0 | 0 | 0 | 0 | 0.66759 | 0
2032 | 2 | 22 | 24 | 0.66759 | 0 | 0 | 0 | 0 | 0 | 0 | 0 | 0.66759 | 0
2032 | 2 | 23 | 1 | 0.66759 | 0 | 0 | 0 | 0 | 0 | 0 | 0 | 0.66759 | 0
2032 | 2 | 23 | 2 | 0.66759 | 0 | 0 | 0 | 0 | 0 | 0 | 0 | 0.66759 | 0
2032 | 2 | 23 | 3 | 0.66759 | 0 | 0 | 0 | 0 | 0 | 0 | 0 | 0.66759 | 0
2032 | 2 | 23 | 4 | 0.66759 | 0 | 0 | 0 | 0 | 0 | 0 | 0 | 0.66759 | 0
2032 | 2 | 23 | 5 | 0.66759 | 0 | 0 | 0 | 0 | 0 | 0 | 0 | 0.66759 | 0
2032 | 2 | 23 | 6 | 0.66759 | 0 | 0 | 0 | 0 | 0 | 0 | 0 | 0.66759 | 0
2032 | 2 | 23 | 7 | 0.66759 | 0 | 0 | 0 | 0 | 0 | 0 | 0 | 0.66759 | 0
2032 | 2 | 23 | 8 | 0.66759 | 0 | 0 | 0 | 0 | 0 | 0 | 0 | 0.66759 | 0
2032 | 2 | 23 | 9 | 0.66759 | 0 | 0 | 0 | 0 | 0 | 0 | 0 | 0.66759 | 0
2032 | 2 | 23 | 10 | 0.66759 | 0 | 0 | 0 | 0 | 0 | 0 | 0 | 0.66759 | 0
2032 | 2 | 23 | 11 | 0.66759 | 0 | 0 | 0 | 0 | 0 | 0 | 0 | 0.66759 | 0
2032 | 2 | 23 | 12 | 0.66759 | 0 | 0 | 0 | 0 | 0 | 0 | 0 | 0.66759 | 0
2032 | 2 | 23 | 13 | 0.66759 | 0 | 0 | 0 | 0 | 0 | 0 | 0 | 0.66759 | 0
2032 | 2 | 23 | 14 | 0.66759 | 0 | 0 | 0 | 0 | 0 | 0 | 0 | 0.66759 | 0
2032 | 2 | 23 | 15 | 0.66759 | 0 | 0 | 0 | 0 | 0 | 0 | 0 | 0.66759 | 0
2032 | 2 | 23 | 16 | 0.66759 | 0 | 0 | 0 | 0 | 0 | 0 | 0 | 0.66759 | 0
2032 | 2 | 23 | 17 | 0.66759 | 0 | 0 | 0 | 0 | 0 | 0 | 0 | 0.66759 | 0
2032 | 2 | 23 | 18 | 0.66759 | 0 | 0 | 0 | 0 | 0 | 0 | 0 | 0.66759 | 0
2032 | 2 | 23 | 19 | 0.66759 | 0 | 0 | 0 | 0 | 0 | 0 | 0 | 0.66759 | 0
2032 | 2 | 23 | 20 | 0.66759 | 0 | 0 | 0 | 0 | 0 | 0 | 0 | 0.66759 | 0
2032 | 2 | 23 | 21 | 0.66759 | 0 | 0 | 0 | 0 | 0 | 0 | 0 | 0.66759 | 0
2032 | 2 | 23 | 22 | 0.66759 | 0 | 0 | 0 | 0 | 0 | 0 | 0 | 0.66759 | 0
2032 | 2 | 23 | 23 | 0.66759 | 0 | 0 | 0 | 0 | 0 | 0 | 0 | 0.66759 | 0
2032 | 2 | 23 | 24 | 0.66759 | 0 | 0 | 0 | 0 | 0 | 0 | 0 | 0.66759 | 0
2032 | 2 | 24 | 1 | 0.66759 | 0 | 0 | 0 | 0 | 0 | 0 | 0 | 0.66759 | 0
2032 | 2 | 24 | 2 | 0.66759 | 0 | 0 | 0 | 0 | 0 | 0 | 0 | 0.66759 | 0
2032 | 2 | 24 | 3 | 0.66759 | 0 | 0 | 0 | 0 | 0 | 0 | 0 | 0.66759 | 0
2032 | 2 | 24 | 4 | 0.66759 | 0 | 0 | 0 | 0 | 0 | 0 | 0 | 0.66759 | 0
2032 | 2 | 24 | 5 | 0.66759 | 0 | 0 | 0 | 0 | 0 | 0 | 0 | 0.66759 | 0
2032 | 2 | 24 | 6 | 0.66759 | 0 | 0 | 0 | 0 | 0 | 0 | 0 | 0.66759 | 0
2032 | 2 | 24 | 7 | 0.66759 | 0 | 0 | 0 | 0 | 0 | 0 | 0 | 0.66759 | 0
2032 | 2 | 24 | 8 | 0.66759 | 0 | 0 | 0 | 0 | 0 | 0 | 0 | 0.66759 | 0
2032 | 2 | 24 | 9 | 0.66759 | 0 | 0 | 0 | 0 | 0 | 0 | 0 | 0.66759 | 0
2032 | 2 | 24 | 10 | 0.66759 | 0 | 0 | 0 | 0 | 0 | 0 | 0 | 0.66759 | 0
2032 | 2 | 24 | 11 | 0.66759 | 0 | 0 | 0 | 0 | 0 | 0 | 0 | 0.66759 | 0
2032 | 2 | 24 | 12 | 0.66759 | 0 | 0 | 0 | 0 | 0 | 0 | 0 | 0.66759 | 0
2032 | 2 | 24 | 13 | 0.66759 | 0 | 0 | 0 | 0 | 0 | 0 | 0 | 0.66759 | 0
2032 | 2 | 24 | 14 | 0.66759 | 0 | 0 | 0 | 0 | 0 | 0 | 0 | 0.66759 | 0
2032 | 2 | 24 | 15 | 0.66759 | 0 | 0 | 0 | 0 | 0 | 0 | 0 | 0.66759 | 0
2032 | 2 | 24 | 16 | 0.66759 | 0 | 0 | 0 | 0 | 0 | 0 | 0 | 0.66759 | 0
2032 | 2 | 24 | 17 | 0.66759 | 0 | 0 | 0 | 0 | 0 | 0 | 0 | 0.66759 | 0
2032 | 2 | 24 | 18 | 0.66759 | 0 | 0 | 0 | 0 | 0 | 0 | 0 | 0.66759 | 0
2032 | 2 | 24 | 19 | 0.66759 | 0 | 0 | 0 | 0 | 0 | 0 | 0 | 0.66759 | 0
2032 | 2 | 24 | 20 | 0.66759 | 0 | 0 | 0 | 0 | 0 | 0 | 0 | 0.66759 | 0
2032 | 2 | 24 | 21 | 0.66759 | 0 | 0 | 0 | 0 | 0 | 0 | 0 | 0.66759 | 0
2032 | 2 | 24 | 22 | 0.66759 | 0 | 0 | 0 | 0 | 0 | 0 | 0 | 0.66759 | 0
2032 | 2 | 24 | 23 | 0.66759 | 0 | 0 | 0 | 0 | 0 | 0 | 0 | 0.66759 | 0
2032 | 2 | 24 | 24 | 0.66759 | 0 | 0 | 0 | 0 | 0 | 0 | 0 | 0.66759 | 0
2032 | 2 | 25 | 1 | 0.66759 | 0 | 0 | 0 | 0 | 0 | 0 | 0 | 0.66759 | 0
2032 | 2 | 25 | 2 | 0.66759 | 0 | 0 | 0 | 0 | 0 | 0 | 0 | 0.66759 | 0
2032 | 2 | 25 | 3 | 0.66759 | 0 | 0 | 0 | 0 | 0 | 0 | 0 | 0.66759 | 0
2032 | 2 | 25 | 4 | 0.66759 | 0 | 0 | 0 | 0 | 0 | 0 | 0 | 0.66759 | 0
2032 | 2 | 25 | 5 | 0.66759 | 0 | 0 | 0 | 0 | 0 | 0 | 0 | 0.66759 | 0
2032 | 2 | 25 | 6 | 0.66759 | 0 | 0 | 0 | 0 | 0 | 0 | 0 | 0.66759 | 0
2032 | 2 | 25 | 7 | 0.66759 | 0 | 0 | 0 | 0 | 0 | 0 | 0 | 0.66759 | 0
2032 | 2 | 25 | 8 | 0.66759 | 0 | 0 | 0 | 0 | 0 | 0 | 0 | 0.66759 | 0
2032 | 2 | 25 | 9 | 0.66759 | 0 | 0 | 0 | 0 | 0 | 0 | 0 | 0.66759 | 0
2032 | 2 | 25 | 10 | 0.66759 | 0 | 0 | 0 | 0 | 0 | 0 | 0 | 0.66759 | 0
2032 | 2 | 25 | 11 | 0.66759 | 0 | 0 | 0 | 0 | 0 | 0 | 0 | 0.66759 | 0
2032 | 2 | 25 | 12 | 0.66759 | 0 | 0 | 0 | 0 | 0 | 0 | 0 | 0.66759 | 0
2032 | 2 | 25 | 13 | 0.66759 | 0 | 0 | 0 | 0 | 0 | 0 | 0 | 0.66759 | 0
2032 | 2 | 25 | 14 | 0.66759 | 0 | 0 | 0 | 0 | 0 | 0 | 0 | 0.66759 | 0
2032 | 2 | 25 | 15 | 0.66759 | 0 | 0 | 0 | 0 | 0 | 0 | 0 | 0.66759 | 0
2032 | 2 | 25 | 16 | 0.66759 | 0 | 0 | 0 | 0 | 0 | 0 | 0 | 0.66759 | 0
2032 | 2 | 25 | 17 | 0.66759 | 0 | 0 | 0 | 0 | 0 | 0 | 0 | 0.66759 | 0
2032 | 2 | 25 | 18 | 0.66759 | 0 | 0 | 0 | 0 | 0 | 0 | 0 | 0.66759 | 0
2032 | 2 | 25 | 19 | 0.66759 | 0 | 0 | 0 | 0 | 0 | 0 | 0 | 0.66759 | 0
2032 | 2 | 25 | 20 | 0.66759 | 0 | 0 | 0 | 0 | 0 | 0 | 0 | 0.66759 | 0
2032 | 2 | 25 | 21 | 0.66759 | 0 | 0 | 0 | 0 | 0 | 0 | 0 | 0.66759 | 0
2032 | 2 | 25 | 22 | 0.66759 | 0 | 0 | 0 | 0 | 0 | 0 | 0 | 0.66759 | 0
2032 | 2 | 25 | 23 | 0.66759 | 0 | 0 | 0 | 0 | 0 | 0 | 0 | 0.66759 | 0
2032 | 2 | 25 | 24 | 0.66759 | 0 | 0 | 0 | 0 | 0 | 0 | 0 | 0.66759 | 0
2032 | 2 | 26 | 1 | 0.66759 | 0 | 0 | 0 | 0 | 0 | 0 | 0 | 0.66759 | 0
2032 | 2 | 26 | 2 | 0.66759 | 0 | 0 | 0 | 0 | 0 | 0 | 0 | 0.66759 | 0
2032 | 2 | 26 | 3 | 0.66759 | 0 | 0 | 0 | 0 | 0 | 0 | 0 | 0.66759 | 0
2032 | 2 | 26 | 4 | 0.66759 | 0 | 0 | 0 | 0 | 0 | 0 | 0 | 0.66759 | 0
2032 | 2 | 26 | 5 | 0.66759 | 0 | 0 | 0 | 0 | 0 | 0 | 0 | 0.66759 | 0
2032 | 2 | 26 | 6 | 0.66759 | 0 | 0 | 0 | 0 | 0 | 0 | 0 | 0.66759 | 0
2032 | 2 | 26 | 7 | 0.66759 | 0 | 0 | 0 | 0 | 0 | 0 | 0 | 0.66759 | 0
2032 | 2 | 26 | 8 | 0.66759 | 0 | 0 | 0 | 0 | 0 | 0 | 0 | 0.66759 | 0
2032 | 2 | 26 | 9 | 0.66759 | 0 | 0 | 0 | 0 | 0 | 0 | 0 | 0.66759 | 0
2032 | 2 | 26 | 10 | 0.66759 | 0 | 0 | 0 | 0 | 0 | 0 | 0 | 0.66759 | 0
2032 | 2 | 26 | 11 | 0.66759 | 0 | 0 | 0 | 0 | 0 | 0 | 0 | 0.66759 | 0
2032 | 2 | 26 | 12 | 0.66759 | 0 | 0 | 0 | 0 | 0 | 0 | 0 | 0.66759 | 0
2032 | 2 | 26 | 13 | 0.66759 | 0 | 0 | 0 | 0 | 0 | 0 | 0 | 0.66759 | 0
2032 | 2 | 26 | 14 | 0.66759 | 0 | 0 | 0 | 0 | 0 | 0 | 0 | 0.66759 | 0
2032 | 2 | 26 | 15 | 0.66759 | 0 | 0 | 0 | 0 | 0 | 0 | 0 | 0.66759 | 0
2032 | 2 | 26 | 16 | 0.66759 | 0 | 0 | 0 | 0 | 0 | 0 | 0 | 0.66759 | 0
2032 | 2 | 26 | 17 | 0.66759 | 0 | 0 | 0 | 0 | 0 | 0 | 0 | 0.66759 | 0
2032 | 2 | 26 | 18 | 0.66759 | 0 | 0 | 0 | 0 | 0 | 0 | 0 | 0.66759 | 0
2032 | 2 | 26 | 19 | 0.66759 | 0 | 0 | 0 | 0 | 0 | 0 | 0 | 0.66759 | 0
2032 | 2 | 26 | 20 | 0.66759 | 0 | 0 | 0 | 0 | 0 | 0 | 0 | 0.66759 | 0
2032 | 2 | 26 | 21 | 0.66759 | 0 | 0 | 0 | 0 | 0 | 0 | 0 | 0.66759 | 0
2032 | 2 | 26 | 22 | 0.66759 | 0 | 0 | 0 | 0 | 0 | 0 | 0 | 0.66759 | 0
2032 | 2 | 26 | 23 | 0.66759 | 0 | 0 | 0 | 0 | 0 | 0 | 0 | 0.66759 | 0
2032 | 2 | 26 | 24 | 0.66759 | 0 | 0 | 0 | 0 | 0 | 0 | 0 | 0.66759 | 0
2032 | 2 | 27 | 1 | 0.66759 | 0 | 0 | 0 | 0 | 0 | 0 | 0 | 0.66759 | 0
2032 | 2 | 27 | 2 | 0.66759 | 0 | 0 | 0 | 0 | 0 | 0 | 0 | 0.66759 | 0
2032 | 2 | 27 | 3 | 0.66759 | 0 | 0 | 0 | 0 | 0 | 0 | 0 | 0.66759 | 0
2032 | 2 | 27 | 4 | 0.66759 | 0 | 0 | 0 | 0 | 0 | 0 | 0 | 0.66759 | 0
2032 | 2 | 27 | 5 | 0.66759 | 0 | 0 | 0 | 0 | 0 | 0 | 0 | 0.66759 | 0
2032 | 2 | 27 | 6 | 0.66759 | 0 | 0 | 0 | 0 | 0 | 0 | 0 | 0.66759 | 0
2032 | 2 | 27 | 7 | 0.66759 | 0 | 0 | 0 | 0 | 0 | 0 | 0 | 0.66759 | 0
2032 | 2 | 27 | 8 | 0.66759 | 0 | 0 | 0 | 0 | 0 | 0 | 0 | 0.66759 | 0
2032 | 2 | 27 | 9 | 0.66759 | 0 | 0 | 0 | 0 | 0 | 0 | 0 | 0.66759 | 0
2032 | 2 | 27 | 10 | 0.66759 | 0 | 0 | 0 | 0 | 0 | 0 | 0 | 0.66759 | 0
2032 | 2 | 27 | 11 | 0.66759 | 0 | 0 | 0 | 0 | 0 | 0 | 0 | 0.66759 | 0
2032 | 2 | 27 | 12 | 0.66759 | 0 | 0 | 0 | 0 | 0 | 0 | 0 | 0.66759 | 0
2032 | 2 | 27 | 13 | 0.66759 | 0 | 0 | 0 | 0 | 0 | 0 | 0 | 0.66759 | 0
2032 | 2 | 27 | 14 | 0.66759 | 0 | 0 | 0 | 0 | 0 | 0 | 0 | 0.66759 | 0
2032 | 2 | 27 | 15 | 0.66759 | 0 | 0 | 0 | 0 | 0 | 0 | 0 | 0.66759 | 0
2032 | 2 | 27 | 16 | 0.66759 | 0 | 0 | 0 | 0 | 0 | 0 | 0 | 0.66759 | 0
2032 | 2 | 27 | 17 | 0.66759 | 0 | 0 | 0 | 0 | 0 | 0 | 0 | 0.66759 | 0
2032 | 2 | 27 | 18 | 0.66759 | 0 | 0 | 0 | 0 | 0 | 0 | 0 | 0.66759 | 0
2032 | 2 | 27 | 19 | 0.66759 | 0 | 0 | 0 | 0 | 0 | 0 | 0 | 0.66759 | 0
2032 | 2 | 27 | 20 | 0.66759 | 0 | 0 | 0 | 0 | 0 | 0 | 0 | 0.66759 | 0
2032 | 2 | 27 | 21 | 0.66759 | 0 | 0 | 0 | 0 | 0 | 0 | 0 | 0.66759 | 0
2032 | 2 | 27 | 22 | 0.66759 | 0 | 0 | 0 | 0 | 0 | 0 | 0 | 0.66759 | 0
2032 | 2 | 27 | 23 | 0.66759 | 0 | 0 | 0 | 0 | 0 | 0 | 0 | 0.66759 | 0
2032 | 2 | 27 | 24 | 0.66759 | 0 | 0 | 0 | 0 | 0 | 0 | 0 | 0.66759 | 0
2032 | 2 | 28 | 1 | 0.66759 | 0 | 0 | 0 | 0 | 0 | 0 | 0 | 0.66759 | 0
2032 | 2 | 28 | 2 | 0.66759 | 0 | 0 | 0 | 0 | 0 | 0 | 0 | 0.66759 | 0
2032 | 2 | 28 | 3 | 0.66759 | 0 | 0 | 0 | 0 | 0 | 0 | 0 | 0.66759 | 0
2032 | 2 | 28 | 4 | 0.66759 | 0 | 0 | 0 | 0 | 0 | 0 | 0 | 0.66759 | 0
2032 | 2 | 28 | 5 | 0.66759 | 0 | 0 | 0 | 0 | 0 | 0 | 0 | 0.66759 | 0
2032 | 2 | 28 | 6 | 0.66759 | 0 | 0 | 0 | 0 | 0 | 0 | 0 | 0.66759 | 0
2032 | 2 | 28 | 7 | 0.66759 | 0 | 0 | 0 | 0 | 0 | 0 | 0 | 0.66759 | 0
2032 | 2 | 28 | 8 | 0.66759 | 0 | 0 | 0 | 0 | 0 | 0 | 0 | 0.66759 | 0
2032 | 2 | 28 | 9 | 0.66759 | 0 | 0 | 0 | 0 | 0 | 0 | 0 | 0.66759 | 0
2032 | 2 | 28 | 10 | 0.66759 | 0 | 0 | 0 | 0 | 0 | 0 | 0 | 0.66759 | 0
2032 | 2 | 28 | 11 | 0.66759 | 0 | 0 | 0 | 0 | 0 | 0 | 0 | 0.66759 | 0
2032 | 2 | 28 | 12 | 0.66759 | 0 | 0 | 0 | 0 | 0 | 0 | 0 | 0.66759 | 0
2032 | 2 | 28 | 13 | 0.66759 | 0 | 0 | 0 | 0 | 0 | 0 | 0 | 0.66759 | 0
2032 | 2 | 28 | 14 | 0.66759 | 0 | 0 | 0 | 0 | 0 | 0 | 0 | 0.66759 | 0
2032 | 2 | 28 | 15 | 0.66759 | 0 | 0 | 0 | 0 | 0 | 0 | 0 | 0.66759 | 0
2032 | 2 | 28 | 16 | 0.66759 | 0 | 0 | 0 | 0 | 0 | 0 | 0 | 0.66759 | 0
2032 | 2 | 28 | 17 | 0.66759 | 0 | 0 | 0 | 0 | 0 | 0 | 0 | 0.66759 | 0
2032 | 2 | 28 | 18 | 0.66759 | 0 | 0 | 0 | 0 | 0 | 0 | 0 | 0.66759 | 0
2032 | 2 | 28 | 19 | 0.66759 | 0 | 0 | 0 | 0 | 0 | 0 | 0 | 0.66759 | 0
2032 | 2 | 28 | 20 | 0.66759 | 0 | 0 | 0 | 0 | 0 | 0 | 0 | 0.66759 | 0
2032 | 2 | 28 | 21 | 0.66759 | 0 | 0 | 0 | 0 | 0 | 0 | 0 | 0.66759 | 0
2032 | 2 | 28 | 22 | 0.66759 | 0 | 0 | 0 | 0 | 0 | 0 | 0 | 0.66759 | 0
2032 | 2 | 28 | 23 | 0.66759 | 0 | 0 | 0 | 0 | 0 | 0 | 0 | 0.66759 | 0
2032 | 2 | 28 | 24 | 0.66759 | 0 | 0 | 0 | 0 | 0 | 0 | 0 | 0.66759 | 0
2032 | 2 | 29 | 1 | 0.66759 | 0 | 0 | 0 | 0 | 0 | 0 | 0 | 0.66759 | 0
2032 | 2 | 29 | 2 | 0.66759 | 0 | 0 | 0 | 0 | 0 | 0 | 0 | 0.66759 | 0
2032 | 2 | 29 | 3 | 0.66759 | 0 | 0 | 0 | 0 | 0 | 0 | 0 | 0.66759 | 0
2032 | 2 | 29 | 4 | 0.66759 | 0 | 0 | 0 | 0 | 0 | 0 | 0 | 0.66759 | 0
2032 | 2 | 29 | 5 | 0.66759 | 0 | 0 | 0 | 0 | 0 | 0 | 0 | 0.66759 | 0
2032 | 2 | 29 | 6 | 0.66759 | 0 | 0 | 0 | 0 | 0 | 0 | 0 | 0.66759 | 0
2032 | 2 | 29 | 7 | 0.66759 | 0 | 0 | 0 | 0 | 0 | 0 | 0 | 0.66759 | 0
2032 | 2 | 29 | 8 | 0.66759 | 0 | 0 | 0 | 0 | 0 | 0 | 0 | 0.66759 | 0
2032 | 2 | 29 | 9 | 0.66759 | 0 | 0 | 0 | 0 | 0 | 0 | 0 | 0.66759 | 0
2032 | 2 | 29 | 10 | 0.66759 | 0 | 0 | 0 | 0 | 0 | 0 | 0 | 0.66759 | 0
2032 | 2 | 29 | 11 | 0.66759 | 0 | 0 | 0 | 0 | 0 | 0 | 0 | 0.66759 | 0
2032 | 2 | 29 | 12 | 0.66759 | 0 | 0 | 0 | 0 | 0 | 0 | 0 | 0.66759 | 0
2032 | 2 | 29 | 13 | 0.66759 | 0 | 0 | 0 | 0 | 0 | 0 | 0 | 0.66759 | 0
2032 | 2 | 29 | 14 | 0.66759 | 0 | 0 | 0 | 0 | 0 | 0 | 0 | 0.66759 | 0
2032 | 2 | 29 | 15 | 0.66759 | 0 | 0 | 0 | 0 | 0 | 0 | 0 | 0.66759 | 0
2032 | 2 | 29 | 16 | 0.66759 | 0 | 0 | 0 | 0 | 0 | 0 | 0 | 0.66759 | 0
2032 | 2 | 29 | 17 | 0.66759 | 0 | 0 | 0 | 0 | 0 | 0 | 0 | 0.66759 | 0
2032 | 2 | 29 | 18 | 0.66759 | 0 | 0 | 0 | 0 | 0 | 0 | 0 | 0.66759 | 0
2032 | 2 | 29 | 19 | 0.66759 | 0 | 0 | 0 | 0 | 0 | 0 | 0 | 0.66759 | 0
2032 | 2 | 29 | 20 | 0.66759 | 0 | 0 | 0 | 0 | 0 | 0 | 0 | 0.66759 | 0
2032 | 2 | 29 | 21 | 0.66759 | 0 | 0 | 0 | 0 | 0 | 0 | 0 | 0.66759 | 0
2032 | 2 | 29 | 22 | 0.66759 | 0 | 0 | 0 | 0 | 0 | 0 | 0 | 0.66759 | 0
2032 | 2 | 29 | 23 | 0.66759 | 0 | 0 | 0 | 0 | 0 | 0 | 0 | 0.66759 | 0
2032 | 2 | 29 | 24 | 0.66759 | 0 | 0 | 0 | 0 | 0 | 0 | 0 | 0.66759 | 0
2032 | 3 | 1 | 1 | 0.35132 | 0 | 0 | 0 | 0 | 0 | 0 | 0 | 0.35132 | 0
2032 | 3 | 1 | 2 | 0.35132 | 0 | 0 | 0 | 0 | 0 | 0 | 0 | 0.35132 | 0
2032 | 3 | 1 | 3 | 0.35132 | 0 | 0 | 0 | 0 | 0 | 0 | 0 | 0.35132 | 0
2032 | 3 | 1 | 4 | 0.35132 | 0 | 0 | 0 | 0 | 0 | 0 | 0 | 0.35132 | 0
2032 | 3 | 1 | 5 | 0.35132 | 0 | 0 | 0 | 0 | 0 | 0 | 0 | 0.35132 | 0
2032 | 3 | 1 | 6 | 0.35132 | 0 | 0 | 0 | 0 | 0 | 0 | 0 | 0.35132 | 0
2032 | 3 | 1 | 7 | 0.35132 | 0 | 0 | 0 | 0 | 0 | 0 | 0 | 0.35132 | 0
2032 | 3 | 1 | 8 | 0.35132 | 0 | 0 | 0 | 0 | 0 | 0 | 0 | 0.35132 | 0
2032 | 3 | 1 | 9 | 0.35132 | 0 | 0 | 0 | 0 | 0 | 0 | 0 | 0.35132 | 0
2032 | 3 | 1 | 10 | 0.35132 | 0 | 0 | 0 | 0 | 0 | 0 | 0 | 0.35132 | 0
2032 | 3 | 1 | 11 | 0.35132 | 0 | 0 | 0 | 0 | 0 | 0 | 0 | 0.35132 | 0
2032 | 3 | 1 | 12 | 0.35132 | 0 | 0 | 0 | 0 | 0 | 0 | 0 | 0.35132 | 0
2032 | 3 | 1 | 13 | 0.35132 | 0 | 0 | 0 | 0 | 0 | 0 | 0 | 0.35132 | 0
2032 | 3 | 1 | 14 | 0.35132 | 0 | 0 | 0 | 0 | 0 | 0 | 0 | 0.35132 | 0
2032 | 3 | 1 | 15 | 0.35132 | 0 | 0 | 0 | 0 | 0 | 0 | 0 | 0.35132 | 0
2032 | 3 | 1 | 16 | 0.35132 | 0 | 0 | 0 | 0 | 0 | 0 | 0 | 0.35132 | 0
2032 | 3 | 1 | 17 | 0.35132 | 0 | 0 | 0 | 0 | 0 | 0 | 0 | 0.35132 | 0
2032 | 3 | 1 | 18 | 0.35132 | 0 | 0 | 0 | 0 | 0 | 0 | 0 | 0.35132 | 0
2032 | 3 | 1 | 19 | 0.35132 | 0 | 0 | 0 | 0 | 0 | 0 | 0 | 0.35132 | 0
2032 | 3 | 1 | 20 | 0.35132 | 0 | 0 | 0 | 0 | 0 | 0 | 0 | 0.35132 | 0
2032 | 3 | 1 | 21 | 0.35132 | 0 | 0 | 0 | 0 | 0 | 0 | 0 | 0.35132 | 0
2032 | 3 | 1 | 22 | 0.35132 | 0 | 0 | 0 | 0 | 0 | 0 | 0 | 0.35132 | 0
2032 | 3 | 1 | 23 | 0.35132 | 0 | 0 | 0 | 0 | 0 | 0 | 0 | 0.35132 | 0
2032 | 3 | 1 | 24 | 0.35132 | 0 | 0 | 0 | 0 | 0 | 0 | 0 | 0.35132 | 0
2032 | 3 | 2 | 1 | 0.35132 | 0 | 0 | 0 | 0 | 0 | 0 | 0 | 0.35132 | 0
2032 | 3 | 2 | 2 | 0.35132 | 0 | 0 | 0 | 0 | 0 | 0 | 0 | 0.35132 | 0
2032 | 3 | 2 | 3 | 0.35132 | 0 | 0 | 0 | 0 | 0 | 0 | 0 | 0.35132 | 0
2032 | 3 | 2 | 4 | 0.35132 | 0 | 0 | 0 | 0 | 0 | 0 | 0 | 0.35132 | 0
2032 | 3 | 2 | 5 | 0.35132 | 0 | 0 | 0 | 0 | 0 | 0 | 0 | 0.35132 | 0
2032 | 3 | 2 | 6 | 0.35132 | 0 | 0 | 0 | 0 | 0 | 0 | 0 | 0.35132 | 0
2032 | 3 | 2 | 7 | 0.35132 | 0 | 0 | 0 | 0 | 0 | 0 | 0 | 0.35132 | 0
2032 | 3 | 2 | 8 | 0.35132 | 0 | 0 | 0 | 0 | 0 | 0 | 0 | 0.35132 | 0
2032 | 3 | 2 | 9 | 0.35132 | 0 | 0 | 0 | 0 | 0 | 0 | 0 | 0.35132 | 0
2032 | 3 | 2 | 10 | 0.35132 | 0 | 0 | 0 | 0 | 0 | 0 | 0 | 0.35132 | 0
2032 | 3 | 2 | 11 | 0.35132 | 0 | 0 | 0 | 0 | 0 | 0 | 0 | 0.35132 | 0
2032 | 3 | 2 | 12 | 0.35132 | 0 | 0 | 0 | 0 | 0 | 0 | 0 | 0.35132 | 0
2032 | 3 | 2 | 13 | 0.35132 | 0 | 0 | 0 | 0 | 0 | 0 | 0 | 0.35132 | 0
2032 | 3 | 2 | 14 | 0.35132 | 0 | 0 | 0 | 0 | 0 | 0 | 0 | 0.35132 | 0
2032 | 3 | 2 | 15 | 0.35132 | 0 | 0 | 0 | 0 | 0 | 0 | 0 | 0.35132 | 0
2032 | 3 | 2 | 16 | 0.35132 | 0 | 0 | 0 | 0 | 0 | 0 | 0 | 0.35132 | 0
2032 | 3 | 2 | 17 | 0.35132 | 0 | 0 | 0 | 0 | 0 | 0 | 0 | 0.35132 | 0
2032 | 3 | 2 | 18 | 0.35132 | 0 | 0 | 0 | 0 | 0 | 0 | 0 | 0.35132 | 0
2032 | 3 | 2 | 19 | 0.35132 | 0 | 0 | 0 | 0 | 0 | 0 | 0 | 0.35132 | 0
2032 | 3 | 2 | 20 | 0.35132 | 0 | 0 | 0 | 0 | 0 | 0 | 0 | 0.35132 | 0
2032 | 3 | 2 | 21 | 0.35132 | 0 | 0 | 0 | 0 | 0 | 0 | 0 | 0.35132 | 0
2032 | 3 | 2 | 22 | 0.35132 | 0 | 0 | 0 | 0 | 0 | 0 | 0 | 0.35132 | 0
2032 | 3 | 2 | 23 | 0.35132 | 0 | 0 | 0 | 0 | 0 | 0 | 0 | 0.35132 | 0
2032 | 3 | 2 | 24 | 0.35132 | 0 | 0 | 0 | 0 | 0 | 0 | 0 | 0.35132 | 0
2032 | 3 | 3 | 1 | 0.35132 | 0 | 0 | 0 | 0 | 0 | 0 | 0 | 0.35132 | 0
2032 | 3 | 3 | 2 | 0.35132 | 0 | 0 | 0 | 0 | 0 | 0 | 0 | 0.35132 | 0
2032 | 3 | 3 | 3 | 0.35132 | 0 | 0 | 0 | 0 | 0 | 0 | 0 | 0.35132 | 0
2032 | 3 | 3 | 4 | 0.35132 | 0 | 0 | 0 | 0 | 0 | 0 | 0 | 0.35132 | 0
2032 | 3 | 3 | 5 | 0.35132 | 0 | 0 | 0 | 0 | 0 | 0 | 0 | 0.35132 | 0
2032 | 3 | 3 | 6 | 0.35132 | 0 | 0 | 0 | 0 | 0 | 0 | 0 | 0.35132 | 0
2032 | 3 | 3 | 7 | 0.35132 | 0 | 0 | 0 | 0 | 0 | 0 | 0 | 0.35132 | 0
2032 | 3 | 3 | 8 | 0.35132 | 0 | 0 | 0 | 0 | 0 | 0 | 0 | 0.35132 | 0
2032 | 3 | 3 | 9 | 0.35132 | 0 | 0 | 0 | 0 | 0 | 0 | 0 | 0.35132 | 0
2032 | 3 | 3 | 10 | 0.35132 | 0 | 0 | 0 | 0 | 0 | 0 | 0 | 0.35132 | 0
2032 | 3 | 3 | 11 | 0.35132 | 0 | 0 | 0 | 0 | 0 | 0 | 0 | 0.35132 | 0
2032 | 3 | 3 | 12 | 0.35132 | 0 | 0 | 0 | 0 | 0 | 0 | 0 | 0.35132 | 0
2032 | 3 | 3 | 13 | 0.35132 | 0 | 0 | 0 | 0 | 0 | 0 | 0 | 0.35132 | 0
2032 | 3 | 3 | 14 | 0.35132 | 0 | 0 | 0 | 0 | 0 | 0 | 0 | 0.35132 | 0
2032 | 3 | 3 | 15 | 0.35132 | 0 | 0 | 0 | 0 | 0 | 0 | 0 | 0.35132 | 0
2032 | 3 | 3 | 16 | 0.35132 | 0 | 0 | 0 | 0 | 0 | 0 | 0 | 0.35132 | 0
2032 | 3 | 3 | 17 | 0.35132 | 0 | 0 | 0 | 0 | 0 | 0 | 0 | 0.35132 | 0
2032 | 3 | 3 | 18 | 0.35132 | 0 | 0 | 0 | 0 | 0 | 0 | 0 | 0.35132 | 0
2032 | 3 | 3 | 19 | 0.35132 | 0 | 0 | 0 | 0 | 0 | 0 | 0 | 0.35132 | 0
2032 | 3 | 3 | 20 | 0.35132 | 0 | 0 | 0 | 0 | 0 | 0 | 0 | 0.35132 | 0
2032 | 3 | 3 | 21 | 0.35132 | 0 | 0 | 0 | 0 | 0 | 0 | 0 | 0.35132 | 0
2032 | 3 | 3 | 22 | 0.35132 | 0 | 0 | 0 | 0 | 0 | 0 | 0 | 0.35132 | 0
2032 | 3 | 3 | 23 | 0.35132 | 0 | 0 | 0 | 0 | 0 | 0 | 0 | 0.35132 | 0
2032 | 3 | 3 | 24 | 0.35132 | 0 | 0 | 0 | 0 | 0 | 0 | 0 | 0.35132 | 0
2032 | 3 | 4 | 1 | 0.35132 | 0 | 0 | 0 | 0 | 0 | 0 | 0 | 0.35132 | 0
2032 | 3 | 4 | 2 | 0.35132 | 0 | 0 | 0 | 0 | 0 | 0 | 0 | 0.35132 | 0
2032 | 3 | 4 | 3 | 0.35132 | 0 | 0 | 0 | 0 | 0 | 0 | 0 | 0.35132 | 0
2032 | 3 | 4 | 4 | 0.35132 | 0 | 0 | 0 | 0 | 0 | 0 | 0 | 0.35132 | 0
2032 | 3 | 4 | 5 | 0.35132 | 0 | 0 | 0 | 0 | 0 | 0 | 0 | 0.35132 | 0
2032 | 3 | 4 | 6 | 0.35132 | 0 | 0 | 0 | 0 | 0 | 0 | 0 | 0.35132 | 0
2032 | 3 | 4 | 7 | 0.35132 | 0 | 0 | 0 | 0 | 0 | 0 | 0 | 0.35132 | 0
2032 | 3 | 4 | 8 | 0.35132 | 0 | 0 | 0 | 0 | 0 | 0 | 0 | 0.35132 | 0
2032 | 3 | 4 | 9 | 0.35132 | 0 | 0 | 0 | 0 | 0 | 0 | 0 | 0.35132 | 0
2032 | 3 | 4 | 10 | 0.35132 | 0 | 0 | 0 | 0 | 0 | 0 | 0 | 0.35132 | 0
2032 | 3 | 4 | 11 | 0.35132 | 0 | 0 | 0 | 0 | 0 | 0 | 0 | 0.35132 | 0
2032 | 3 | 4 | 12 | 0.35132 | 0 | 0 | 0 | 0 | 0 | 0 | 0 | 0.35132 | 0
2032 | 3 | 4 | 13 | 0.35132 | 0 | 0 | 0 | 0 | 0 | 0 | 0 | 0.35132 | 0
2032 | 3 | 4 | 14 | 0.35132 | 0 | 0 | 0 | 0 | 0 | 0 | 0 | 0.35132 | 0
2032 | 3 | 4 | 15 | 0.35132 | 0 | 0 | 0 | 0 | 0 | 0 | 0 | 0.35132 | 0
2032 | 3 | 4 | 16 | 0.35132 | 0 | 0 | 0 | 0 | 0 | 0 | 0 | 0.35132 | 0
2032 | 3 | 4 | 17 | 0.35132 | 0 | 0 | 0 | 0 | 0 | 0 | 0 | 0.35132 | 0
2032 | 3 | 4 | 18 | 0.35132 | 0 | 0 | 0 | 0 | 0 | 0 | 0 | 0.35132 | 0
2032 | 3 | 4 | 19 | 0.35132 | 0 | 0 | 0 | 0 | 0 | 0 | 0 | 0.35132 | 0
2032 | 3 | 4 | 20 | 0.35132 | 0 | 0 | 0 | 0 | 0 | 0 | 0 | 0.35132 | 0
2032 | 3 | 4 | 21 | 0.35132 | 0 | 0 | 0 | 0 | 0 | 0 | 0 | 0.35132 | 0
2032 | 3 | 4 | 22 | 0.35132 | 0 | 0 | 0 | 0 | 0 | 0 | 0 | 0.35132 | 0
2032 | 3 | 4 | 23 | 0.35132 | 0 | 0 | 0 | 0 | 0 | 0 | 0 | 0.35132 | 0
2032 | 3 | 4 | 24 | 0.35132 | 0 | 0 | 0 | 0 | 0 | 0 | 0 | 0.35132 | 0
2032 | 3 | 5 | 1 | 0.35132 | 0 | 0 | 0 | 0 | 0 | 0 | 0 | 0.35132 | 0
2032 | 3 | 5 | 2 | 0.35132 | 0 | 0 | 0 | 0 | 0 | 0 | 0 | 0.35132 | 0
2032 | 3 | 5 | 3 | 0.35132 | 0 | 0 | 0 | 0 | 0 | 0 | 0 | 0.35132 | 0
2032 | 3 | 5 | 4 | 0.35132 | 0 | 0 | 0 | 0 | 0 | 0 | 0 | 0.35132 | 0
2032 | 3 | 5 | 5 | 0.35132 | 0 | 0 | 0 | 0 | 0 | 0 | 0 | 0.35132 | 0
2032 | 3 | 5 | 6 | 0.35132 | 0 | 0 | 0 | 0 | 0 | 0 | 0 | 0.35132 | 0
2032 | 3 | 5 | 7 | 0.35132 | 0 | 0 | 0 | 0 | 0 | 0 | 0 | 0.35132 | 0
2032 | 3 | 5 | 8 | 0.35132 | 0 | 0 | 0 | 0 | 0 | 0 | 0 | 0.35132 | 0
2032 | 3 | 5 | 9 | 0.35132 | 0 | 0 | 0 | 0 | 0 | 0 | 0 | 0.35132 | 0
2032 | 3 | 5 | 10 | 0.35132 | 0 | 0 | 0 | 0 | 0 | 0 | 0 | 0.35132 | 0
2032 | 3 | 5 | 11 | 0.35132 | 0 | 0 | 0 | 0 | 0 | 0 | 0 | 0.35132 | 0
2032 | 3 | 5 | 12 | 0.35132 | 0 | 0 | 0 | 0 | 0 | 0 | 0 | 0.35132 | 0
2032 | 3 | 5 | 13 | 0.35132 | 0 | 0 | 0 | 0 | 0 | 0 | 0 | 0.35132 | 0
2032 | 3 | 5 | 14 | 0.35132 | 0 | 0 | 0 | 0 | 0 | 0 | 0 | 0.35132 | 0
2032 | 3 | 5 | 15 | 0.35132 | 0 | 0 | 0 | 0 | 0 | 0 | 0 | 0.35132 | 0
2032 | 3 | 5 | 16 | 0.35132 | 0 | 0 | 0 | 0 | 0 | 0 | 0 | 0.35132 | 0
2032 | 3 | 5 | 17 | 0.35132 | 0 | 0 | 0 | 0 | 0 | 0 | 0 | 0.35132 | 0
2032 | 3 | 5 | 18 | 0.35132 | 0 | 0 | 0 | 0 | 0 | 0 | 0 | 0.35132 | 0
2032 | 3 | 5 | 19 | 0.35132 | 0 | 0 | 0 | 0 | 0 | 0 | 0 | 0.35132 | 0
2032 | 3 | 5 | 20 | 0.35132 | 0 | 0 | 0 | 0 | 0 | 0 | 0 | 0.35132 | 0
2032 | 3 | 5 | 21 | 0.35132 | 0 | 0 | 0 | 0 | 0 | 0 | 0 | 0.35132 | 0
2032 | 3 | 5 | 22 | 0.35132 | 0 | 0 | 0 | 0 | 0 | 0 | 0 | 0.35132 | 0
2032 | 3 | 5 | 23 | 0.35132 | 0 | 0 | 0 | 0 | 0 | 0 | 0 | 0.35132 | 0
2032 | 3 | 5 | 24 | 0.35132 | 0 | 0 | 0 | 0 | 0 | 0 | 0 | 0.35132 | 0
2032 | 3 | 6 | 1 | 0.35132 | 0 | 0 | 0 | 0 | 0 | 0 | 0 | 0.35132 | 0
2032 | 3 | 6 | 2 | 0.35132 | 0 | 0 | 0 | 0 | 0 | 0 | 0 | 0.35132 | 0
2032 | 3 | 6 | 3 | 0.35132 | 0 | 0 | 0 | 0 | 0 | 0 | 0 | 0.35132 | 0
2032 | 3 | 6 | 4 | 0.35132 | 0 | 0 | 0 | 0 | 0 | 0 | 0 | 0.35132 | 0
2032 | 3 | 6 | 5 | 0.35132 | 0 | 0 | 0 | 0 | 0 | 0 | 0 | 0.35132 | 0
2032 | 3 | 6 | 6 | 0.35132 | 0 | 0 | 0 | 0 | 0 | 0 | 0 | 0.35132 | 0
2032 | 3 | 6 | 7 | 0.35132 | 0 | 0 | 0 | 0 | 0 | 0 | 0 | 0.35132 | 0
2032 | 3 | 6 | 8 | 0.35132 | 0 | 0 | 0 | 0 | 0 | 0 | 0 | 0.35132 | 0
2032 | 3 | 6 | 9 | 0.35132 | 0 | 0 | 0 | 0 | 0 | 0 | 0 | 0.35132 | 0
2032 | 3 | 6 | 10 | 0.35132 | 0 | 0 | 0 | 0 | 0 | 0 | 0 | 0.35132 | 0
2032 | 3 | 6 | 11 | 0.35132 | 0 | 0 | 0 | 0 | 0 | 0 | 0 | 0.35132 | 0
2032 | 3 | 6 | 12 | 0.35132 | 0 | 0 | 0 | 0 | 0 | 0 | 0 | 0.35132 | 0
2032 | 3 | 6 | 13 | 0.35132 | 0 | 0 | 0 | 0 | 0 | 0 | 0 | 0.35132 | 0
2032 | 3 | 6 | 14 | 0.35132 | 0 | 0 | 0 | 0 | 0 | 0 | 0 | 0.35132 | 0
2032 | 3 | 6 | 15 | 0.35132 | 0 | 0 | 0 | 0 | 0 | 0 | 0 | 0.35132 | 0
2032 | 3 | 6 | 16 | 0.35132 | 0 | 0 | 0 | 0 | 0 | 0 | 0 | 0.35132 | 0
2032 | 3 | 6 | 17 | 0.35132 | 0 | 0 | 0 | 0 | 0 | 0 | 0 | 0.35132 | 0
2032 | 3 | 6 | 18 | 0.35132 | 0 | 0 | 0 | 0 | 0 | 0 | 0 | 0.35132 | 0
2032 | 3 | 6 | 19 | 0.35132 | 0 | 0 | 0 | 0 | 0 | 0 | 0 | 0.35132 | 0
2032 | 3 | 6 | 20 | 0.35132 | 0 | 0 | 0 | 0 | 0 | 0 | 0 | 0.35132 | 0
2032 | 3 | 6 | 21 | 0.35132 | 0 | 0 | 0 | 0 | 0 | 0 | 0 | 0.35132 | 0
2032 | 3 | 6 | 22 | 0.35132 | 0 | 0 | 0 | 0 | 0 | 0 | 0 | 0.35132 | 0
2032 | 3 | 6 | 23 | 0.35132 | 0 | 0 | 0 | 0 | 0 | 0 | 0 | 0.35132 | 0
2032 | 3 | 6 | 24 | 0.35132 | 0 | 0 | 0 | 0 | 0 | 0 | 0 | 0.35132 | 0
2032 | 3 | 7 | 1 | 0.35132 | 0 | 0 | 0 | 0 | 0 | 0 | 0 | 0.35132 | 0
2032 | 3 | 7 | 2 | 0.35132 | 0 | 0 | 0 | 0 | 0 | 0 | 0 | 0.35132 | 0
2032 | 3 | 7 | 3 | 0.35132 | 0 | 0 | 0 | 0 | 0 | 0 | 0 | 0.35132 | 0
2032 | 3 | 7 | 4 | 0.35132 | 0 | 0 | 0 | 0 | 0 | 0 | 0 | 0.35132 | 0
2032 | 3 | 7 | 5 | 0.35132 | 0 | 0 | 0 | 0 | 0 | 0 | 0 | 0.35132 | 0
2032 | 3 | 7 | 6 | 0.35132 | 0 | 0 | 0 | 0 | 0 | 0 | 0 | 0.35132 | 0
2032 | 3 | 7 | 7 | 0.35132 | 0 | 0 | 0 | 0 | 0 | 0 | 0 | 0.35132 | 0
2032 | 3 | 7 | 8 | 0.35132 | 0 | 0 | 0 | 0 | 0 | 0 | 0 | 0.35132 | 0
2032 | 3 | 7 | 9 | 0.35132 | 0 | 0 | 0 | 0 | 0 | 0 | 0 | 0.35132 | 0
2032 | 3 | 7 | 10 | 0.35132 | 0 | 0 | 0 | 0 | 0 | 0 | 0 | 0.35132 | 0
2032 | 3 | 7 | 11 | 0.35132 | 0 | 0 | 0 | 0 | 0 | 0 | 0 | 0.35132 | 0
2032 | 3 | 7 | 12 | 0.35132 | 0 | 0 | 0 | 0 | 0 | 0 | 0 | 0.35132 | 0
2032 | 3 | 7 | 13 | 0.35132 | 0 | 0 | 0 | 0 | 0 | 0 | 0 | 0.35132 | 0
2032 | 3 | 7 | 14 | 0.35132 | 0 | 0 | 0 | 0 | 0 | 0 | 0 | 0.35132 | 0
2032 | 3 | 7 | 15 | 0.35132 | 0 | 0 | 0 | 0 | 0 | 0 | 0 | 0.35132 | 0
2032 | 3 | 7 | 16 | 0.35132 | 0 | 0 | 0 | 0 | 0 | 0 | 0 | 0.35132 | 0
2032 | 3 | 7 | 17 | 0.35132 | 0 | 0 | 0 | 0 | 0 | 0 | 0 | 0.35132 | 0
2032 | 3 | 7 | 18 | 0.35132 | 0 | 0 | 0 | 0 | 0 | 0 | 0 | 0.35132 | 0
2032 | 3 | 7 | 19 | 0.35132 | 0 | 0 | 0 | 0 | 0 | 0 | 0 | 0.35132 | 0
2032 | 3 | 7 | 20 | 0.35132 | 0 | 0 | 0 | 0 | 0 | 0 | 0 | 0.35132 | 0
2032 | 3 | 7 | 21 | 0.35132 | 0 | 0 | 0 | 0 | 0 | 0 | 0 | 0.35132 | 0
2032 | 3 | 7 | 22 | 0.35132 | 0 | 0 | 0 | 0 | 0 | 0 | 0 | 0.35132 | 0
2032 | 3 | 7 | 23 | 0.35132 | 0 | 0 | 0 | 0 | 0 | 0 | 0 | 0.35132 | 0
2032 | 3 | 7 | 24 | 0.35132 | 0 | 0 | 0 | 0 | 0 | 0 | 0 | 0.35132 | 0
2032 | 3 | 8 | 1 | 0.35132 | 0 | 0 | 0 | 0 | 0 | 0 | 0 | 0.35132 | 0
2032 | 3 | 8 | 2 | 0.35132 | 0 | 0 | 0 | 0 | 0 | 0 | 0 | 0.35132 | 0
2032 | 3 | 8 | 3 | 0.35132 | 0 | 0 | 0 | 0 | 0 | 0 | 0 | 0.35132 | 0
2032 | 3 | 8 | 4 | 0.35132 | 0 | 0 | 0 | 0 | 0 | 0 | 0 | 0.35132 | 0
2032 | 3 | 8 | 5 | 0.35132 | 0 | 0 | 0 | 0 | 0 | 0 | 0 | 0.35132 | 0
2032 | 3 | 8 | 6 | 0.35132 | 0 | 0 | 0 | 0 | 0 | 0 | 0 | 0.35132 | 0
2032 | 3 | 8 | 7 | 0.35132 | 0 | 0 | 0 | 0 | 0 | 0 | 0 | 0.35132 | 0
2032 | 3 | 8 | 8 | 0.35132 | 0 | 0 | 0 | 0 | 0 | 0 | 0 | 0.35132 | 0
2032 | 3 | 8 | 9 | 0.35132 | 0 | 0 | 0 | 0 | 0 | 0 | 0 | 0.35132 | 0
2032 | 3 | 8 | 10 | 0.35132 | 0 | 0 | 0 | 0 | 0 | 0 | 0 | 0.35132 | 0
2032 | 3 | 8 | 11 | 0.35132 | 0 | 0 | 0 | 0 | 0 | 0 | 0 | 0.35132 | 0
2032 | 3 | 8 | 12 | 0.35132 | 0 | 0 | 0 | 0 | 0 | 0 | 0 | 0.35132 | 0
2032 | 3 | 8 | 13 | 0.35132 | 0 | 0 | 0 | 0 | 0 | 0 | 0 | 0.35132 | 0
2032 | 3 | 8 | 14 | 0.35132 | 0 | 0 | 0 | 0 | 0 | 0 | 0 | 0.35132 | 0
2032 | 3 | 8 | 15 | 0.35132 | 0 | 0 | 0 | 0 | 0 | 0 | 0 | 0.35132 | 0
2032 | 3 | 8 | 16 | 0.35132 | 0 | 0 | 0 | 0 | 0 | 0 | 0 | 0.35132 | 0
2032 | 3 | 8 | 17 | 0.35132 | 0 | 0 | 0 | 0 | 0 | 0 | 0 | 0.35132 | 0
2032 | 3 | 8 | 18 | 0.35132 | 0 | 0 | 0 | 0 | 0 | 0 | 0 | 0.35132 | 0
2032 | 3 | 8 | 19 | 0.35132 | 0 | 0 | 0 | 0 | 0 | 0 | 0 | 0.35132 | 0
2032 | 3 | 8 | 20 | 0.35132 | 0 | 0 | 0 | 0 | 0 | 0 | 0 | 0.35132 | 0
2032 | 3 | 8 | 21 | 0.35132 | 0 | 0 | 0 | 0 | 0 | 0 | 0 | 0.35132 | 0
2032 | 3 | 8 | 22 | 0.35132 | 0 | 0 | 0 | 0 | 0 | 0 | 0 | 0.35132 | 0
2032 | 3 | 8 | 23 | 0.35132 | 0 | 0 | 0 | 0 | 0 | 0 | 0 | 0.35132 | 0
2032 | 3 | 8 | 24 | 0.35132 | 0 | 0 | 0 | 0 | 0 | 0 | 0 | 0.35132 | 0
2032 | 3 | 9 | 1 | 0.35132 | 0 | 0 | 0 | 0 | 0 | 0 | 0 | 0.35132 | 0
2032 | 3 | 9 | 2 | 0.35132 | 0 | 0 | 0 | 0 | 0 | 0 | 0 | 0.35132 | 0
2032 | 3 | 9 | 3 | 0.35132 | 0 | 0 | 0 | 0 | 0 | 0 | 0 | 0.35132 | 0
2032 | 3 | 9 | 4 | 0.35132 | 0 | 0 | 0 | 0 | 0 | 0 | 0 | 0.35132 | 0
2032 | 3 | 9 | 5 | 0.35132 | 0 | 0 | 0 | 0 | 0 | 0 | 0 | 0.35132 | 0
2032 | 3 | 9 | 6 | 0.35132 | 0 | 0 | 0 | 0 | 0 | 0 | 0 | 0.35132 | 0
2032 | 3 | 9 | 7 | 0.35132 | 0 | 0 | 0 | 0 | 0 | 0 | 0 | 0.35132 | 0
2032 | 3 | 9 | 8 | 0.35132 | 0 | 0 | 0 | 0 | 0 | 0 | 0 | 0.35132 | 0
2032 | 3 | 9 | 9 | 0.35132 | 0 | 0 | 0 | 0 | 0 | 0 | 0 | 0.35132 | 0
2032 | 3 | 9 | 10 | 0.35132 | 0 | 0 | 0 | 0 | 0 | 0 | 0 | 0.35132 | 0
2032 | 3 | 9 | 11 | 0.35132 | 0 | 0 | 0 | 0 | 0 | 0 | 0 | 0.35132 | 0
2032 | 3 | 9 | 12 | 0.35132 | 0 | 0 | 0 | 0 | 0 | 0 | 0 | 0.35132 | 0
2032 | 3 | 9 | 13 | 0.35132 | 0 | 0 | 0 | 0 | 0 | 0 | 0 | 0.35132 | 0
2032 | 3 | 9 | 14 | 0.35132 | 0 | 0 | 0 | 0 | 0 | 0 | 0 | 0.35132 | 0
2032 | 3 | 9 | 15 | 0.35132 | 0 | 0 | 0 | 0 | 0 | 0 | 0 | 0.35132 | 0
2032 | 3 | 9 | 16 | 0.35132 | 0 | 0 | 0 | 0 | 0 | 0 | 0 | 0.35132 | 0
2032 | 3 | 9 | 17 | 0.35132 | 0 | 0 | 0 | 0 | 0 | 0 | 0 | 0.35132 | 0
2032 | 3 | 9 | 18 | 0.35132 | 0 | 0 | 0 | 0 | 0 | 0 | 0 | 0.35132 | 0
2032 | 3 | 9 | 19 | 0.35132 | 0 | 0 | 0 | 0 | 0 | 0 | 0 | 0.35132 | 0
2032 | 3 | 9 | 20 | 0.35132 | 0 | 0 | 0 | 0 | 0 | 0 | 0 | 0.35132 | 0
2032 | 3 | 9 | 21 | 0.35132 | 0 | 0 | 0 | 0 | 0 | 0 | 0 | 0.35132 | 0
2032 | 3 | 9 | 22 | 0.35132 | 0 | 0 | 0 | 0 | 0 | 0 | 0 | 0.35132 | 0
2032 | 3 | 9 | 23 | 0.35132 | 0 | 0 | 0 | 0 | 0 | 0 | 0 | 0.35132 | 0
2032 | 3 | 9 | 24 | 0.35132 | 0 | 0 | 0 | 0 | 0 | 0 | 0 | 0.35132 | 0
2032 | 3 | 10 | 1 | 0.35132 | 0 | 0 | 0 | 0 | 0 | 0 | 0 | 0.35132 | 0
2032 | 3 | 10 | 2 | 0.35132 | 0 | 0 | 0 | 0 | 0 | 0 | 0 | 0.35132 | 0
2032 | 3 | 10 | 3 | 0.35132 | 0 | 0 | 0 | 0 | 0 | 0 | 0 | 0.35132 | 0
2032 | 3 | 10 | 4 | 0.35132 | 0 | 0 | 0 | 0 | 0 | 0 | 0 | 0.35132 | 0
2032 | 3 | 10 | 5 | 0.35132 | 0 | 0 | 0 | 0 | 0 | 0 | 0 | 0.35132 | 0
2032 | 3 | 10 | 6 | 0.35132 | 0 | 0 | 0 | 0 | 0 | 0 | 0 | 0.35132 | 0
2032 | 3 | 10 | 7 | 0.35132 | 0 | 0 | 0 | 0 | 0 | 0 | 0 | 0.35132 | 0
2032 | 3 | 10 | 8 | 0.35132 | 0 | 0 | 0 | 0 | 0 | 0 | 0 | 0.35132 | 0
2032 | 3 | 10 | 9 | 0.35132 | 0 | 0 | 0 | 0 | 0 | 0 | 0 | 0.35132 | 0
2032 | 3 | 10 | 10 | 0.35132 | 0 | 0 | 0 | 0 | 0 | 0 | 0 | 0.35132 | 0
2032 | 3 | 10 | 11 | 0.35132 | 0 | 0 | 0 | 0 | 0 | 0 | 0 | 0.35132 | 0
2032 | 3 | 10 | 12 | 0.35132 | 0 | 0 | 0 | 0 | 0 | 0 | 0 | 0.35132 | 0
2032 | 3 | 10 | 13 | 0.35132 | 0 | 0 | 0 | 0 | 0 | 0 | 0 | 0.35132 | 0
2032 | 3 | 10 | 14 | 0.35132 | 0 | 0 | 0 | 0 | 0 | 0 | 0 | 0.35132 | 0
2032 | 3 | 10 | 15 | 0.35132 | 0 | 0 | 0 | 0 | 0 | 0 | 0 | 0.35132 | 0
2032 | 3 | 10 | 16 | 0.35132 | 0 | 0 | 0 | 0 | 0 | 0 | 0 | 0.35132 | 0
2032 | 3 | 10 | 17 | 0.35132 | 0 | 0 | 0 | 0 | 0 | 0 | 0 | 0.35132 | 0
2032 | 3 | 10 | 18 | 0.35132 | 0 | 0 | 0 | 0 | 0 | 0 | 0 | 0.35132 | 0
2032 | 3 | 10 | 19 | 0.35132 | 0 | 0 | 0 | 0 | 0 | 0 | 0 | 0.35132 | 0
2032 | 3 | 10 | 20 | 0.35132 | 0 | 0 | 0 | 0 | 0 | 0 | 0 | 0.35132 | 0
2032 | 3 | 10 | 21 | 0.35132 | 0 | 0 | 0 | 0 | 0 | 0 | 0 | 0.35132 | 0
2032 | 3 | 10 | 22 | 0.35132 | 0 | 0 | 0 | 0 | 0 | 0 | 0 | 0.35132 | 0
2032 | 3 | 10 | 23 | 0.35132 | 0 | 0 | 0 | 0 | 0 | 0 | 0 | 0.35132 | 0
2032 | 3 | 10 | 24 | 0.35132 | 0 | 0 | 0 | 0 | 0 | 0 | 0 | 0.35132 | 0
2032 | 3 | 11 | 1 | 0.35132 | 0 | 0 | 0 | 0 | 0 | 0 | 0 | 0.35132 | 0
2032 | 3 | 11 | 2 | 0.35132 | 0 | 0 | 0 | 0 | 0 | 0 | 0 | 0.35132 | 0
2032 | 3 | 11 | 3 | 0.35132 | 0 | 0 | 0 | 0 | 0 | 0 | 0 | 0.35132 | 0
2032 | 3 | 11 | 4 | 0.35132 | 0 | 0 | 0 | 0 | 0 | 0 | 0 | 0.35132 | 0
2032 | 3 | 11 | 5 | 0.35132 | 0 | 0 | 0 | 0 | 0 | 0 | 0 | 0.35132 | 0
2032 | 3 | 11 | 6 | 0.35132 | 0 | 0 | 0 | 0 | 0 | 0 | 0 | 0.35132 | 0
2032 | 3 | 11 | 7 | 0.35132 | 0 | 0 | 0 | 0 | 0 | 0 | 0 | 0.35132 | 0
2032 | 3 | 11 | 8 | 0.35132 | 0 | 0 | 0 | 0 | 0 | 0 | 0 | 0.35132 | 0
2032 | 3 | 11 | 9 | 0.35132 | 0 | 0 | 0 | 0 | 0 | 0 | 0 | 0.35132 | 0
2032 | 3 | 11 | 10 | 0.35132 | 0 | 0 | 0 | 0 | 0 | 0 | 0 | 0.35132 | 0
2032 | 3 | 11 | 11 | 0.35132 | 0 | 0 | 0 | 0 | 0 | 0 | 0 | 0.35132 | 0
2032 | 3 | 11 | 12 | 0.35132 | 0 | 0 | 0 | 0 | 0 | 0 | 0 | 0.35132 | 0
2032 | 3 | 11 | 13 | 0.35132 | 0 | 0 | 0 | 0 | 0 | 0 | 0 | 0.35132 | 0
2032 | 3 | 11 | 14 | 0.35132 | 0 | 0 | 0 | 0 | 0 | 0 | 0 | 0.35132 | 0
2032 | 3 | 11 | 15 | 0.35132 | 0 | 0 | 0 | 0 | 0 | 0 | 0 | 0.35132 | 0
2032 | 3 | 11 | 16 | 0.35132 | 0 | 0 | 0 | 0 | 0 | 0 | 0 | 0.35132 | 0
2032 | 3 | 11 | 17 | 0.35132 | 0 | 0 | 0 | 0 | 0 | 0 | 0 | 0.35132 | 0
2032 | 3 | 11 | 18 | 0.35132 | 0 | 0 | 0 | 0 | 0 | 0 | 0 | 0.35132 | 0
2032 | 3 | 11 | 19 | 0.35132 | 0 | 0 | 0 | 0 | 0 | 0 | 0 | 0.35132 | 0
2032 | 3 | 11 | 20 | 0.35132 | 0 | 0 | 0 | 0 | 0 | 0 | 0 | 0.35132 | 0
2032 | 3 | 11 | 21 | 0.35132 | 0 | 0 | 0 | 0 | 0 | 0 | 0 | 0.35132 | 0
2032 | 3 | 11 | 22 | 0.35132 | 0 | 0 | 0 | 0 | 0 | 0 | 0 | 0.35132 | 0
2032 | 3 | 11 | 23 | 0.35132 | 0 | 0 | 0 | 0 | 0 | 0 | 0 | 0.35132 | 0
2032 | 3 | 11 | 24 | 0.35132 | 0 | 0 | 0 | 0 | 0 | 0 | 0 | 0.35132 | 0
2032 | 3 | 12 | 1 | 0.35132 | 0 | 0 | 0 | 0 | 0 | 0 | 0 | 0.35132 | 0
2032 | 3 | 12 | 2 | 0.35132 | 0 | 0 | 0 | 0 | 0 | 0 | 0 | 0.35132 | 0
2032 | 3 | 12 | 3 | 0.35132 | 0 | 0 | 0 | 0 | 0 | 0 | 0 | 0.35132 | 0
2032 | 3 | 12 | 4 | 0.35132 | 0 | 0 | 0 | 0 | 0 | 0 | 0 | 0.35132 | 0
2032 | 3 | 12 | 5 | 0.35132 | 0 | 0 | 0 | 0 | 0 | 0 | 0 | 0.35132 | 0
2032 | 3 | 12 | 6 | 0.35132 | 0 | 0 | 0 | 0 | 0 | 0 | 0 | 0.35132 | 0
2032 | 3 | 12 | 7 | 0.35132 | 0 | 0 | 0 | 0 | 0 | 0 | 0 | 0.35132 | 0
2032 | 3 | 12 | 8 | 0.35132 | 0 | 0 | 0 | 0 | 0 | 0 | 0 | 0.35132 | 0
2032 | 3 | 12 | 9 | 0.35132 | 0 | 0 | 0 | 0 | 0 | 0 | 0 | 0.35132 | 0
2032 | 3 | 12 | 10 | 0.35132 | 0 | 0 | 0 | 0 | 0 | 0 | 0 | 0.35132 | 0
2032 | 3 | 12 | 11 | 0.35132 | 0 | 0 | 0 | 0 | 0 | 0 | 0 | 0.35132 | 0
2032 | 3 | 12 | 12 | 0.35132 | 0 | 0 | 0 | 0 | 0 | 0 | 0 | 0.35132 | 0
2032 | 3 | 12 | 13 | 0.35132 | 0 | 0 | 0 | 0 | 0 | 0 | 0 | 0.35132 | 0
2032 | 3 | 12 | 14 | 0.35132 | 0 | 0 | 0 | 0 | 0 | 0 | 0 | 0.35132 | 0
2032 | 3 | 12 | 15 | 0.35132 | 0 | 0 | 0 | 0 | 0 | 0 | 0 | 0.35132 | 0
2032 | 3 | 12 | 16 | 0.35132 | 0 | 0 | 0 | 0 | 0 | 0 | 0 | 0.35132 | 0
2032 | 3 | 12 | 17 | 0.35132 | 0 | 0 | 0 | 0 | 0 | 0 | 0 | 0.35132 | 0
2032 | 3 | 12 | 18 | 0.35132 | 0 | 0 | 0 | 0 | 0 | 0 | 0 | 0.35132 | 0
2032 | 3 | 12 | 19 | 0.35132 | 0 | 0 | 0 | 0 | 0 | 0 | 0 | 0.35132 | 0
2032 | 3 | 12 | 20 | 0.35132 | 0 | 0 | 0 | 0 | 0 | 0 | 0 | 0.35132 | 0
2032 | 3 | 12 | 21 | 0.35132 | 0 | 0 | 0 | 0 | 0 | 0 | 0 | 0.35132 | 0
2032 | 3 | 12 | 22 | 0.35132 | 0 | 0 | 0 | 0 | 0 | 0 | 0 | 0.35132 | 0
2032 | 3 | 12 | 23 | 0.35132 | 0 | 0 | 0 | 0 | 0 | 0 | 0 | 0.35132 | 0
2032 | 3 | 12 | 24 | 0.35132 | 0 | 0 | 0 | 0 | 0 | 0 | 0 | 0.35132 | 0
2032 | 3 | 13 | 1 | 0.35132 | 0 | 0 | 0 | 0 | 0 | 0 | 0 | 0.35132 | 0
2032 | 3 | 13 | 2 | 0.35132 | 0 | 0 | 0 | 0 | 0 | 0 | 0 | 0.35132 | 0
2032 | 3 | 13 | 3 | 0.35132 | 0 | 0 | 0 | 0 | 0 | 0 | 0 | 0.35132 | 0
2032 | 3 | 13 | 4 | 0.35132 | 0 | 0 | 0 | 0 | 0 | 0 | 0 | 0.35132 | 0
2032 | 3 | 13 | 5 | 0.35132 | 0 | 0 | 0 | 0 | 0 | 0 | 0 | 0.35132 | 0
2032 | 3 | 13 | 6 | 0.35132 | 0 | 0 | 0 | 0 | 0 | 0 | 0 | 0.35132 | 0
2032 | 3 | 13 | 7 | 0.35132 | 0 | 0 | 0 | 0 | 0 | 0 | 0 | 0.35132 | 0
2032 | 3 | 13 | 8 | 0.35132 | 0 | 0 | 0 | 0 | 0 | 0 | 0 | 0.35132 | 0
2032 | 3 | 13 | 9 | 0.35132 | 0 | 0 | 0 | 0 | 0 | 0 | 0 | 0.35132 | 0
2032 | 3 | 13 | 10 | 0.35132 | 0 | 0 | 0 | 0 | 0 | 0 | 0 | 0.35132 | 0
2032 | 3 | 13 | 11 | 0.35132 | 0 | 0 | 0 | 0 | 0 | 0 | 0 | 0.35132 | 0
2032 | 3 | 13 | 12 | 0.35132 | 0 | 0 | 0 | 0 | 0 | 0 | 0 | 0.35132 | 0
2032 | 3 | 13 | 13 | 0.35132 | 0 | 0 | 0 | 0 | 0 | 0 | 0 | 0.35132 | 0
2032 | 3 | 13 | 14 | 0.35132 | 0 | 0 | 0 | 0 | 0 | 0 | 0 | 0.35132 | 0
2032 | 3 | 13 | 15 | 0.35132 | 0 | 0 | 0 | 0 | 0 | 0 | 0 | 0.35132 | 0
2032 | 3 | 13 | 16 | 0.35132 | 0 | 0 | 0 | 0 | 0 | 0 | 0 | 0.35132 | 0
2032 | 3 | 13 | 17 | 0.35132 | 0 | 0 | 0 | 0 | 0 | 0 | 0 | 0.35132 | 0
2032 | 3 | 13 | 18 | 0.35132 | 0 | 0 | 0 | 0 | 0 | 0 | 0 | 0.35132 | 0
2032 | 3 | 13 | 19 | 0.35132 | 0 | 0 | 0 | 0 | 0 | 0 | 0 | 0.35132 | 0
2032 | 3 | 13 | 20 | 0.35132 | 0 | 0 | 0 | 0 | 0 | 0 | 0 | 0.35132 | 0
2032 | 3 | 13 | 21 | 0.35132 | 0 | 0 | 0 | 0 | 0 | 0 | 0 | 0.35132 | 0
2032 | 3 | 13 | 22 | 0.35132 | 0 | 0 | 0 | 0 | 0 | 0 | 0 | 0.35132 | 0
2032 | 3 | 13 | 23 | 0.35132 | 0 | 0 | 0 | 0 | 0 | 0 | 0 | 0.35132 | 0
2032 | 3 | 13 | 24 | 0.35132 | 0 | 0 | 0 | 0 | 0 | 0 | 0 | 0.35132 | 0
2032 | 3 | 14 | 1 | 0.35132 | 0 | 0 | 0 | 0 | 0 | 0 | 0 | 0.35132 | 0
2032 | 3 | 14 | 2 | 0.35132 | 0 | 0 | 0 | 0 | 0 | 0 | 0 | 0.35132 | 0
2032 | 3 | 14 | 3 | 0.35132 | 0 | 0 | 0 | 0 | 0 | 0 | 0 | 0.35132 | 0
2032 | 3 | 14 | 4 | 0.35132 | 0 | 0 | 0 | 0 | 0 | 0 | 0 | 0.35132 | 0
2032 | 3 | 14 | 5 | 0.35132 | 0 | 0 | 0 | 0 | 0 | 0 | 0 | 0.35132 | 0
2032 | 3 | 14 | 6 | 0.35132 | 0 | 0 | 0 | 0 | 0 | 0 | 0 | 0.35132 | 0
2032 | 3 | 14 | 7 | 0.35132 | 0 | 0 | 0 | 0 | 0 | 0 | 0 | 0.35132 | 0
2032 | 3 | 14 | 8 | 0.35132 | 0 | 0 | 0 | 0 | 0 | 0 | 0 | 0.35132 | 0
2032 | 3 | 14 | 9 | 0.35132 | 0 | 0 | 0 | 0 | 0 | 0 | 0 | 0.35132 | 0
2032 | 3 | 14 | 10 | 0.35132 | 0 | 0 | 0 | 0 | 0 | 0 | 0 | 0.35132 | 0
2032 | 3 | 14 | 11 | 0.35132 | 0 | 0 | 0 | 0 | 0 | 0 | 0 | 0.35132 | 0
2032 | 3 | 14 | 12 | 0.35132 | 0 | 0 | 0 | 0 | 0 | 0 | 0 | 0.35132 | 0
2032 | 3 | 14 | 13 | 0.35132 | 0 | 0 | 0 | 0 | 0 | 0 | 0 | 0.35132 | 0
2032 | 3 | 14 | 14 | 0.35132 | 0 | 0 | 0 | 0 | 0 | 0 | 0 | 0.35132 | 0
2032 | 3 | 14 | 15 | 0.35132 | 0 | 0 | 0 | 0 | 0 | 0 | 0 | 0.35132 | 0
2032 | 3 | 14 | 16 | 0.35132 | 0 | 0 | 0 | 0 | 0 | 0 | 0 | 0.35132 | 0
2032 | 3 | 14 | 17 | 0.35132 | 0 | 0 | 0 | 0 | 0 | 0 | 0 | 0.35132 | 0
2032 | 3 | 14 | 18 | 0.35132 | 0 | 0 | 0 | 0 | 0 | 0 | 0 | 0.35132 | 0
2032 | 3 | 14 | 19 | 0.35132 | 0 | 0 | 0 | 0 | 0 | 0 | 0 | 0.35132 | 0
2032 | 3 | 14 | 20 | 0.35132 | 0 | 0 | 0 | 0 | 0 | 0 | 0 | 0.35132 | 0
2032 | 3 | 14 | 21 | 0.35132 | 0 | 0 | 0 | 0 | 0 | 0 | 0 | 0.35132 | 0
2032 | 3 | 14 | 22 | 0.35132 | 0 | 0 | 0 | 0 | 0 | 0 | 0 | 0.35132 | 0
2032 | 3 | 14 | 23 | 0.35132 | 0 | 0 | 0 | 0 | 0 | 0 | 0 | 0.35132 | 0
2032 | 3 | 14 | 24 | 0.35132 | 0 | 0 | 0 | 0 | 0 | 0 | 0 | 0.35132 | 0
2032 | 3 | 15 | 1 | 0.35132 | 0 | 0 | 0 | 0 | 0 | 0 | 0 | 0.35132 | 0
2032 | 3 | 15 | 2 | 0.35132 | 0 | 0 | 0 | 0 | 0 | 0 | 0 | 0.35132 | 0
2032 | 3 | 15 | 3 | 0.35132 | 0 | 0 | 0 | 0 | 0 | 0 | 0 | 0.35132 | 0
2032 | 3 | 15 | 4 | 0.35132 | 0 | 0 | 0 | 0 | 0 | 0 | 0 | 0.35132 | 0
2032 | 3 | 15 | 5 | 0.35132 | 0 | 0 | 0 | 0 | 0 | 0 | 0 | 0.35132 | 0
2032 | 3 | 15 | 6 | 0.35132 | 0 | 0 | 0 | 0 | 0 | 0 | 0 | 0.35132 | 0
2032 | 3 | 15 | 7 | 0.35132 | 0 | 0 | 0 | 0 | 0 | 0 | 0 | 0.35132 | 0
2032 | 3 | 15 | 8 | 0.35132 | 0 | 0 | 0 | 0 | 0 | 0 | 0 | 0.35132 | 0
2032 | 3 | 15 | 9 | 0.35132 | 0 | 0 | 0 | 0 | 0 | 0 | 0 | 0.35132 | 0
2032 | 3 | 15 | 10 | 0.35132 | 0 | 0 | 0 | 0 | 0 | 0 | 0 | 0.35132 | 0
2032 | 3 | 15 | 11 | 0.35132 | 0 | 0 | 0 | 0 | 0 | 0 | 0 | 0.35132 | 0
2032 | 3 | 15 | 12 | 0.35132 | 0 | 0 | 0 | 0 | 0 | 0 | 0 | 0.35132 | 0
2032 | 3 | 15 | 13 | 0.35132 | 0 | 0 | 0 | 0 | 0 | 0 | 0 | 0.35132 | 0
2032 | 3 | 15 | 14 | 0.35132 | 0 | 0 | 0 | 0 | 0 | 0 | 0 | 0.35132 | 0
2032 | 3 | 15 | 15 | 0.35132 | 0 | 0 | 0 | 0 | 0 | 0 | 0 | 0.35132 | 0
2032 | 3 | 15 | 16 | 0.35132 | 0 | 0 | 0 | 0 | 0 | 0 | 0 | 0.35132 | 0
2032 | 3 | 15 | 17 | 0.35132 | 0 | 0 | 0 | 0 | 0 | 0 | 0 | 0.35132 | 0
2032 | 3 | 15 | 18 | 0.35132 | 0 | 0 | 0 | 0 | 0 | 0 | 0 | 0.35132 | 0
2032 | 3 | 15 | 19 | 0.35132 | 0 | 0 | 0 | 0 | 0 | 0 | 0 | 0.35132 | 0
2032 | 3 | 15 | 20 | 0.35132 | 0 | 0 | 0 | 0 | 0 | 0 | 0 | 0.35132 | 0
2032 | 3 | 15 | 21 | 0.35132 | 0 | 0 | 0 | 0 | 0 | 0 | 0 | 0.35132 | 0
2032 | 3 | 15 | 22 | 0.35132 | 0 | 0 | 0 | 0 | 0 | 0 | 0 | 0.35132 | 0
2032 | 3 | 15 | 23 | 0.35132 | 0 | 0 | 0 | 0 | 0 | 0 | 0 | 0.35132 | 0
2032 | 3 | 15 | 24 | 0.35132 | 0 | 0 | 0 | 0 | 0 | 0 | 0 | 0.35132 | 0
2032 | 3 | 16 | 1 | 0.35132 | 0 | 0 | 0 | 0 | 0 | 0 | 0 | 0.35132 | 0
2032 | 3 | 16 | 2 | 0.35132 | 0 | 0 | 0 | 0 | 0 | 0 | 0 | 0.35132 | 0
2032 | 3 | 16 | 3 | 0.35132 | 0 | 0 | 0 | 0 | 0 | 0 | 0 | 0.35132 | 0
2032 | 3 | 16 | 4 | 0.35132 | 0 | 0 | 0 | 0 | 0 | 0 | 0 | 0.35132 | 0
2032 | 3 | 16 | 5 | 0.35132 | 0 | 0 | 0 | 0 | 0 | 0 | 0 | 0.35132 | 0
2032 | 3 | 16 | 6 | 0.35132 | 0 | 0 | 0 | 0 | 0 | 0 | 0 | 0.35132 | 0
2032 | 3 | 16 | 7 | 0.35132 | 0 | 0 | 0 | 0 | 0 | 0 | 0 | 0.35132 | 0
2032 | 3 | 16 | 8 | 0.35132 | 0 | 0 | 0 | 0 | 0 | 0 | 0 | 0.35132 | 0
2032 | 3 | 16 | 9 | 0.35132 | 0 | 0 | 0 | 0 | 0 | 0 | 0 | 0.35132 | 0
2032 | 3 | 16 | 10 | 0.35132 | 0 | 0 | 0 | 0 | 0 | 0 | 0 | 0.35132 | 0
2032 | 3 | 16 | 11 | 0.35132 | 0 | 0 | 0 | 0 | 0 | 0 | 0 | 0.35132 | 0
2032 | 3 | 16 | 12 | 0.35132 | 0 | 0 | 0 | 0 | 0 | 0 | 0 | 0.35132 | 0
2032 | 3 | 16 | 13 | 0.35132 | 0 | 0 | 0 | 0 | 0 | 0 | 0 | 0.35132 | 0
2032 | 3 | 16 | 14 | 0.35132 | 0 | 0 | 0 | 0 | 0 | 0 | 0 | 0.35132 | 0
2032 | 3 | 16 | 15 | 0.35132 | 0 | 0 | 0 | 0 | 0 | 0 | 0 | 0.35132 | 0
2032 | 3 | 16 | 16 | 0.35132 | 0 | 0 | 0 | 0 | 0 | 0 | 0 | 0.35132 | 0
2032 | 3 | 16 | 17 | 0.35132 | 0 | 0 | 0 | 0 | 0 | 0 | 0 | 0.35132 | 0
2032 | 3 | 16 | 18 | 0.35132 | 0 | 0 | 0 | 0 | 0 | 0 | 0 | 0.35132 | 0
2032 | 3 | 16 | 19 | 0.35132 | 0 | 0 | 0 | 0 | 0 | 0 | 0 | 0.35132 | 0
2032 | 3 | 16 | 20 | 0.35132 | 0 | 0 | 0 | 0 | 0 | 0 | 0 | 0.35132 | 0
2032 | 3 | 16 | 21 | 0.35132 | 0 | 0 | 0 | 0 | 0 | 0 | 0 | 0.35132 | 0
2032 | 3 | 16 | 22 | 0.35132 | 0 | 0 | 0 | 0 | 0 | 0 | 0 | 0.35132 | 0
2032 | 3 | 16 | 23 | 0.35132 | 0 | 0 | 0 | 0 | 0 | 0 | 0 | 0.35132 | 0
2032 | 3 | 16 | 24 | 0.35132 | 0 | 0 | 0 | 0 | 0 | 0 | 0 | 0.35132 | 0
2032 | 3 | 17 | 1 | 0.35132 | 0 | 0 | 0 | 0 | 0 | 0 | 0 | 0.35132 | 0
2032 | 3 | 17 | 2 | 0.35132 | 0 | 0 | 0 | 0 | 0 | 0 | 0 | 0.35132 | 0
2032 | 3 | 17 | 3 | 0.35132 | 0 | 0 | 0 | 0 | 0 | 0 | 0 | 0.35132 | 0
2032 | 3 | 17 | 4 | 0.35132 | 0 | 0 | 0 | 0 | 0 | 0 | 0 | 0.35132 | 0
2032 | 3 | 17 | 5 | 0.35132 | 0 | 0 | 0 | 0 | 0 | 0 | 0 | 0.35132 | 0
2032 | 3 | 17 | 6 | 0.35132 | 0 | 0 | 0 | 0 | 0 | 0 | 0 | 0.35132 | 0
2032 | 3 | 17 | 7 | 0.35132 | 0 | 0 | 0 | 0 | 0 | 0 | 0 | 0.35132 | 0
2032 | 3 | 17 | 8 | 0.35132 | 0 | 0 | 0 | 0 | 0 | 0 | 0 | 0.35132 | 0
2032 | 3 | 17 | 9 | 0.35132 | 0 | 0 | 0 | 0 | 0 | 0 | 0 | 0.35132 | 0
2032 | 3 | 17 | 10 | 0.35132 | 0 | 0 | 0 | 0 | 0 | 0 | 0 | 0.35132 | 0
2032 | 3 | 17 | 11 | 0.35132 | 0 | 0 | 0 | 0 | 0 | 0 | 0 | 0.35132 | 0
2032 | 3 | 17 | 12 | 0.35132 | 0 | 0 | 0 | 0 | 0 | 0 | 0 | 0.35132 | 0
2032 | 3 | 17 | 13 | 0.35132 | 0 | 0 | 0 | 0 | 0 | 0 | 0 | 0.35132 | 0
2032 | 3 | 17 | 14 | 0.35132 | 0 | 0 | 0 | 0 | 0 | 0 | 0 | 0.35132 | 0
2032 | 3 | 17 | 15 | 0.35132 | 0 | 0 | 0 | 0 | 0 | 0 | 0 | 0.35132 | 0
2032 | 3 | 17 | 16 | 0.35132 | 0 | 0 | 0 | 0 | 0 | 0 | 0 | 0.35132 | 0
2032 | 3 | 17 | 17 | 0.35132 | 0 | 0 | 0 | 0 | 0 | 0 | 0 | 0.35132 | 0
2032 | 3 | 17 | 18 | 0.35132 | 0 | 0 | 0 | 0 | 0 | 0 | 0 | 0.35132 | 0
2032 | 3 | 17 | 19 | 0.35132 | 0 | 0 | 0 | 0 | 0 | 0 | 0 | 0.35132 | 0
2032 | 3 | 17 | 20 | 0.35132 | 0 | 0 | 0 | 0 | 0 | 0 | 0 | 0.35132 | 0
2032 | 3 | 17 | 21 | 0.35132 | 0 | 0 | 0 | 0 | 0 | 0 | 0 | 0.35132 | 0
2032 | 3 | 17 | 22 | 0.35132 | 0 | 0 | 0 | 0 | 0 | 0 | 0 | 0.35132 | 0
2032 | 3 | 17 | 23 | 0.35132 | 0 | 0 | 0 | 0 | 0 | 0 | 0 | 0.35132 | 0
2032 | 3 | 17 | 24 | 0.35132 | 0 | 0 | 0 | 0 | 0 | 0 | 0 | 0.35132 | 0
2032 | 3 | 18 | 1 | 0.35132 | 0 | 0 | 0 | 0 | 0 | 0 | 0 | 0.35132 | 0
2032 | 3 | 18 | 2 | 0.35132 | 0 | 0 | 0 | 0 | 0 | 0 | 0 | 0.35132 | 0
2032 | 3 | 18 | 3 | 0.35132 | 0 | 0 | 0 | 0 | 0 | 0 | 0 | 0.35132 | 0
2032 | 3 | 18 | 4 | 0.35132 | 0 | 0 | 0 | 0 | 0 | 0 | 0 | 0.35132 | 0
2032 | 3 | 18 | 5 | 0.35132 | 0 | 0 | 0 | 0 | 0 | 0 | 0 | 0.35132 | 0
2032 | 3 | 18 | 6 | 0.35132 | 0 | 0 | 0 | 0 | 0 | 0 | 0 | 0.35132 | 0
2032 | 3 | 18 | 7 | 0.35132 | 0 | 0 | 0 | 0 | 0 | 0 | 0 | 0.35132 | 0
2032 | 3 | 18 | 8 | 0.35132 | 0 | 0 | 0 | 0 | 0 | 0 | 0 | 0.35132 | 0
2032 | 3 | 18 | 9 | 0.35132 | 0 | 0 | 0 | 0 | 0 | 0 | 0 | 0.35132 | 0
2032 | 3 | 18 | 10 | 0.35132 | 0 | 0 | 0 | 0 | 0 | 0 | 0 | 0.35132 | 0
2032 | 3 | 18 | 11 | 0.35132 | 0 | 0 | 0 | 0 | 0 | 0 | 0 | 0.35132 | 0
2032 | 3 | 18 | 12 | 0.35132 | 0 | 0 | 0 | 0 | 0 | 0 | 0 | 0.35132 | 0
2032 | 3 | 18 | 13 | 0.35132 | 0 | 0 | 0 | 0 | 0 | 0 | 0 | 0.35132 | 0
2032 | 3 | 18 | 14 | 0.35132 | 0 | 0 | 0 | 0 | 0 | 0 | 0 | 0.35132 | 0
2032 | 3 | 18 | 15 | 0.35132 | 0 | 0 | 0 | 0 | 0 | 0 | 0 | 0.35132 | 0
2032 | 3 | 18 | 16 | 0.35132 | 0 | 0 | 0 | 0 | 0 | 0 | 0 | 0.35132 | 0
2032 | 3 | 18 | 17 | 0.35132 | 0 | 0 | 0 | 0 | 0 | 0 | 0 | 0.35132 | 0
2032 | 3 | 18 | 18 | 0.35132 | 0 | 0 | 0 | 0 | 0 | 0 | 0 | 0.35132 | 0
2032 | 3 | 18 | 19 | 0.35132 | 0 | 0 | 0 | 0 | 0 | 0 | 0 | 0.35132 | 0
2032 | 3 | 18 | 20 | 0.35132 | 0 | 0 | 0 | 0 | 0 | 0 | 0 | 0.35132 | 0
2032 | 3 | 18 | 21 | 0.35132 | 0 | 0 | 0 | 0 | 0 | 0 | 0 | 0.35132 | 0
2032 | 3 | 18 | 22 | 0.35132 | 0 | 0 | 0 | 0 | 0 | 0 | 0 | 0.35132 | 0
2032 | 3 | 18 | 23 | 0.35132 | 0 | 0 | 0 | 0 | 0 | 0 | 0 | 0.35132 | 0
2032 | 3 | 18 | 24 | 0.35132 | 0 | 0 | 0 | 0 | 0 | 0 | 0 | 0.35132 | 0
2032 | 3 | 19 | 1 | 0.35132 | 0 | 0 | 0 | 0 | 0 | 0 | 0 | 0.35132 | 0
2032 | 3 | 19 | 2 | 0.35132 | 0 | 0 | 0 | 0 | 0 | 0 | 0 | 0.35132 | 0
2032 | 3 | 19 | 3 | 0.35132 | 0 | 0 | 0 | 0 | 0 | 0 | 0 | 0.35132 | 0
2032 | 3 | 19 | 4 | 0.35132 | 0 | 0 | 0 | 0 | 0 | 0 | 0 | 0.35132 | 0
2032 | 3 | 19 | 5 | 0.35132 | 0 | 0 | 0 | 0 | 0 | 0 | 0 | 0.35132 | 0
2032 | 3 | 19 | 6 | 0.35132 | 0 | 0 | 0 | 0 | 0 | 0 | 0 | 0.35132 | 0
2032 | 3 | 19 | 7 | 0.35132 | 0 | 0 | 0 | 0 | 0 | 0 | 0 | 0.35132 | 0
2032 | 3 | 19 | 8 | 0.35132 | 0 | 0 | 0 | 0 | 0 | 0 | 0 | 0.35132 | 0
2032 | 3 | 19 | 9 | 0.35132 | 0 | 0 | 0 | 0 | 0 | 0 | 0 | 0.35132 | 0
2032 | 3 | 19 | 10 | 0.35132 | 0 | 0 | 0 | 0 | 0 | 0 | 0 | 0.35132 | 0
2032 | 3 | 19 | 11 | 0.35132 | 0 | 0 | 0 | 0 | 0 | 0 | 0 | 0.35132 | 0
2032 | 3 | 19 | 12 | 0.35132 | 0 | 0 | 0 | 0 | 0 | 0 | 0 | 0.35132 | 0
2032 | 3 | 19 | 13 | 0.35132 | 0 | 0 | 0 | 0 | 0 | 0 | 0 | 0.35132 | 0
2032 | 3 | 19 | 14 | 0.35132 | 0 | 0 | 0 | 0 | 0 | 0 | 0 | 0.35132 | 0
2032 | 3 | 19 | 15 | 0.35132 | 0 | 0 | 0 | 0 | 0 | 0 | 0 | 0.35132 | 0
2032 | 3 | 19 | 16 | 0.35132 | 0 | 0 | 0 | 0 | 0 | 0 | 0 | 0.35132 | 0
2032 | 3 | 19 | 17 | 0.35132 | 0 | 0 | 0 | 0 | 0 | 0 | 0 | 0.35132 | 0
2032 | 3 | 19 | 18 | 0.35132 | 0 | 0 | 0 | 0 | 0 | 0 | 0 | 0.35132 | 0
2032 | 3 | 19 | 19 | 0.35132 | 0 | 0 | 0 | 0 | 0 | 0 | 0 | 0.35132 | 0
2032 | 3 | 19 | 20 | 0.35132 | 0 | 0 | 0 | 0 | 0 | 0 | 0 | 0.35132 | 0
2032 | 3 | 19 | 21 | 0.35132 | 0 | 0 | 0 | 0 | 0 | 0 | 0 | 0.35132 | 0
2032 | 3 | 19 | 22 | 0.35132 | 0 | 0 | 0 | 0 | 0 | 0 | 0 | 0.35132 | 0
2032 | 3 | 19 | 23 | 0.35132 | 0 | 0 | 0 | 0 | 0 | 0 | 0 | 0.35132 | 0
2032 | 3 | 19 | 24 | 0.35132 | 0 | 0 | 0 | 0 | 0 | 0 | 0 | 0.35132 | 0
2032 | 3 | 20 | 1 | 0.35132 | 0 | 0 | 0 | 0 | 0 | 0 | 0 | 0.35132 | 0
2032 | 3 | 20 | 2 | 0.35132 | 0 | 0 | 0 | 0 | 0 | 0 | 0 | 0.35132 | 0
2032 | 3 | 20 | 3 | 0.35132 | 0 | 0 | 0 | 0 | 0 | 0 | 0 | 0.35132 | 0
2032 | 3 | 20 | 4 | 0.35132 | 0 | 0 | 0 | 0 | 0 | 0 | 0 | 0.35132 | 0
2032 | 3 | 20 | 5 | 0.35132 | 0 | 0 | 0 | 0 | 0 | 0 | 0 | 0.35132 | 0
2032 | 3 | 20 | 6 | 0.35132 | 0 | 0 | 0 | 0 | 0 | 0 | 0 | 0.35132 | 0
2032 | 3 | 20 | 7 | 0.35132 | 0 | 0 | 0 | 0 | 0 | 0 | 0 | 0.35132 | 0
2032 | 3 | 20 | 8 | 0.35132 | 0 | 0 | 0 | 0 | 0 | 0 | 0 | 0.35132 | 0
2032 | 3 | 20 | 9 | 0.35132 | 0 | 0 | 0 | 0 | 0 | 0 | 0 | 0.35132 | 0
2032 | 3 | 20 | 10 | 0.35132 | 0 | 0 | 0 | 0 | 0 | 0 | 0 | 0.35132 | 0
2032 | 3 | 20 | 11 | 0.35132 | 0 | 0 | 0 | 0 | 0 | 0 | 0 | 0.35132 | 0
2032 | 3 | 20 | 12 | 0.35132 | 0 | 0 | 0 | 0 | 0 | 0 | 0 | 0.35132 | 0
2032 | 3 | 20 | 13 | 0.35132 | 0 | 0 | 0 | 0 | 0 | 0 | 0 | 0.35132 | 0
2032 | 3 | 20 | 14 | 0.35132 | 0 | 0 | 0 | 0 | 0 | 0 | 0 | 0.35132 | 0
2032 | 3 | 20 | 15 | 0.35132 | 0 | 0 | 0 | 0 | 0 | 0 | 0 | 0.35132 | 0
2032 | 3 | 20 | 16 | 0.35132 | 0 | 0 | 0 | 0 | 0 | 0 | 0 | 0.35132 | 0
2032 | 3 | 20 | 17 | 0.35132 | 0 | 0 | 0 | 0 | 0 | 0 | 0 | 0.35132 | 0
2032 | 3 | 20 | 18 | 0.35132 | 0 | 0 | 0 | 0 | 0 | 0 | 0 | 0.35132 | 0
2032 | 3 | 20 | 19 | 0.35132 | 0 | 0 | 0 | 0 | 0 | 0 | 0 | 0.35132 | 0
2032 | 3 | 20 | 20 | 0.35132 | 0 | 0 | 0 | 0 | 0 | 0 | 0 | 0.35132 | 0
2032 | 3 | 20 | 21 | 0.35132 | 0 | 0 | 0 | 0 | 0 | 0 | 0 | 0.35132 | 0
2032 | 3 | 20 | 22 | 0.35132 | 0 | 0 | 0 | 0 | 0 | 0 | 0 | 0.35132 | 0
2032 | 3 | 20 | 23 | 0.35132 | 0 | 0 | 0 | 0 | 0 | 0 | 0 | 0.35132 | 0
2032 | 3 | 20 | 24 | 0.35132 | 0 | 0 | 0 | 0 | 0 | 0 | 0 | 0.35132 | 0
2032 | 3 | 21 | 1 | 0.35132 | 0 | 0 | 0 | 0 | 0 | 0 | 0 | 0.35132 | 0
2032 | 3 | 21 | 2 | 0.35132 | 0 | 0 | 0 | 0 | 0 | 0 | 0 | 0.35132 | 0
2032 | 3 | 21 | 3 | 0.35132 | 0 | 0 | 0 | 0 | 0 | 0 | 0 | 0.35132 | 0
2032 | 3 | 21 | 4 | 0.35132 | 0 | 0 | 0 | 0 | 0 | 0 | 0 | 0.35132 | 0
2032 | 3 | 21 | 5 | 0.35132 | 0 | 0 | 0 | 0 | 0 | 0 | 0 | 0.35132 | 0
2032 | 3 | 21 | 6 | 0.35132 | 0 | 0 | 0 | 0 | 0 | 0 | 0 | 0.35132 | 0
2032 | 3 | 21 | 7 | 0.35132 | 0 | 0 | 0 | 0 | 0 | 0 | 0 | 0.35132 | 0
2032 | 3 | 21 | 8 | 0.35132 | 0 | 0 | 0 | 0 | 0 | 0 | 0 | 0.35132 | 0
2032 | 3 | 21 | 9 | 0.35132 | 0 | 0 | 0 | 0 | 0 | 0 | 0 | 0.35132 | 0
2032 | 3 | 21 | 10 | 0.35132 | 0 | 0 | 0 | 0 | 0 | 0 | 0 | 0.35132 | 0
2032 | 3 | 21 | 11 | 0.35132 | 0 | 0 | 0 | 0 | 0 | 0 | 0 | 0.35132 | 0
2032 | 3 | 21 | 12 | 0.35132 | 0 | 0 | 0 | 0 | 0 | 0 | 0 | 0.35132 | 0
2032 | 3 | 21 | 13 | 0.35132 | 0 | 0 | 0 | 0 | 0 | 0 | 0 | 0.35132 | 0
2032 | 3 | 21 | 14 | 0.35132 | 0 | 0 | 0 | 0 | 0 | 0 | 0 | 0.35132 | 0
2032 | 3 | 21 | 15 | 0.35132 | 0 | 0 | 0 | 0 | 0 | 0 | 0 | 0.35132 | 0
2032 | 3 | 21 | 16 | 0.35132 | 0 | 0 | 0 | 0 | 0 | 0 | 0 | 0.35132 | 0
2032 | 3 | 21 | 17 | 0.35132 | 0 | 0 | 0 | 0 | 0 | 0 | 0 | 0.35132 | 0
2032 | 3 | 21 | 18 | 0.35132 | 0 | 0 | 0 | 0 | 0 | 0 | 0 | 0.35132 | 0
2032 | 3 | 21 | 19 | 0.35132 | 0 | 0 | 0 | 0 | 0 | 0 | 0 | 0.35132 | 0
2032 | 3 | 21 | 20 | 0.35132 | 0 | 0 | 0 | 0 | 0 | 0 | 0 | 0.35132 | 0
2032 | 3 | 21 | 21 | 0.35132 | 0 | 0 | 0 | 0 | 0 | 0 | 0 | 0.35132 | 0
2032 | 3 | 21 | 22 | 0.35132 | 0 | 0 | 0 | 0 | 0 | 0 | 0 | 0.35132 | 0
2032 | 3 | 21 | 23 | 0.35132 | 0 | 0 | 0 | 0 | 0 | 0 | 0 | 0.35132 | 0
2032 | 3 | 21 | 24 | 0.35132 | 0 | 0 | 0 | 0 | 0 | 0 | 0 | 0.35132 | 0
2032 | 3 | 22 | 1 | 0.35132 | 0 | 0 | 0 | 0 | 0 | 0 | 0 | 0.35132 | 0
2032 | 3 | 22 | 2 | 0.35132 | 0 | 0 | 0 | 0 | 0 | 0 | 0 | 0.35132 | 0
2032 | 3 | 22 | 3 | 0.35132 | 0 | 0 | 0 | 0 | 0 | 0 | 0 | 0.35132 | 0
2032 | 3 | 22 | 4 | 0.35132 | 0 | 0 | 0 | 0 | 0 | 0 | 0 | 0.35132 | 0
2032 | 3 | 22 | 5 | 0.35132 | 0 | 0 | 0 | 0 | 0 | 0 | 0 | 0.35132 | 0
2032 | 3 | 22 | 6 | 0.35132 | 0 | 0 | 0 | 0 | 0 | 0 | 0 | 0.35132 | 0
2032 | 3 | 22 | 7 | 0.35132 | 0 | 0 | 0 | 0 | 0 | 0 | 0 | 0.35132 | 0
2032 | 3 | 22 | 8 | 0.35132 | 0 | 0 | 0 | 0 | 0 | 0 | 0 | 0.35132 | 0
2032 | 3 | 22 | 9 | 0.35132 | 0 | 0 | 0 | 0 | 0 | 0 | 0 | 0.35132 | 0
2032 | 3 | 22 | 10 | 0.35132 | 0 | 0 | 0 | 0 | 0 | 0 | 0 | 0.35132 | 0
2032 | 3 | 22 | 11 | 0.35132 | 0 | 0 | 0 | 0 | 0 | 0 | 0 | 0.35132 | 0
2032 | 3 | 22 | 12 | 0.35132 | 0 | 0 | 0 | 0 | 0 | 0 | 0 | 0.35132 | 0
2032 | 3 | 22 | 13 | 0.35132 | 0 | 0 | 0 | 0 | 0 | 0 | 0 | 0.35132 | 0
2032 | 3 | 22 | 14 | 0.35132 | 0 | 0 | 0 | 0 | 0 | 0 | 0 | 0.35132 | 0
2032 | 3 | 22 | 15 | 0.35132 | 0 | 0 | 0 | 0 | 0 | 0 | 0 | 0.35132 | 0
2032 | 3 | 22 | 16 | 0.35132 | 0 | 0 | 0 | 0 | 0 | 0 | 0 | 0.35132 | 0
2032 | 3 | 22 | 17 | 0.35132 | 0 | 0 | 0 | 0 | 0 | 0 | 0 | 0.35132 | 0
2032 | 3 | 22 | 18 | 0.35132 | 0 | 0 | 0 | 0 | 0 | 0 | 0 | 0.35132 | 0
2032 | 3 | 22 | 19 | 0.35132 | 0 | 0 | 0 | 0 | 0 | 0 | 0 | 0.35132 | 0
2032 | 3 | 22 | 20 | 0.35132 | 0 | 0 | 0 | 0 | 0 | 0 | 0 | 0.35132 | 0
2032 | 3 | 22 | 21 | 0.35132 | 0 | 0 | 0 | 0 | 0 | 0 | 0 | 0.35132 | 0
2032 | 3 | 22 | 22 | 0.35132 | 0 | 0 | 0 | 0 | 0 | 0 | 0 | 0.35132 | 0
2032 | 3 | 22 | 23 | 0.35132 | 0 | 0 | 0 | 0 | 0 | 0 | 0 | 0.35132 | 0
2032 | 3 | 22 | 24 | 0.35132 | 0 | 0 | 0 | 0 | 0 | 0 | 0 | 0.35132 | 0
2032 | 3 | 23 | 1 | 0.35132 | 0 | 0 | 0 | 0 | 0 | 0 | 0 | 0.35132 | 0
2032 | 3 | 23 | 2 | 0.35132 | 0 | 0 | 0 | 0 | 0 | 0 | 0 | 0.35132 | 0
2032 | 3 | 23 | 3 | 0.35132 | 0 | 0 | 0 | 0 | 0 | 0 | 0 | 0.35132 | 0
2032 | 3 | 23 | 4 | 0.35132 | 0 | 0 | 0 | 0 | 0 | 0 | 0 | 0.35132 | 0
2032 | 3 | 23 | 5 | 0.35132 | 0 | 0 | 0 | 0 | 0 | 0 | 0 | 0.35132 | 0
2032 | 3 | 23 | 6 | 0.35132 | 0 | 0 | 0 | 0 | 0 | 0 | 0 | 0.35132 | 0
2032 | 3 | 23 | 7 | 0.35132 | 0 | 0 | 0 | 0 | 0 | 0 | 0 | 0.35132 | 0
2032 | 3 | 23 | 8 | 0.35132 | 0 | 0 | 0 | 0 | 0 | 0 | 0 | 0.35132 | 0
2032 | 3 | 23 | 9 | 0.35132 | 0 | 0 | 0 | 0 | 0 | 0 | 0 | 0.35132 | 0
2032 | 3 | 23 | 10 | 0.35132 | 0 | 0 | 0 | 0 | 0 | 0 | 0 | 0.35132 | 0
2032 | 3 | 23 | 11 | 0.35132 | 0 | 0 | 0 | 0 | 0 | 0 | 0 | 0.35132 | 0
2032 | 3 | 23 | 12 | 0.35132 | 0 | 0 | 0 | 0 | 0 | 0 | 0 | 0.35132 | 0
2032 | 3 | 23 | 13 | 0.35132 | 0 | 0 | 0 | 0 | 0 | 0 | 0 | 0.35132 | 0
2032 | 3 | 23 | 14 | 0.35132 | 0 | 0 | 0 | 0 | 0 | 0 | 0 | 0.35132 | 0
2032 | 3 | 23 | 15 | 0.35132 | 0 | 0 | 0 | 0 | 0 | 0 | 0 | 0.35132 | 0
2032 | 3 | 23 | 16 | 0.35132 | 0 | 0 | 0 | 0 | 0 | 0 | 0 | 0.35132 | 0
2032 | 3 | 23 | 17 | 0.35132 | 0 | 0 | 0 | 0 | 0 | 0 | 0 | 0.35132 | 0
2032 | 3 | 23 | 18 | 0.35132 | 0 | 0 | 0 | 0 | 0 | 0 | 0 | 0.35132 | 0
2032 | 3 | 23 | 19 | 0.35132 | 0 | 0 | 0 | 0 | 0 | 0 | 0 | 0.35132 | 0
2032 | 3 | 23 | 20 | 0.35132 | 0 | 0 | 0 | 0 | 0 | 0 | 0 | 0.35132 | 0
2032 | 3 | 23 | 21 | 0.35132 | 0 | 0 | 0 | 0 | 0 | 0 | 0 | 0.35132 | 0
2032 | 3 | 23 | 22 | 0.35132 | 0 | 0 | 0 | 0 | 0 | 0 | 0 | 0.35132 | 0
2032 | 3 | 23 | 23 | 0.35132 | 0 | 0 | 0 | 0 | 0 | 0 | 0 | 0.35132 | 0
2032 | 3 | 23 | 24 | 0.35132 | 0 | 0 | 0 | 0 | 0 | 0 | 0 | 0.35132 | 0
2032 | 3 | 24 | 1 | 0.35132 | 0 | 0 | 0 | 0 | 0 | 0 | 0 | 0.35132 | 0
2032 | 3 | 24 | 2 | 0.35132 | 0 | 0 | 0 | 0 | 0 | 0 | 0 | 0.35132 | 0
2032 | 3 | 24 | 3 | 0.35132 | 0 | 0 | 0 | 0 | 0 | 0 | 0 | 0.35132 | 0
2032 | 3 | 24 | 4 | 0.35132 | 0 | 0 | 0 | 0 | 0 | 0 | 0 | 0.35132 | 0
2032 | 3 | 24 | 5 | 0.35132 | 0 | 0 | 0 | 0 | 0 | 0 | 0 | 0.35132 | 0
2032 | 3 | 24 | 6 | 0.35132 | 0 | 0 | 0 | 0 | 0 | 0 | 0 | 0.35132 | 0
2032 | 3 | 24 | 7 | 0.35132 | 0 | 0 | 0 | 0 | 0 | 0 | 0 | 0.35132 | 0
2032 | 3 | 24 | 8 | 0.35132 | 0 | 0 | 0 | 0 | 0 | 0 | 0 | 0.35132 | 0
2032 | 3 | 24 | 9 | 0.35132 | 0 | 0 | 0 | 0 | 0 | 0 | 0 | 0.35132 | 0
2032 | 3 | 24 | 10 | 0.35132 | 0 | 0 | 0 | 0 | 0 | 0 | 0 | 0.35132 | 0
2032 | 3 | 24 | 11 | 0.35132 | 0 | 0 | 0 | 0 | 0 | 0 | 0 | 0.35132 | 0
2032 | 3 | 24 | 12 | 0.35132 | 0 | 0 | 0 | 0 | 0 | 0 | 0 | 0.35132 | 0
2032 | 3 | 24 | 13 | 0.35132 | 0 | 0 | 0 | 0 | 0 | 0 | 0 | 0.35132 | 0
2032 | 3 | 24 | 14 | 0.35132 | 0 | 0 | 0 | 0 | 0 | 0 | 0 | 0.35132 | 0
2032 | 3 | 24 | 15 | 0.35132 | 0 | 0 | 0 | 0 | 0 | 0 | 0 | 0.35132 | 0
2032 | 3 | 24 | 16 | 0.35132 | 0 | 0 | 0 | 0 | 0 | 0 | 0 | 0.35132 | 0
2032 | 3 | 24 | 17 | 0.35132 | 0 | 0 | 0 | 0 | 0 | 0 | 0 | 0.35132 | 0
2032 | 3 | 24 | 18 | 0.35132 | 0 | 0 | 0 | 0 | 0 | 0 | 0 | 0.35132 | 0
2032 | 3 | 24 | 19 | 0.35132 | 0 | 0 | 0 | 0 | 0 | 0 | 0 | 0.35132 | 0
2032 | 3 | 24 | 20 | 0.35132 | 0 | 0 | 0 | 0 | 0 | 0 | 0 | 0.35132 | 0
2032 | 3 | 24 | 21 | 0.35132 | 0 | 0 | 0 | 0 | 0 | 0 | 0 | 0.35132 | 0
2032 | 3 | 24 | 22 | 0.35132 | 0 | 0 | 0 | 0 | 0 | 0 | 0 | 0.35132 | 0
2032 | 3 | 24 | 23 | 0.35132 | 0 | 0 | 0 | 0 | 0 | 0 | 0 | 0.35132 | 0
2032 | 3 | 24 | 24 | 0.35132 | 0 | 0 | 0 | 0 | 0 | 0 | 0 | 0.35132 | 0
2032 | 3 | 25 | 1 | 0.35132 | 0 | 0 | 0 | 0 | 0 | 0 | 0 | 0.35132 | 0
2032 | 3 | 25 | 2 | 0.35132 | 0 | 0 | 0 | 0 | 0 | 0 | 0 | 0.35132 | 0
2032 | 3 | 25 | 3 | 0.35132 | 0 | 0 | 0 | 0 | 0 | 0 | 0 | 0.35132 | 0
2032 | 3 | 25 | 4 | 0.35132 | 0 | 0 | 0 | 0 | 0 | 0 | 0 | 0.35132 | 0
2032 | 3 | 25 | 5 | 0.35132 | 0 | 0 | 0 | 0 | 0 | 0 | 0 | 0.35132 | 0
2032 | 3 | 25 | 6 | 0.35132 | 0 | 0 | 0 | 0 | 0 | 0 | 0 | 0.35132 | 0
2032 | 3 | 25 | 7 | 0.35132 | 0 | 0 | 0 | 0 | 0 | 0 | 0 | 0.35132 | 0
2032 | 3 | 25 | 8 | 0.35132 | 0 | 0 | 0 | 0 | 0 | 0 | 0 | 0.35132 | 0
2032 | 3 | 25 | 9 | 0.35132 | 0 | 0 | 0 | 0 | 0 | 0 | 0 | 0.35132 | 0
2032 | 3 | 25 | 10 | 0.35132 | 0 | 0 | 0 | 0 | 0 | 0 | 0 | 0.35132 | 0
2032 | 3 | 25 | 11 | 0.35132 | 0 | 0 | 0 | 0 | 0 | 0 | 0 | 0.35132 | 0
2032 | 3 | 25 | 12 | 0.35132 | 0 | 0 | 0 | 0 | 0 | 0 | 0 | 0.35132 | 0
2032 | 3 | 25 | 13 | 0.35132 | 0 | 0 | 0 | 0 | 0 | 0 | 0 | 0.35132 | 0
2032 | 3 | 25 | 14 | 0.35132 | 0 | 0 | 0 | 0 | 0 | 0 | 0 | 0.35132 | 0
2032 | 3 | 25 | 15 | 0.35132 | 0 | 0 | 0 | 0 | 0 | 0 | 0 | 0.35132 | 0
2032 | 3 | 25 | 16 | 0.35132 | 0 | 0 | 0 | 0 | 0 | 0 | 0 | 0.35132 | 0
2032 | 3 | 25 | 17 | 0.35132 | 0 | 0 | 0 | 0 | 0 | 0 | 0 | 0.35132 | 0
2032 | 3 | 25 | 18 | 0.35132 | 0 | 0 | 0 | 0 | 0 | 0 | 0 | 0.35132 | 0
2032 | 3 | 25 | 19 | 0.35132 | 0 | 0 | 0 | 0 | 0 | 0 | 0 | 0.35132 | 0
2032 | 3 | 25 | 20 | 0.35132 | 0 | 0 | 0 | 0 | 0 | 0 | 0 | 0.35132 | 0
2032 | 3 | 25 | 21 | 0.35132 | 0 | 0 | 0 | 0 | 0 | 0 | 0 | 0.35132 | 0
2032 | 3 | 25 | 22 | 0.35132 | 0 | 0 | 0 | 0 | 0 | 0 | 0 | 0.35132 | 0
2032 | 3 | 25 | 23 | 0.35132 | 0 | 0 | 0 | 0 | 0 | 0 | 0 | 0.35132 | 0
2032 | 3 | 25 | 24 | 0.35132 | 0 | 0 | 0 | 0 | 0 | 0 | 0 | 0.35132 | 0
2032 | 3 | 26 | 1 | 0.35132 | 0 | 0 | 0 | 0 | 0 | 0 | 0 | 0.35132 | 0
2032 | 3 | 26 | 2 | 0.35132 | 0 | 0 | 0 | 0 | 0 | 0 | 0 | 0.35132 | 0
2032 | 3 | 26 | 3 | 0.35132 | 0 | 0 | 0 | 0 | 0 | 0 | 0 | 0.35132 | 0
2032 | 3 | 26 | 4 | 0.35132 | 0 | 0 | 0 | 0 | 0 | 0 | 0 | 0.35132 | 0
2032 | 3 | 26 | 5 | 0.35132 | 0 | 0 | 0 | 0 | 0 | 0 | 0 | 0.35132 | 0
2032 | 3 | 26 | 6 | 0.35132 | 0 | 0 | 0 | 0 | 0 | 0 | 0 | 0.35132 | 0
2032 | 3 | 26 | 7 | 0.35132 | 0 | 0 | 0 | 0 | 0 | 0 | 0 | 0.35132 | 0
2032 | 3 | 26 | 8 | 0.35132 | 0 | 0 | 0 | 0 | 0 | 0 | 0 | 0.35132 | 0
2032 | 3 | 26 | 9 | 0.35132 | 0 | 0 | 0 | 0 | 0 | 0 | 0 | 0.35132 | 0
2032 | 3 | 26 | 10 | 0.35132 | 0 | 0 | 0 | 0 | 0 | 0 | 0 | 0.35132 | 0
2032 | 3 | 26 | 11 | 0.35132 | 0 | 0 | 0 | 0 | 0 | 0 | 0 | 0.35132 | 0
2032 | 3 | 26 | 12 | 0.35132 | 0 | 0 | 0 | 0 | 0 | 0 | 0 | 0.35132 | 0
2032 | 3 | 26 | 13 | 0.35132 | 0 | 0 | 0 | 0 | 0 | 0 | 0 | 0.35132 | 0
2032 | 3 | 26 | 14 | 0.35132 | 0 | 0 | 0 | 0 | 0 | 0 | 0 | 0.35132 | 0
2032 | 3 | 26 | 15 | 0.35132 | 0 | 0 | 0 | 0 | 0 | 0 | 0 | 0.35132 | 0
2032 | 3 | 26 | 16 | 0.35132 | 0 | 0 | 0 | 0 | 0 | 0 | 0 | 0.35132 | 0
2032 | 3 | 26 | 17 | 0.35132 | 0 | 0 | 0 | 0 | 0 | 0 | 0 | 0.35132 | 0
2032 | 3 | 26 | 18 | 0.35132 | 0 | 0 | 0 | 0 | 0 | 0 | 0 | 0.35132 | 0
2032 | 3 | 26 | 19 | 0.35132 | 0 | 0 | 0 | 0 | 0 | 0 | 0 | 0.35132 | 0
2032 | 3 | 26 | 20 | 0.35132 | 0 | 0 | 0 | 0 | 0 | 0 | 0 | 0.35132 | 0
2032 | 3 | 26 | 21 | 0.35132 | 0 | 0 | 0 | 0 | 0 | 0 | 0 | 0.35132 | 0
2032 | 3 | 26 | 22 | 0.35132 | 0 | 0 | 0 | 0 | 0 | 0 | 0 | 0.35132 | 0
2032 | 3 | 26 | 23 | 0.35132 | 0 | 0 | 0 | 0 | 0 | 0 | 0 | 0.35132 | 0
2032 | 3 | 26 | 24 | 0.35132 | 0 | 0 | 0 | 0 | 0 | 0 | 0 | 0.35132 | 0
2032 | 3 | 27 | 1 | 0.35132 | 0 | 0 | 0 | 0 | 0 | 0 | 0 | 0.35132 | 0
2032 | 3 | 27 | 2 | 0.35132 | 0 | 0 | 0 | 0 | 0 | 0 | 0 | 0.35132 | 0
2032 | 3 | 27 | 3 | 0.35132 | 0 | 0 | 0 | 0 | 0 | 0 | 0 | 0.35132 | 0
2032 | 3 | 27 | 4 | 0.35132 | 0 | 0 | 0 | 0 | 0 | 0 | 0 | 0.35132 | 0
2032 | 3 | 27 | 5 | 0.35132 | 0 | 0 | 0 | 0 | 0 | 0 | 0 | 0.35132 | 0
2032 | 3 | 27 | 6 | 0.35132 | 0 | 0 | 0 | 0 | 0 | 0 | 0 | 0.35132 | 0
2032 | 3 | 27 | 7 | 0.35132 | 0 | 0 | 0 | 0 | 0 | 0 | 0 | 0.35132 | 0
2032 | 3 | 27 | 8 | 0.35132 | 0 | 0 | 0 | 0 | 0 | 0 | 0 | 0.35132 | 0
2032 | 3 | 27 | 9 | 0.35132 | 0 | 0 | 0 | 0 | 0 | 0 | 0 | 0.35132 | 0
2032 | 3 | 27 | 10 | 0.35132 | 0 | 0 | 0 | 0 | 0 | 0 | 0 | 0.35132 | 0
2032 | 3 | 27 | 11 | 0.35132 | 0 | 0 | 0 | 0 | 0 | 0 | 0 | 0.35132 | 0
2032 | 3 | 27 | 12 | 0.35132 | 0 | 0 | 0 | 0 | 0 | 0 | 0 | 0.35132 | 0
2032 | 3 | 27 | 13 | 0.35132 | 0 | 0 | 0 | 0 | 0 | 0 | 0 | 0.35132 | 0
2032 | 3 | 27 | 14 | 0.35132 | 0 | 0 | 0 | 0 | 0 | 0 | 0 | 0.35132 | 0
2032 | 3 | 27 | 15 | 0.35132 | 0 | 0 | 0 | 0 | 0 | 0 | 0 | 0.35132 | 0
2032 | 3 | 27 | 16 | 0.35132 | 0 | 0 | 0 | 0 | 0 | 0 | 0 | 0.35132 | 0
2032 | 3 | 27 | 17 | 0.35132 | 0 | 0 | 0 | 0 | 0 | 0 | 0 | 0.35132 | 0
2032 | 3 | 27 | 18 | 0.35132 | 0 | 0 | 0 | 0 | 0 | 0 | 0 | 0.35132 | 0
2032 | 3 | 27 | 19 | 0.35132 | 0 | 0 | 0 | 0 | 0 | 0 | 0 | 0.35132 | 0
2032 | 3 | 27 | 20 | 0.35132 | 0 | 0 | 0 | 0 | 0 | 0 | 0 | 0.35132 | 0
2032 | 3 | 27 | 21 | 0.35132 | 0 | 0 | 0 | 0 | 0 | 0 | 0 | 0.35132 | 0
2032 | 3 | 27 | 22 | 0.35132 | 0 | 0 | 0 | 0 | 0 | 0 | 0 | 0.35132 | 0
2032 | 3 | 27 | 23 | 0.35132 | 0 | 0 | 0 | 0 | 0 | 0 | 0 | 0.35132 | 0
2032 | 3 | 27 | 24 | 0.35132 | 0 | 0 | 0 | 0 | 0 | 0 | 0 | 0.35132 | 0
2032 | 3 | 28 | 1 | 0.35132 | 0 | 0 | 0 | 0 | 0 | 0 | 0 | 0.35132 | 0
2032 | 3 | 28 | 2 | 0.35132 | 0 | 0 | 0 | 0 | 0 | 0 | 0 | 0.35132 | 0
2032 | 3 | 28 | 3 | 0.35132 | 0 | 0 | 0 | 0 | 0 | 0 | 0 | 0.35132 | 0
2032 | 3 | 28 | 4 | 0.35132 | 0 | 0 | 0 | 0 | 0 | 0 | 0 | 0.35132 | 0
2032 | 3 | 28 | 5 | 0.35132 | 0 | 0 | 0 | 0 | 0 | 0 | 0 | 0.35132 | 0
2032 | 3 | 28 | 6 | 0.35132 | 0 | 0 | 0 | 0 | 0 | 0 | 0 | 0.35132 | 0
2032 | 3 | 28 | 7 | 0.35132 | 0 | 0 | 0 | 0 | 0 | 0 | 0 | 0.35132 | 0
2032 | 3 | 28 | 8 | 0.35132 | 0 | 0 | 0 | 0 | 0 | 0 | 0 | 0.35132 | 0
2032 | 3 | 28 | 9 | 0.35132 | 0 | 0 | 0 | 0 | 0 | 0 | 0 | 0.35132 | 0
2032 | 3 | 28 | 10 | 0.35132 | 0 | 0 | 0 | 0 | 0 | 0 | 0 | 0.35132 | 0
2032 | 3 | 28 | 11 | 0.35132 | 0 | 0 | 0 | 0 | 0 | 0 | 0 | 0.35132 | 0
2032 | 3 | 28 | 12 | 0.35132 | 0 | 0 | 0 | 0 | 0 | 0 | 0 | 0.35132 | 0
2032 | 3 | 28 | 13 | 0.35132 | 0 | 0 | 0 | 0 | 0 | 0 | 0 | 0.35132 | 0
2032 | 3 | 28 | 14 | 0.35132 | 0 | 0 | 0 | 0 | 0 | 0 | 0 | 0.35132 | 0
2032 | 3 | 28 | 15 | 0.35132 | 0 | 0 | 0 | 0 | 0 | 0 | 0 | 0.35132 | 0
2032 | 3 | 28 | 16 | 0.35132 | 0 | 0 | 0 | 0 | 0 | 0 | 0 | 0.35132 | 0
2032 | 3 | 28 | 17 | 0.35132 | 0 | 0 | 0 | 0 | 0 | 0 | 0 | 0.35132 | 0
2032 | 3 | 28 | 18 | 0.35132 | 0 | 0 | 0 | 0 | 0 | 0 | 0 | 0.35132 | 0
2032 | 3 | 28 | 19 | 0.35132 | 0 | 0 | 0 | 0 | 0 | 0 | 0 | 0.35132 | 0
2032 | 3 | 28 | 20 | 0.35132 | 0 | 0 | 0 | 0 | 0 | 0 | 0 | 0.35132 | 0
2032 | 3 | 28 | 21 | 0.35132 | 0 | 0 | 0 | 0 | 0 | 0 | 0 | 0.35132 | 0
2032 | 3 | 28 | 22 | 0.35132 | 0 | 0 | 0 | 0 | 0 | 0 | 0 | 0.35132 | 0
2032 | 3 | 28 | 23 | 0.35132 | 0 | 0 | 0 | 0 | 0 | 0 | 0 | 0.35132 | 0
2032 | 3 | 28 | 24 | 0.35132 | 0 | 0 | 0 | 0 | 0 | 0 | 0 | 0.35132 | 0
2032 | 3 | 29 | 1 | 0.35132 | 0 | 0 | 0 | 0 | 0 | 0 | 0 | 0.35132 | 0
2032 | 3 | 29 | 2 | 0.35132 | 0 | 0 | 0 | 0 | 0 | 0 | 0 | 0.35132 | 0
2032 | 3 | 29 | 3 | 0.35132 | 0 | 0 | 0 | 0 | 0 | 0 | 0 | 0.35132 | 0
2032 | 3 | 29 | 4 | 0.35132 | 0 | 0 | 0 | 0 | 0 | 0 | 0 | 0.35132 | 0
2032 | 3 | 29 | 5 | 0.35132 | 0 | 0 | 0 | 0 | 0 | 0 | 0 | 0.35132 | 0
2032 | 3 | 29 | 6 | 0.35132 | 0 | 0 | 0 | 0 | 0 | 0 | 0 | 0.35132 | 0
2032 | 3 | 29 | 7 | 0.35132 | 0 | 0 | 0 | 0 | 0 | 0 | 0 | 0.35132 | 0
2032 | 3 | 29 | 8 | 0.35132 | 0 | 0 | 0 | 0 | 0 | 0 | 0 | 0.35132 | 0
2032 | 3 | 29 | 9 | 0.35132 | 0 | 0 | 0 | 0 | 0 | 0 | 0 | 0.35132 | 0
2032 | 3 | 29 | 10 | 0.35132 | 0 | 0 | 0 | 0 | 0 | 0 | 0 | 0.35132 | 0
2032 | 3 | 29 | 11 | 0.35132 | 0 | 0 | 0 | 0 | 0 | 0 | 0 | 0.35132 | 0
2032 | 3 | 29 | 12 | 0.35132 | 0 | 0 | 0 | 0 | 0 | 0 | 0 | 0.35132 | 0
2032 | 3 | 29 | 13 | 0.35132 | 0 | 0 | 0 | 0 | 0 | 0 | 0 | 0.35132 | 0
2032 | 3 | 29 | 14 | 0.35132 | 0 | 0 | 0 | 0 | 0 | 0 | 0 | 0.35132 | 0
2032 | 3 | 29 | 15 | 0.35132 | 0 | 0 | 0 | 0 | 0 | 0 | 0 | 0.35132 | 0
2032 | 3 | 29 | 16 | 0.35132 | 0 | 0 | 0 | 0 | 0 | 0 | 0 | 0.35132 | 0
2032 | 3 | 29 | 17 | 0.35132 | 0 | 0 | 0 | 0 | 0 | 0 | 0 | 0.35132 | 0
2032 | 3 | 29 | 18 | 0.35132 | 0 | 0 | 0 | 0 | 0 | 0 | 0 | 0.35132 | 0
2032 | 3 | 29 | 19 | 0.35132 | 0 | 0 | 0 | 0 | 0 | 0 | 0 | 0.35132 | 0
2032 | 3 | 29 | 20 | 0.35132 | 0 | 0 | 0 | 0 | 0 | 0 | 0 | 0.35132 | 0
2032 | 3 | 29 | 21 | 0.35132 | 0 | 0 | 0 | 0 | 0 | 0 | 0 | 0.35132 | 0
2032 | 3 | 29 | 22 | 0.35132 | 0 | 0 | 0 | 0 | 0 | 0 | 0 | 0.35132 | 0
2032 | 3 | 29 | 23 | 0.35132 | 0 | 0 | 0 | 0 | 0 | 0 | 0 | 0.35132 | 0
2032 | 3 | 29 | 24 | 0.35132 | 0 | 0 | 0 | 0 | 0 | 0 | 0 | 0.35132 | 0
2032 | 3 | 30 | 1 | 0.35132 | 0 | 0 | 0 | 0 | 0 | 0 | 0 | 0.35132 | 0
2032 | 3 | 30 | 2 | 0.35132 | 0 | 0 | 0 | 0 | 0 | 0 | 0 | 0.35132 | 0
2032 | 3 | 30 | 3 | 0.35132 | 0 | 0 | 0 | 0 | 0 | 0 | 0 | 0.35132 | 0
2032 | 3 | 30 | 4 | 0.35132 | 0 | 0 | 0 | 0 | 0 | 0 | 0 | 0.35132 | 0
2032 | 3 | 30 | 5 | 0.35132 | 0 | 0 | 0 | 0 | 0 | 0 | 0 | 0.35132 | 0
2032 | 3 | 30 | 6 | 0.35132 | 0 | 0 | 0 | 0 | 0 | 0 | 0 | 0.35132 | 0
2032 | 3 | 30 | 7 | 0.35132 | 0 | 0 | 0 | 0 | 0 | 0 | 0 | 0.35132 | 0
2032 | 3 | 30 | 8 | 0.35132 | 0 | 0 | 0 | 0 | 0 | 0 | 0 | 0.35132 | 0
2032 | 3 | 30 | 9 | 0.35132 | 0 | 0 | 0 | 0 | 0 | 0 | 0 | 0.35132 | 0
2032 | 3 | 30 | 10 | 0.35132 | 0 | 0 | 0 | 0 | 0 | 0 | 0 | 0.35132 | 0
2032 | 3 | 30 | 11 | 0.35132 | 0 | 0 | 0 | 0 | 0 | 0 | 0 | 0.35132 | 0
2032 | 3 | 30 | 12 | 0.35132 | 0 | 0 | 0 | 0 | 0 | 0 | 0 | 0.35132 | 0
2032 | 3 | 30 | 13 | 0.35132 | 0 | 0 | 0 | 0 | 0 | 0 | 0 | 0.35132 | 0
2032 | 3 | 30 | 14 | 0.35132 | 0 | 0 | 0 | 0 | 0 | 0 | 0 | 0.35132 | 0
2032 | 3 | 30 | 15 | 0.35132 | 0 | 0 | 0 | 0 | 0 | 0 | 0 | 0.35132 | 0
2032 | 3 | 30 | 16 | 0.35132 | 0 | 0 | 0 | 0 | 0 | 0 | 0 | 0.35132 | 0
2032 | 3 | 30 | 17 | 0.35132 | 0 | 0 | 0 | 0 | 0 | 0 | 0 | 0.35132 | 0
2032 | 3 | 30 | 18 | 0.35132 | 0 | 0 | 0 | 0 | 0 | 0 | 0 | 0.35132 | 0
2032 | 3 | 30 | 19 | 0.35132 | 0 | 0 | 0 | 0 | 0 | 0 | 0 | 0.35132 | 0
2032 | 3 | 30 | 20 | 0.35132 | 0 | 0 | 0 | 0 | 0 | 0 | 0 | 0.35132 | 0
2032 | 3 | 30 | 21 | 0.35132 | 0 | 0 | 0 | 0 | 0 | 0 | 0 | 0.35132 | 0
2032 | 3 | 30 | 22 | 0.35132 | 0 | 0 | 0 | 0 | 0 | 0 | 0 | 0.35132 | 0
2032 | 3 | 30 | 23 | 0.35132 | 0 | 0 | 0 | 0 | 0 | 0 | 0 | 0.35132 | 0
2032 | 3 | 30 | 24 | 0.35132 | 0 | 0 | 0 | 0 | 0 | 0 | 0 | 0.35132 | 0
2032 | 3 | 31 | 1 | 0.35132 | 0 | 0 | 0 | 0 | 0 | 0 | 0 | 0.35132 | 0
2032 | 3 | 31 | 2 | 0.35132 | 0 | 0 | 0 | 0 | 0 | 0 | 0 | 0.35132 | 0
2032 | 3 | 31 | 3 | 0.35132 | 0 | 0 | 0 | 0 | 0 | 0 | 0 | 0.35132 | 0
2032 | 3 | 31 | 4 | 0.35132 | 0 | 0 | 0 | 0 | 0 | 0 | 0 | 0.35132 | 0
2032 | 3 | 31 | 5 | 0.35132 | 0 | 0 | 0 | 0 | 0 | 0 | 0 | 0.35132 | 0
2032 | 3 | 31 | 6 | 0.35132 | 0 | 0 | 0 | 0 | 0 | 0 | 0 | 0.35132 | 0
2032 | 3 | 31 | 7 | 0.35132 | 0 | 0 | 0 | 0 | 0 | 0 | 0 | 0.35132 | 0
2032 | 3 | 31 | 8 | 0.35132 | 0 | 0 | 0 | 0 | 0 | 0 | 0 | 0.35132 | 0
2032 | 3 | 31 | 9 | 0.35132 | 0 | 0 | 0 | 0 | 0 | 0 | 0 | 0.35132 | 0
2032 | 3 | 31 | 10 | 0.35132 | 0 | 0 | 0 | 0 | 0 | 0 | 0 | 0.35132 | 0
2032 | 3 | 31 | 11 | 0.35132 | 0 | 0 | 0 | 0 | 0 | 0 | 0 | 0.35132 | 0
2032 | 3 | 31 | 12 | 0.35132 | 0 | 0 | 0 | 0 | 0 | 0 | 0 | 0.35132 | 0
2032 | 3 | 31 | 13 | 0.35132 | 0 | 0 | 0 | 0 | 0 | 0 | 0 | 0.35132 | 0
2032 | 3 | 31 | 14 | 0.35132 | 0 | 0 | 0 | 0 | 0 | 0 | 0 | 0.35132 | 0
2032 | 3 | 31 | 15 | 0.35132 | 0 | 0 | 0 | 0 | 0 | 0 | 0 | 0.35132 | 0
2032 | 3 | 31 | 16 | 0.35132 | 0 | 0 | 0 | 0 | 0 | 0 | 0 | 0.35132 | 0
2032 | 3 | 31 | 17 | 0.35132 | 0 | 0 | 0 | 0 | 0 | 0 | 0 | 0.35132 | 0
2032 | 3 | 31 | 18 | 0.35132 | 0 | 0 | 0 | 0 | 0 | 0 | 0 | 0.35132 | 0
2032 | 3 | 31 | 19 | 0.35132 | 0 | 0 | 0 | 0 | 0 | 0 | 0 | 0.35132 | 0
2032 | 3 | 31 | 20 | 0.35132 | 0 | 0 | 0 | 0 | 0 | 0 | 0 | 0.35132 | 0
2032 | 3 | 31 | 21 | 0.35132 | 0 | 0 | 0 | 0 | 0 | 0 | 0 | 0.35132 | 0
2032 | 3 | 31 | 22 | 0.35132 | 0 | 0 | 0 | 0 | 0 | 0 | 0 | 0.35132 | 0
2032 | 3 | 31 | 23 | 0.35132 | 0 | 0 | 0 | 0 | 0 | 0 | 0 | 0.35132 | 0
2032 | 3 | 31 | 24 | 0.35132 | 0 | 0 | 0 | 0 | 0 | 0 | 0 | 0.35132 | 0
2032 | 4 | 1 | 1 | 0.31124 | 0 | 0 | 0 | 0 | 0 | 0 | 0 | 0.31124 | 0
2032 | 4 | 1 | 2 | 0.31124 | 0 | 0 | 0 | 0 | 0 | 0 | 0 | 0.31124 | 0
2032 | 4 | 1 | 3 | 0.31124 | 0 | 0 | 0 | 0 | 0 | 0 | 0 | 0.31124 | 0
2032 | 4 | 1 | 4 | 0.31124 | 0 | 0 | 0 | 0 | 0 | 0 | 0 | 0.31124 | 0
2032 | 4 | 1 | 5 | 0.31124 | 0 | 0 | 0 | 0 | 0 | 0 | 0 | 0.31124 | 0
2032 | 4 | 1 | 6 | 0.31124 | 0 | 0 | 0 | 0 | 0 | 0 | 0 | 0.31124 | 0
2032 | 4 | 1 | 7 | 0.31124 | 0 | 0 | 0 | 0 | 0 | 0 | 0 | 0.31124 | 0
2032 | 4 | 1 | 8 | 0.31124 | 0 | 0 | 0 | 0 | 0 | 0 | 0 | 0.31124 | 0
2032 | 4 | 1 | 9 | 0.31124 | 0 | 0 | 0 | 0 | 0 | 0 | 0 | 0.31124 | 0
2032 | 4 | 1 | 10 | 0.31124 | 0 | 0 | 0 | 0 | 0 | 0 | 0 | 0.31124 | 0
2032 | 4 | 1 | 11 | 0.31124 | 0 | 0 | 0 | 0 | 0 | 0 | 0 | 0.31124 | 0
2032 | 4 | 1 | 12 | 0.31124 | 0 | 0 | 0 | 0 | 0 | 0 | 0 | 0.31124 | 0
2032 | 4 | 1 | 13 | 0.31124 | 0 | 0 | 0 | 0 | 0 | 0 | 0 | 0.31124 | 0
2032 | 4 | 1 | 14 | 0.31124 | 0 | 0 | 0 | 0 | 0 | 0 | 0 | 0.31124 | 0
2032 | 4 | 1 | 15 | 0.31124 | 0 | 0 | 0 | 0 | 0 | 0 | 0 | 0.31124 | 0
2032 | 4 | 1 | 16 | 0.31124 | 0 | 0 | 0 | 0 | 0 | 0 | 0 | 0.31124 | 0
2032 | 4 | 1 | 17 | 0.31124 | 0 | 0 | 0 | 0 | 0 | 0 | 0 | 0.31124 | 0
2032 | 4 | 1 | 18 | 0.31124 | 0 | 0 | 0 | 0 | 0 | 0 | 0 | 0.31124 | 0
2032 | 4 | 1 | 19 | 0.31124 | 0 | 0 | 0 | 0 | 0 | 0 | 0 | 0.31124 | 0
2032 | 4 | 1 | 20 | 0.31124 | 0 | 0 | 0 | 0 | 0 | 0 | 0 | 0.31124 | 0
2032 | 4 | 1 | 21 | 0.31124 | 0 | 0 | 0 | 0 | 0 | 0 | 0 | 0.31124 | 0
2032 | 4 | 1 | 22 | 0.31124 | 0 | 0 | 0 | 0 | 0 | 0 | 0 | 0.31124 | 0
2032 | 4 | 1 | 23 | 0.31124 | 0 | 0 | 0 | 0 | 0 | 0 | 0 | 0.31124 | 0
2032 | 4 | 1 | 24 | 0.31124 | 0 | 0 | 0 | 0 | 0 | 0 | 0 | 0.31124 | 0
2032 | 4 | 2 | 1 | 0.31124 | 0 | 0 | 0 | 0 | 0 | 0 | 0 | 0.31124 | 0
2032 | 4 | 2 | 2 | 0.31124 | 0 | 0 | 0 | 0 | 0 | 0 | 0 | 0.31124 | 0
2032 | 4 | 2 | 3 | 0.31124 | 0 | 0 | 0 | 0 | 0 | 0 | 0 | 0.31124 | 0
2032 | 4 | 2 | 4 | 0.31124 | 0 | 0 | 0 | 0 | 0 | 0 | 0 | 0.31124 | 0
2032 | 4 | 2 | 5 | 0.31124 | 0 | 0 | 0 | 0 | 0 | 0 | 0 | 0.31124 | 0
2032 | 4 | 2 | 6 | 0.31124 | 0 | 0 | 0 | 0 | 0 | 0 | 0 | 0.31124 | 0
2032 | 4 | 2 | 7 | 0.31124 | 0 | 0 | 0 | 0 | 0 | 0 | 0 | 0.31124 | 0
2032 | 4 | 2 | 8 | 0.31124 | 0 | 0 | 0 | 0 | 0 | 0 | 0 | 0.31124 | 0
2032 | 4 | 2 | 9 | 0.31124 | 0 | 0 | 0 | 0 | 0 | 0 | 0 | 0.31124 | 0
2032 | 4 | 2 | 10 | 0.31124 | 0 | 0 | 0 | 0 | 0 | 0 | 0 | 0.31124 | 0
2032 | 4 | 2 | 11 | 0.31124 | 0 | 0 | 0 | 0 | 0 | 0 | 0 | 0.31124 | 0
2032 | 4 | 2 | 12 | 0.31124 | 0 | 0 | 0 | 0 | 0 | 0 | 0 | 0.31124 | 0
2032 | 4 | 2 | 13 | 0.31124 | 0 | 0 | 0 | 0 | 0 | 0 | 0 | 0.31124 | 0
2032 | 4 | 2 | 14 | 0.31124 | 0 | 0 | 0 | 0 | 0 | 0 | 0 | 0.31124 | 0
2032 | 4 | 2 | 15 | 0.31124 | 0 | 0 | 0 | 0 | 0 | 0 | 0 | 0.31124 | 0
2032 | 4 | 2 | 16 | 0.31124 | 0 | 0 | 0 | 0 | 0 | 0 | 0 | 0.31124 | 0
2032 | 4 | 2 | 17 | 0.31124 | 0 | 0 | 0 | 0 | 0 | 0 | 0 | 0.31124 | 0
2032 | 4 | 2 | 18 | 0.31124 | 0 | 0 | 0 | 0 | 0 | 0 | 0 | 0.31124 | 0
2032 | 4 | 2 | 19 | 0.31124 | 0 | 0 | 0 | 0 | 0 | 0 | 0 | 0.31124 | 0
2032 | 4 | 2 | 20 | 0.31124 | 0 | 0 | 0 | 0 | 0 | 0 | 0 | 0.31124 | 0
2032 | 4 | 2 | 21 | 0.31124 | 0 | 0 | 0 | 0 | 0 | 0 | 0 | 0.31124 | 0
2032 | 4 | 2 | 22 | 0.31124 | 0 | 0 | 0 | 0 | 0 | 0 | 0 | 0.31124 | 0
2032 | 4 | 2 | 23 | 0.31124 | 0 | 0 | 0 | 0 | 0 | 0 | 0 | 0.31124 | 0
2032 | 4 | 2 | 24 | 0.31124 | 0 | 0 | 0 | 0 | 0 | 0 | 0 | 0.31124 | 0
2032 | 4 | 3 | 1 | 0.31124 | 0 | 0 | 0 | 0 | 0 | 0 | 0 | 0.31124 | 0
2032 | 4 | 3 | 2 | 0.31124 | 0 | 0 | 0 | 0 | 0 | 0 | 0 | 0.31124 | 0
2032 | 4 | 3 | 3 | 0.31124 | 0 | 0 | 0 | 0 | 0 | 0 | 0 | 0.31124 | 0
2032 | 4 | 3 | 4 | 0.31124 | 0 | 0 | 0 | 0 | 0 | 0 | 0 | 0.31124 | 0
2032 | 4 | 3 | 5 | 0.31124 | 0 | 0 | 0 | 0 | 0 | 0 | 0 | 0.31124 | 0
2032 | 4 | 3 | 6 | 0.31124 | 0 | 0 | 0 | 0 | 0 | 0 | 0 | 0.31124 | 0
2032 | 4 | 3 | 7 | 0.31124 | 0 | 0 | 0 | 0 | 0 | 0 | 0 | 0.31124 | 0
2032 | 4 | 3 | 8 | 0.31124 | 0 | 0 | 0 | 0 | 0 | 0 | 0 | 0.31124 | 0
2032 | 4 | 3 | 9 | 0.31124 | 0 | 0 | 0 | 0 | 0 | 0 | 0 | 0.31124 | 0
2032 | 4 | 3 | 10 | 0.31124 | 0 | 0 | 0 | 0 | 0 | 0 | 0 | 0.31124 | 0
2032 | 4 | 3 | 11 | 0.31124 | 0 | 0 | 0 | 0 | 0 | 0 | 0 | 0.31124 | 0
2032 | 4 | 3 | 12 | 0.31124 | 0 | 0 | 0 | 0 | 0 | 0 | 0 | 0.31124 | 0
2032 | 4 | 3 | 13 | 0.31124 | 0 | 0 | 0 | 0 | 0 | 0 | 0 | 0.31124 | 0
2032 | 4 | 3 | 14 | 0.31124 | 0 | 0 | 0 | 0 | 0 | 0 | 0 | 0.31124 | 0
2032 | 4 | 3 | 15 | 0.31124 | 0 | 0 | 0 | 0 | 0 | 0 | 0 | 0.31124 | 0
2032 | 4 | 3 | 16 | 0.31124 | 0 | 0 | 0 | 0 | 0 | 0 | 0 | 0.31124 | 0
2032 | 4 | 3 | 17 | 0.31124 | 0 | 0 | 0 | 0 | 0 | 0 | 0 | 0.31124 | 0
2032 | 4 | 3 | 18 | 0.31124 | 0 | 0 | 0 | 0 | 0 | 0 | 0 | 0.31124 | 0
2032 | 4 | 3 | 19 | 0.31124 | 0 | 0 | 0 | 0 | 0 | 0 | 0 | 0.31124 | 0
2032 | 4 | 3 | 20 | 0.31124 | 0 | 0 | 0 | 0 | 0 | 0 | 0 | 0.31124 | 0
2032 | 4 | 3 | 21 | 0.31124 | 0 | 0 | 0 | 0 | 0 | 0 | 0 | 0.31124 | 0
2032 | 4 | 3 | 22 | 0.31124 | 0 | 0 | 0 | 0 | 0 | 0 | 0 | 0.31124 | 0
2032 | 4 | 3 | 23 | 0.31124 | 0 | 0 | 0 | 0 | 0 | 0 | 0 | 0.31124 | 0
2032 | 4 | 3 | 24 | 0.31124 | 0 | 0 | 0 | 0 | 0 | 0 | 0 | 0.31124 | 0
2032 | 4 | 4 | 1 | 0.31124 | 0 | 0 | 0 | 0 | 0 | 0 | 0 | 0.31124 | 0
2032 | 4 | 4 | 2 | 0.31124 | 0 | 0 | 0 | 0 | 0 | 0 | 0 | 0.31124 | 0
2032 | 4 | 4 | 3 | 0.31124 | 0 | 0 | 0 | 0 | 0 | 0 | 0 | 0.31124 | 0
2032 | 4 | 4 | 4 | 0.31124 | 0 | 0 | 0 | 0 | 0 | 0 | 0 | 0.31124 | 0
2032 | 4 | 4 | 5 | 0.31124 | 0 | 0 | 0 | 0 | 0 | 0 | 0 | 0.31124 | 0
2032 | 4 | 4 | 6 | 0.31124 | 0 | 0 | 0 | 0 | 0 | 0 | 0 | 0.31124 | 0
2032 | 4 | 4 | 7 | 0.31124 | 0 | 0 | 0 | 0 | 0 | 0 | 0 | 0.31124 | 0
2032 | 4 | 4 | 8 | 0.31124 | 0 | 0 | 0 | 0 | 0 | 0 | 0 | 0.31124 | 0
2032 | 4 | 4 | 9 | 0.31124 | 0 | 0 | 0 | 0 | 0 | 0 | 0 | 0.31124 | 0
2032 | 4 | 4 | 10 | 0.31124 | 0 | 0 | 0 | 0 | 0 | 0 | 0 | 0.31124 | 0
2032 | 4 | 4 | 11 | 0.31124 | 0 | 0 | 0 | 0 | 0 | 0 | 0 | 0.31124 | 0
2032 | 4 | 4 | 12 | 0.31124 | 0 | 0 | 0 | 0 | 0 | 0 | 0 | 0.31124 | 0
2032 | 4 | 4 | 13 | 0.31124 | 0 | 0 | 0 | 0 | 0 | 0 | 0 | 0.31124 | 0
2032 | 4 | 4 | 14 | 0.31124 | 0 | 0 | 0 | 0 | 0 | 0 | 0 | 0.31124 | 0
2032 | 4 | 4 | 15 | 0.31124 | 0 | 0 | 0 | 0 | 0 | 0 | 0 | 0.31124 | 0
2032 | 4 | 4 | 16 | 0.31124 | 0 | 0 | 0 | 0 | 0 | 0 | 0 | 0.31124 | 0
2032 | 4 | 4 | 17 | 0.31124 | 0 | 0 | 0 | 0 | 0 | 0 | 0 | 0.31124 | 0
2032 | 4 | 4 | 18 | 0.31124 | 0 | 0 | 0 | 0 | 0 | 0 | 0 | 0.31124 | 0
2032 | 4 | 4 | 19 | 0.31124 | 0 | 0 | 0 | 0 | 0 | 0 | 0 | 0.31124 | 0
2032 | 4 | 4 | 20 | 0.31124 | 0 | 0 | 0 | 0 | 0 | 0 | 0 | 0.31124 | 0
2032 | 4 | 4 | 21 | 0.31124 | 0 | 0 | 0 | 0 | 0 | 0 | 0 | 0.31124 | 0
2032 | 4 | 4 | 22 | 0.31124 | 0 | 0 | 0 | 0 | 0 | 0 | 0 | 0.31124 | 0
2032 | 4 | 4 | 23 | 0.31124 | 0 | 0 | 0 | 0 | 0 | 0 | 0 | 0.31124 | 0
2032 | 4 | 4 | 24 | 0.31124 | 0 | 0 | 0 | 0 | 0 | 0 | 0 | 0.31124 | 0
2032 | 4 | 5 | 1 | 0.31124 | 0 | 0 | 0 | 0 | 0 | 0 | 0 | 0.31124 | 0
2032 | 4 | 5 | 2 | 0.31124 | 0 | 0 | 0 | 0 | 0 | 0 | 0 | 0.31124 | 0
2032 | 4 | 5 | 3 | 0.31124 | 0 | 0 | 0 | 0 | 0 | 0 | 0 | 0.31124 | 0
2032 | 4 | 5 | 4 | 0.31124 | 0 | 0 | 0 | 0 | 0 | 0 | 0 | 0.31124 | 0
2032 | 4 | 5 | 5 | 0.31124 | 0 | 0 | 0 | 0 | 0 | 0 | 0 | 0.31124 | 0
2032 | 4 | 5 | 6 | 0.31124 | 0 | 0 | 0 | 0 | 0 | 0 | 0 | 0.31124 | 0
2032 | 4 | 5 | 7 | 0.31124 | 0 | 0 | 0 | 0 | 0 | 0 | 0 | 0.31124 | 0
2032 | 4 | 5 | 8 | 0.31124 | 0 | 0 | 0 | 0 | 0 | 0 | 0 | 0.31124 | 0
2032 | 4 | 5 | 9 | 0.31124 | 0 | 0 | 0 | 0 | 0 | 0 | 0 | 0.31124 | 0
2032 | 4 | 5 | 10 | 0.31124 | 0 | 0 | 0 | 0 | 0 | 0 | 0 | 0.31124 | 0
2032 | 4 | 5 | 11 | 0.31124 | 0 | 0 | 0 | 0 | 0 | 0 | 0 | 0.31124 | 0
2032 | 4 | 5 | 12 | 0.31124 | 0 | 0 | 0 | 0 | 0 | 0 | 0 | 0.31124 | 0
2032 | 4 | 5 | 13 | 0.31124 | 0 | 0 | 0 | 0 | 0 | 0 | 0 | 0.31124 | 0
2032 | 4 | 5 | 14 | 0.31124 | 0 | 0 | 0 | 0 | 0 | 0 | 0 | 0.31124 | 0
2032 | 4 | 5 | 15 | 0.31124 | 0 | 0 | 0 | 0 | 0 | 0 | 0 | 0.31124 | 0
2032 | 4 | 5 | 16 | 0.31124 | 0 | 0 | 0 | 0 | 0 | 0 | 0 | 0.31124 | 0
2032 | 4 | 5 | 17 | 0.31124 | 0 | 0 | 0 | 0 | 0 | 0 | 0 | 0.31124 | 0
2032 | 4 | 5 | 18 | 0.31124 | 0 | 0 | 0 | 0 | 0 | 0 | 0 | 0.31124 | 0
2032 | 4 | 5 | 19 | 0.31124 | 0 | 0 | 0 | 0 | 0 | 0 | 0 | 0.31124 | 0
2032 | 4 | 5 | 20 | 0.31124 | 0 | 0 | 0 | 0 | 0 | 0 | 0 | 0.31124 | 0
2032 | 4 | 5 | 21 | 0.31124 | 0 | 0 | 0 | 0 | 0 | 0 | 0 | 0.31124 | 0
2032 | 4 | 5 | 22 | 0.31124 | 0 | 0 | 0 | 0 | 0 | 0 | 0 | 0.31124 | 0
2032 | 4 | 5 | 23 | 0.31124 | 0 | 0 | 0 | 0 | 0 | 0 | 0 | 0.31124 | 0
2032 | 4 | 5 | 24 | 0.31124 | 0 | 0 | 0 | 0 | 0 | 0 | 0 | 0.31124 | 0
2032 | 4 | 6 | 1 | 0.31124 | 0 | 0 | 0 | 0 | 0 | 0 | 0 | 0.31124 | 0
2032 | 4 | 6 | 2 | 0.31124 | 0 | 0 | 0 | 0 | 0 | 0 | 0 | 0.31124 | 0
2032 | 4 | 6 | 3 | 0.31124 | 0 | 0 | 0 | 0 | 0 | 0 | 0 | 0.31124 | 0
2032 | 4 | 6 | 4 | 0.31124 | 0 | 0 | 0 | 0 | 0 | 0 | 0 | 0.31124 | 0
2032 | 4 | 6 | 5 | 0.31124 | 0 | 0 | 0 | 0 | 0 | 0 | 0 | 0.31124 | 0
2032 | 4 | 6 | 6 | 0.31124 | 0 | 0 | 0 | 0 | 0 | 0 | 0 | 0.31124 | 0
2032 | 4 | 6 | 7 | 0.31124 | 0 | 0 | 0 | 0 | 0 | 0 | 0 | 0.31124 | 0
2032 | 4 | 6 | 8 | 0.31124 | 0 | 0 | 0 | 0 | 0 | 0 | 0 | 0.31124 | 0
2032 | 4 | 6 | 9 | 0.31124 | 0 | 0 | 0 | 0 | 0 | 0 | 0 | 0.31124 | 0
2032 | 4 | 6 | 10 | 0.31124 | 0 | 0 | 0 | 0 | 0 | 0 | 0 | 0.31124 | 0
2032 | 4 | 6 | 11 | 0.31124 | 0 | 0 | 0 | 0 | 0 | 0 | 0 | 0.31124 | 0
2032 | 4 | 6 | 12 | 0.31124 | 0 | 0 | 0 | 0 | 0 | 0 | 0 | 0.31124 | 0
2032 | 4 | 6 | 13 | 0.31124 | 0 | 0 | 0 | 0 | 0 | 0 | 0 | 0.31124 | 0
2032 | 4 | 6 | 14 | 0.31124 | 0 | 0 | 0 | 0 | 0 | 0 | 0 | 0.31124 | 0
2032 | 4 | 6 | 15 | 0.31124 | 0 | 0 | 0 | 0 | 0 | 0 | 0 | 0.31124 | 0
2032 | 4 | 6 | 16 | 0.31124 | 0 | 0 | 0 | 0 | 0 | 0 | 0 | 0.31124 | 0
2032 | 4 | 6 | 17 | 0.31124 | 0 | 0 | 0 | 0 | 0 | 0 | 0 | 0.31124 | 0
2032 | 4 | 6 | 18 | 0.31124 | 0 | 0 | 0 | 0 | 0 | 0 | 0 | 0.31124 | 0
2032 | 4 | 6 | 19 | 0.31124 | 0 | 0 | 0 | 0 | 0 | 0 | 0 | 0.31124 | 0
2032 | 4 | 6 | 20 | 0.31124 | 0 | 0 | 0 | 0 | 0 | 0 | 0 | 0.31124 | 0
2032 | 4 | 6 | 21 | 0.31124 | 0 | 0 | 0 | 0 | 0 | 0 | 0 | 0.31124 | 0
2032 | 4 | 6 | 22 | 0.31124 | 0 | 0 | 0 | 0 | 0 | 0 | 0 | 0.31124 | 0
2032 | 4 | 6 | 23 | 0.31124 | 0 | 0 | 0 | 0 | 0 | 0 | 0 | 0.31124 | 0
2032 | 4 | 6 | 24 | 0.31124 | 0 | 0 | 0 | 0 | 0 | 0 | 0 | 0.31124 | 0
2032 | 4 | 7 | 1 | 0.31124 | 0 | 0 | 0 | 0 | 0 | 0 | 0 | 0.31124 | 0
2032 | 4 | 7 | 2 | 0.31124 | 0 | 0 | 0 | 0 | 0 | 0 | 0 | 0.31124 | 0
2032 | 4 | 7 | 3 | 0.31124 | 0 | 0 | 0 | 0 | 0 | 0 | 0 | 0.31124 | 0
2032 | 4 | 7 | 4 | 0.31124 | 0 | 0 | 0 | 0 | 0 | 0 | 0 | 0.31124 | 0
2032 | 4 | 7 | 5 | 0.31124 | 0 | 0 | 0 | 0 | 0 | 0 | 0 | 0.31124 | 0
2032 | 4 | 7 | 6 | 0.31124 | 0 | 0 | 0 | 0 | 0 | 0 | 0 | 0.31124 | 0
2032 | 4 | 7 | 7 | 0.31124 | 0 | 0 | 0 | 0 | 0 | 0 | 0 | 0.31124 | 0
2032 | 4 | 7 | 8 | 0.31124 | 0 | 0 | 0 | 0 | 0 | 0 | 0 | 0.31124 | 0
2032 | 4 | 7 | 9 | 0.31124 | 0 | 0 | 0 | 0 | 0 | 0 | 0 | 0.31124 | 0
2032 | 4 | 7 | 10 | 0.31124 | 0 | 0 | 0 | 0 | 0 | 0 | 0 | 0.31124 | 0
2032 | 4 | 7 | 11 | 0.31124 | 0 | 0 | 0 | 0 | 0 | 0 | 0 | 0.31124 | 0
2032 | 4 | 7 | 12 | 0.31124 | 0 | 0 | 0 | 0 | 0 | 0 | 0 | 0.31124 | 0
2032 | 4 | 7 | 13 | 0.31124 | 0 | 0 | 0 | 0 | 0 | 0 | 0 | 0.31124 | 0
2032 | 4 | 7 | 14 | 0.31124 | 0 | 0 | 0 | 0 | 0 | 0 | 0 | 0.31124 | 0
2032 | 4 | 7 | 15 | 0.31124 | 0 | 0 | 0 | 0 | 0 | 0 | 0 | 0.31124 | 0
2032 | 4 | 7 | 16 | 0.31124 | 0 | 0 | 0 | 0 | 0 | 0 | 0 | 0.31124 | 0
2032 | 4 | 7 | 17 | 0.31124 | 0 | 0 | 0 | 0 | 0 | 0 | 0 | 0.31124 | 0
2032 | 4 | 7 | 18 | 0.31124 | 0 | 0 | 0 | 0 | 0 | 0 | 0 | 0.31124 | 0
2032 | 4 | 7 | 19 | 0.31124 | 0 | 0 | 0 | 0 | 0 | 0 | 0 | 0.31124 | 0
2032 | 4 | 7 | 20 | 0.31124 | 0 | 0 | 0 | 0 | 0 | 0 | 0 | 0.31124 | 0
2032 | 4 | 7 | 21 | 0.31124 | 0 | 0 | 0 | 0 | 0 | 0 | 0 | 0.31124 | 0
2032 | 4 | 7 | 22 | 0.31124 | 0 | 0 | 0 | 0 | 0 | 0 | 0 | 0.31124 | 0
2032 | 4 | 7 | 23 | 0.31124 | 0 | 0 | 0 | 0 | 0 | 0 | 0 | 0.31124 | 0
2032 | 4 | 7 | 24 | 0.31124 | 0 | 0 | 0 | 0 | 0 | 0 | 0 | 0.31124 | 0
2032 | 4 | 8 | 1 | 0.31124 | 0 | 0 | 0 | 0 | 0 | 0 | 0 | 0.31124 | 0
2032 | 4 | 8 | 2 | 0.31124 | 0 | 0 | 0 | 0 | 0 | 0 | 0 | 0.31124 | 0
2032 | 4 | 8 | 3 | 0.31124 | 0 | 0 | 0 | 0 | 0 | 0 | 0 | 0.31124 | 0
2032 | 4 | 8 | 4 | 0.31124 | 0 | 0 | 0 | 0 | 0 | 0 | 0 | 0.31124 | 0
2032 | 4 | 8 | 5 | 0.31124 | 0 | 0 | 0 | 0 | 0 | 0 | 0 | 0.31124 | 0
2032 | 4 | 8 | 6 | 0.31124 | 0 | 0 | 0 | 0 | 0 | 0 | 0 | 0.31124 | 0
2032 | 4 | 8 | 7 | 0.31124 | 0 | 0 | 0 | 0 | 0 | 0 | 0 | 0.31124 | 0
2032 | 4 | 8 | 8 | 0.31124 | 0 | 0 | 0 | 0 | 0 | 0 | 0 | 0.31124 | 0
2032 | 4 | 8 | 9 | 0.31124 | 0 | 0 | 0 | 0 | 0 | 0 | 0 | 0.31124 | 0
2032 | 4 | 8 | 10 | 0.31124 | 0 | 0 | 0 | 0 | 0 | 0 | 0 | 0.31124 | 0
2032 | 4 | 8 | 11 | 0.31124 | 0 | 0 | 0 | 0 | 0 | 0 | 0 | 0.31124 | 0
2032 | 4 | 8 | 12 | 0.31124 | 0 | 0 | 0 | 0 | 0 | 0 | 0 | 0.31124 | 0
2032 | 4 | 8 | 13 | 0.31124 | 0 | 0 | 0 | 0 | 0 | 0 | 0 | 0.31124 | 0
2032 | 4 | 8 | 14 | 0.31124 | 0 | 0 | 0 | 0 | 0 | 0 | 0 | 0.31124 | 0
2032 | 4 | 8 | 15 | 0.31124 | 0 | 0 | 0 | 0 | 0 | 0 | 0 | 0.31124 | 0
2032 | 4 | 8 | 16 | 0.31124 | 0 | 0 | 0 | 0 | 0 | 0 | 0 | 0.31124 | 0
2032 | 4 | 8 | 17 | 0.31124 | 0 | 0 | 0 | 0 | 0 | 0 | 0 | 0.31124 | 0
2032 | 4 | 8 | 18 | 0.31124 | 0 | 0 | 0 | 0 | 0 | 0 | 0 | 0.31124 | 0
2032 | 4 | 8 | 19 | 0.31124 | 0 | 0 | 0 | 0 | 0 | 0 | 0 | 0.31124 | 0
2032 | 4 | 8 | 20 | 0.31124 | 0 | 0 | 0 | 0 | 0 | 0 | 0 | 0.31124 | 0
2032 | 4 | 8 | 21 | 0.31124 | 0 | 0 | 0 | 0 | 0 | 0 | 0 | 0.31124 | 0
2032 | 4 | 8 | 22 | 0.31124 | 0 | 0 | 0 | 0 | 0 | 0 | 0 | 0.31124 | 0
2032 | 4 | 8 | 23 | 0.31124 | 0 | 0 | 0 | 0 | 0 | 0 | 0 | 0.31124 | 0
2032 | 4 | 8 | 24 | 0.31124 | 0 | 0 | 0 | 0 | 0 | 0 | 0 | 0.31124 | 0
2032 | 4 | 9 | 1 | 0.31124 | 0 | 0 | 0 | 0 | 0 | 0 | 0 | 0.31124 | 0
2032 | 4 | 9 | 2 | 0.31124 | 0 | 0 | 0 | 0 | 0 | 0 | 0 | 0.31124 | 0
2032 | 4 | 9 | 3 | 0.31124 | 0 | 0 | 0 | 0 | 0 | 0 | 0 | 0.31124 | 0
2032 | 4 | 9 | 4 | 0.31124 | 0 | 0 | 0 | 0 | 0 | 0 | 0 | 0.31124 | 0
2032 | 4 | 9 | 5 | 0.31124 | 0 | 0 | 0 | 0 | 0 | 0 | 0 | 0.31124 | 0
2032 | 4 | 9 | 6 | 0.31124 | 0 | 0 | 0 | 0 | 0 | 0 | 0 | 0.31124 | 0
2032 | 4 | 9 | 7 | 0.31124 | 0 | 0 | 0 | 0 | 0 | 0 | 0 | 0.31124 | 0
2032 | 4 | 9 | 8 | 0.31124 | 0 | 0 | 0 | 0 | 0 | 0 | 0 | 0.31124 | 0
2032 | 4 | 9 | 9 | 0.31124 | 0 | 0 | 0 | 0 | 0 | 0 | 0 | 0.31124 | 0
2032 | 4 | 9 | 10 | 0.31124 | 0 | 0 | 0 | 0 | 0 | 0 | 0 | 0.31124 | 0
2032 | 4 | 9 | 11 | 0.31124 | 0 | 0 | 0 | 0 | 0 | 0 | 0 | 0.31124 | 0
2032 | 4 | 9 | 12 | 0.31124 | 0 | 0 | 0 | 0 | 0 | 0 | 0 | 0.31124 | 0
2032 | 4 | 9 | 13 | 0.31124 | 0 | 0 | 0 | 0 | 0 | 0 | 0 | 0.31124 | 0
2032 | 4 | 9 | 14 | 0.31124 | 0 | 0 | 0 | 0 | 0 | 0 | 0 | 0.31124 | 0
2032 | 4 | 9 | 15 | 0.31124 | 0 | 0 | 0 | 0 | 0 | 0 | 0 | 0.31124 | 0
2032 | 4 | 9 | 16 | 0.31124 | 0 | 0 | 0 | 0 | 0 | 0 | 0 | 0.31124 | 0
2032 | 4 | 9 | 17 | 0.31124 | 0 | 0 | 0 | 0 | 0 | 0 | 0 | 0.31124 | 0
2032 | 4 | 9 | 18 | 0.31124 | 0 | 0 | 0 | 0 | 0 | 0 | 0 | 0.31124 | 0
2032 | 4 | 9 | 19 | 0.31124 | 0 | 0 | 0 | 0 | 0 | 0 | 0 | 0.31124 | 0
2032 | 4 | 9 | 20 | 0.31124 | 0 | 0 | 0 | 0 | 0 | 0 | 0 | 0.31124 | 0
2032 | 4 | 9 | 21 | 0.31124 | 0 | 0 | 0 | 0 | 0 | 0 | 0 | 0.31124 | 0
2032 | 4 | 9 | 22 | 0.31124 | 0 | 0 | 0 | 0 | 0 | 0 | 0 | 0.31124 | 0
2032 | 4 | 9 | 23 | 0.31124 | 0 | 0 | 0 | 0 | 0 | 0 | 0 | 0.31124 | 0
2032 | 4 | 9 | 24 | 0.31124 | 0 | 0 | 0 | 0 | 0 | 0 | 0 | 0.31124 | 0
2032 | 4 | 10 | 1 | 0.31124 | 0 | 0 | 0 | 0 | 0 | 0 | 0 | 0.31124 | 0
2032 | 4 | 10 | 2 | 0.31124 | 0 | 0 | 0 | 0 | 0 | 0 | 0 | 0.31124 | 0
2032 | 4 | 10 | 3 | 0.31124 | 0 | 0 | 0 | 0 | 0 | 0 | 0 | 0.31124 | 0
2032 | 4 | 10 | 4 | 0.31124 | 0 | 0 | 0 | 0 | 0 | 0 | 0 | 0.31124 | 0
2032 | 4 | 10 | 5 | 0.31124 | 0 | 0 | 0 | 0 | 0 | 0 | 0 | 0.31124 | 0
2032 | 4 | 10 | 6 | 0.31124 | 0 | 0 | 0 | 0 | 0 | 0 | 0 | 0.31124 | 0
2032 | 4 | 10 | 7 | 0.31124 | 0 | 0 | 0 | 0 | 0 | 0 | 0 | 0.31124 | 0
2032 | 4 | 10 | 8 | 0.31124 | 0 | 0 | 0 | 0 | 0 | 0 | 0 | 0.31124 | 0
2032 | 4 | 10 | 9 | 0.31124 | 0 | 0 | 0 | 0 | 0 | 0 | 0 | 0.31124 | 0
2032 | 4 | 10 | 10 | 0.31124 | 0 | 0 | 0 | 0 | 0 | 0 | 0 | 0.31124 | 0
2032 | 4 | 10 | 11 | 0.31124 | 0 | 0 | 0 | 0 | 0 | 0 | 0 | 0.31124 | 0
2032 | 4 | 10 | 12 | 0.31124 | 0 | 0 | 0 | 0 | 0 | 0 | 0 | 0.31124 | 0
2032 | 4 | 10 | 13 | 0.31124 | 0 | 0 | 0 | 0 | 0 | 0 | 0 | 0.31124 | 0
2032 | 4 | 10 | 14 | 0.31124 | 0 | 0 | 0 | 0 | 0 | 0 | 0 | 0.31124 | 0
2032 | 4 | 10 | 15 | 0.31124 | 0 | 0 | 0 | 0 | 0 | 0 | 0 | 0.31124 | 0
2032 | 4 | 10 | 16 | 0.31124 | 0 | 0 | 0 | 0 | 0 | 0 | 0 | 0.31124 | 0
2032 | 4 | 10 | 17 | 0.31124 | 0 | 0 | 0 | 0 | 0 | 0 | 0 | 0.31124 | 0
2032 | 4 | 10 | 18 | 0.31124 | 0 | 0 | 0 | 0 | 0 | 0 | 0 | 0.31124 | 0
2032 | 4 | 10 | 19 | 0.31124 | 0 | 0 | 0 | 0 | 0 | 0 | 0 | 0.31124 | 0
2032 | 4 | 10 | 20 | 0.31124 | 0 | 0 | 0 | 0 | 0 | 0 | 0 | 0.31124 | 0
2032 | 4 | 10 | 21 | 0.31124 | 0 | 0 | 0 | 0 | 0 | 0 | 0 | 0.31124 | 0
2032 | 4 | 10 | 22 | 0.31124 | 0 | 0 | 0 | 0 | 0 | 0 | 0 | 0.31124 | 0
2032 | 4 | 10 | 23 | 0.31124 | 0 | 0 | 0 | 0 | 0 | 0 | 0 | 0.31124 | 0
2032 | 4 | 10 | 24 | 0.31124 | 0 | 0 | 0 | 0 | 0 | 0 | 0 | 0.31124 | 0
2032 | 4 | 11 | 1 | 0.31124 | 0 | 0 | 0 | 0 | 0 | 0 | 0 | 0.31124 | 0
2032 | 4 | 11 | 2 | 0.31124 | 0 | 0 | 0 | 0 | 0 | 0 | 0 | 0.31124 | 0
2032 | 4 | 11 | 3 | 0.31124 | 0 | 0 | 0 | 0 | 0 | 0 | 0 | 0.31124 | 0
2032 | 4 | 11 | 4 | 0.31124 | 0 | 0 | 0 | 0 | 0 | 0 | 0 | 0.31124 | 0
2032 | 4 | 11 | 5 | 0.31124 | 0 | 0 | 0 | 0 | 0 | 0 | 0 | 0.31124 | 0
2032 | 4 | 11 | 6 | 0.31124 | 0 | 0 | 0 | 0 | 0 | 0 | 0 | 0.31124 | 0
2032 | 4 | 11 | 7 | 0.31124 | 0 | 0 | 0 | 0 | 0 | 0 | 0 | 0.31124 | 0
2032 | 4 | 11 | 8 | 0.31124 | 0 | 0 | 0 | 0 | 0 | 0 | 0 | 0.31124 | 0
2032 | 4 | 11 | 9 | 0.31124 | 0 | 0 | 0 | 0 | 0 | 0 | 0 | 0.31124 | 0
2032 | 4 | 11 | 10 | 0.31124 | 0 | 0 | 0 | 0 | 0 | 0 | 0 | 0.31124 | 0
2032 | 4 | 11 | 11 | 0.31124 | 0 | 0 | 0 | 0 | 0 | 0 | 0 | 0.31124 | 0
2032 | 4 | 11 | 12 | 0.31124 | 0 | 0 | 0 | 0 | 0 | 0 | 0 | 0.31124 | 0
2032 | 4 | 11 | 13 | 0.31124 | 0 | 0 | 0 | 0 | 0 | 0 | 0 | 0.31124 | 0
2032 | 4 | 11 | 14 | 0.31124 | 0 | 0 | 0 | 0 | 0 | 0 | 0 | 0.31124 | 0
2032 | 4 | 11 | 15 | 0.31124 | 0 | 0 | 0 | 0 | 0 | 0 | 0 | 0.31124 | 0
2032 | 4 | 11 | 16 | 0.31124 | 0 | 0 | 0 | 0 | 0 | 0 | 0 | 0.31124 | 0
2032 | 4 | 11 | 17 | 0.31124 | 0 | 0 | 0 | 0 | 0 | 0 | 0 | 0.31124 | 0
2032 | 4 | 11 | 18 | 0.31124 | 0 | 0 | 0 | 0 | 0 | 0 | 0 | 0.31124 | 0
2032 | 4 | 11 | 19 | 0.31124 | 0 | 0 | 0 | 0 | 0 | 0 | 0 | 0.31124 | 0
2032 | 4 | 11 | 20 | 0.31124 | 0 | 0 | 0 | 0 | 0 | 0 | 0 | 0.31124 | 0
2032 | 4 | 11 | 21 | 0.31124 | 0 | 0 | 0 | 0 | 0 | 0 | 0 | 0.31124 | 0
2032 | 4 | 11 | 22 | 0.31124 | 0 | 0 | 0 | 0 | 0 | 0 | 0 | 0.31124 | 0
2032 | 4 | 11 | 23 | 0.31124 | 0 | 0 | 0 | 0 | 0 | 0 | 0 | 0.31124 | 0
2032 | 4 | 11 | 24 | 0.31124 | 0 | 0 | 0 | 0 | 0 | 0 | 0 | 0.31124 | 0
2032 | 4 | 12 | 1 | 0.31124 | 0 | 0 | 0 | 0 | 0 | 0 | 0 | 0.31124 | 0
2032 | 4 | 12 | 2 | 0.31124 | 0 | 0 | 0 | 0 | 0 | 0 | 0 | 0.31124 | 0
2032 | 4 | 12 | 3 | 0.31124 | 0 | 0 | 0 | 0 | 0 | 0 | 0 | 0.31124 | 0
2032 | 4 | 12 | 4 | 0.31124 | 0 | 0 | 0 | 0 | 0 | 0 | 0 | 0.31124 | 0
2032 | 4 | 12 | 5 | 0.31124 | 0 | 0 | 0 | 0 | 0 | 0 | 0 | 0.31124 | 0
2032 | 4 | 12 | 6 | 0.31124 | 0 | 0 | 0 | 0 | 0 | 0 | 0 | 0.31124 | 0
2032 | 4 | 12 | 7 | 0.31124 | 0 | 0 | 0 | 0 | 0 | 0 | 0 | 0.31124 | 0
2032 | 4 | 12 | 8 | 0.31124 | 0 | 0 | 0 | 0 | 0 | 0 | 0 | 0.31124 | 0
2032 | 4 | 12 | 9 | 0.31124 | 0 | 0 | 0 | 0 | 0 | 0 | 0 | 0.31124 | 0
2032 | 4 | 12 | 10 | 0.31124 | 0 | 0 | 0 | 0 | 0 | 0 | 0 | 0.31124 | 0
2032 | 4 | 12 | 11 | 0.31124 | 0 | 0 | 0 | 0 | 0 | 0 | 0 | 0.31124 | 0
2032 | 4 | 12 | 12 | 0.31124 | 0 | 0 | 0 | 0 | 0 | 0 | 0 | 0.31124 | 0
2032 | 4 | 12 | 13 | 0.31124 | 0 | 0 | 0 | 0 | 0 | 0 | 0 | 0.31124 | 0
2032 | 4 | 12 | 14 | 0.31124 | 0 | 0 | 0 | 0 | 0 | 0 | 0 | 0.31124 | 0
2032 | 4 | 12 | 15 | 0.31124 | 0 | 0 | 0 | 0 | 0 | 0 | 0 | 0.31124 | 0
2032 | 4 | 12 | 16 | 0.31124 | 0 | 0 | 0 | 0 | 0 | 0 | 0 | 0.31124 | 0
2032 | 4 | 12 | 17 | 0.31124 | 0 | 0 | 0 | 0 | 0 | 0 | 0 | 0.31124 | 0
2032 | 4 | 12 | 18 | 0.31124 | 0 | 0 | 0 | 0 | 0 | 0 | 0 | 0.31124 | 0
2032 | 4 | 12 | 19 | 0.31124 | 0 | 0 | 0 | 0 | 0 | 0 | 0 | 0.31124 | 0
2032 | 4 | 12 | 20 | 0.31124 | 0 | 0 | 0 | 0 | 0 | 0 | 0 | 0.31124 | 0
2032 | 4 | 12 | 21 | 0.31124 | 0 | 0 | 0 | 0 | 0 | 0 | 0 | 0.31124 | 0
2032 | 4 | 12 | 22 | 0.31124 | 0 | 0 | 0 | 0 | 0 | 0 | 0 | 0.31124 | 0
2032 | 4 | 12 | 23 | 0.31124 | 0 | 0 | 0 | 0 | 0 | 0 | 0 | 0.31124 | 0
2032 | 4 | 12 | 24 | 0.31124 | 0 | 0 | 0 | 0 | 0 | 0 | 0 | 0.31124 | 0
2032 | 4 | 13 | 1 | 0.31124 | 0 | 0 | 0 | 0 | 0 | 0 | 0 | 0.31124 | 0
2032 | 4 | 13 | 2 | 0.31124 | 0 | 0 | 0 | 0 | 0 | 0 | 0 | 0.31124 | 0
2032 | 4 | 13 | 3 | 0.31124 | 0 | 0 | 0 | 0 | 0 | 0 | 0 | 0.31124 | 0
2032 | 4 | 13 | 4 | 0.31124 | 0 | 0 | 0 | 0 | 0 | 0 | 0 | 0.31124 | 0
2032 | 4 | 13 | 5 | 0.31124 | 0 | 0 | 0 | 0 | 0 | 0 | 0 | 0.31124 | 0
2032 | 4 | 13 | 6 | 0.31124 | 0 | 0 | 0 | 0 | 0 | 0 | 0 | 0.31124 | 0
2032 | 4 | 13 | 7 | 0.31124 | 0 | 0 | 0 | 0 | 0 | 0 | 0 | 0.31124 | 0
2032 | 4 | 13 | 8 | 0.31124 | 0 | 0 | 0 | 0 | 0 | 0 | 0 | 0.31124 | 0
2032 | 4 | 13 | 9 | 0.31124 | 0 | 0 | 0 | 0 | 0 | 0 | 0 | 0.31124 | 0
2032 | 4 | 13 | 10 | 0.31124 | 0 | 0 | 0 | 0 | 0 | 0 | 0 | 0.31124 | 0
2032 | 4 | 13 | 11 | 0.31124 | 0 | 0 | 0 | 0 | 0 | 0 | 0 | 0.31124 | 0
2032 | 4 | 13 | 12 | 0.31124 | 0 | 0 | 0 | 0 | 0 | 0 | 0 | 0.31124 | 0
2032 | 4 | 13 | 13 | 0.31124 | 0 | 0 | 0 | 0 | 0 | 0 | 0 | 0.31124 | 0
2032 | 4 | 13 | 14 | 0.31124 | 0 | 0 | 0 | 0 | 0 | 0 | 0 | 0.31124 | 0
2032 | 4 | 13 | 15 | 0.31124 | 0 | 0 | 0 | 0 | 0 | 0 | 0 | 0.31124 | 0
2032 | 4 | 13 | 16 | 0.31124 | 0 | 0 | 0 | 0 | 0 | 0 | 0 | 0.31124 | 0
2032 | 4 | 13 | 17 | 0.31124 | 0 | 0 | 0 | 0 | 0 | 0 | 0 | 0.31124 | 0
2032 | 4 | 13 | 18 | 0.31124 | 0 | 0 | 0 | 0 | 0 | 0 | 0 | 0.31124 | 0
2032 | 4 | 13 | 19 | 0.31124 | 0 | 0 | 0 | 0 | 0 | 0 | 0 | 0.31124 | 0
2032 | 4 | 13 | 20 | 0.31124 | 0 | 0 | 0 | 0 | 0 | 0 | 0 | 0.31124 | 0
2032 | 4 | 13 | 21 | 0.31124 | 0 | 0 | 0 | 0 | 0 | 0 | 0 | 0.31124 | 0
2032 | 4 | 13 | 22 | 0.31124 | 0 | 0 | 0 | 0 | 0 | 0 | 0 | 0.31124 | 0
2032 | 4 | 13 | 23 | 0.31124 | 0 | 0 | 0 | 0 | 0 | 0 | 0 | 0.31124 | 0
2032 | 4 | 13 | 24 | 0.31124 | 0 | 0 | 0 | 0 | 0 | 0 | 0 | 0.31124 | 0
2032 | 4 | 14 | 1 | 0.31124 | 0 | 0 | 0 | 0 | 0 | 0 | 0 | 0.31124 | 0
2032 | 4 | 14 | 2 | 0.31124 | 0 | 0 | 0 | 0 | 0 | 0 | 0 | 0.31124 | 0
2032 | 4 | 14 | 3 | 0.31124 | 0 | 0 | 0 | 0 | 0 | 0 | 0 | 0.31124 | 0
2032 | 4 | 14 | 4 | 0.31124 | 0 | 0 | 0 | 0 | 0 | 0 | 0 | 0.31124 | 0
2032 | 4 | 14 | 5 | 0.31124 | 0 | 0 | 0 | 0 | 0 | 0 | 0 | 0.31124 | 0
2032 | 4 | 14 | 6 | 0.31124 | 0 | 0 | 0 | 0 | 0 | 0 | 0 | 0.31124 | 0
2032 | 4 | 14 | 7 | 0.31124 | 0 | 0 | 0 | 0 | 0 | 0 | 0 | 0.31124 | 0
2032 | 4 | 14 | 8 | 0.31124 | 0 | 0 | 0 | 0 | 0 | 0 | 0 | 0.31124 | 0
2032 | 4 | 14 | 9 | 0.31124 | 0 | 0 | 0 | 0 | 0 | 0 | 0 | 0.31124 | 0
2032 | 4 | 14 | 10 | 0.31124 | 0 | 0 | 0 | 0 | 0 | 0 | 0 | 0.31124 | 0
2032 | 4 | 14 | 11 | 0.31124 | 0 | 0 | 0 | 0 | 0 | 0 | 0 | 0.31124 | 0
2032 | 4 | 14 | 12 | 0.31124 | 0 | 0 | 0 | 0 | 0 | 0 | 0 | 0.31124 | 0
2032 | 4 | 14 | 13 | 0.31124 | 0 | 0 | 0 | 0 | 0 | 0 | 0 | 0.31124 | 0
2032 | 4 | 14 | 14 | 0.31124 | 0 | 0 | 0 | 0 | 0 | 0 | 0 | 0.31124 | 0
2032 | 4 | 14 | 15 | 0.31124 | 0 | 0 | 0 | 0 | 0 | 0 | 0 | 0.31124 | 0
2032 | 4 | 14 | 16 | 0.31124 | 0 | 0 | 0 | 0 | 0 | 0 | 0 | 0.31124 | 0
2032 | 4 | 14 | 17 | 0.31124 | 0 | 0 | 0 | 0 | 0 | 0 | 0 | 0.31124 | 0
2032 | 4 | 14 | 18 | 0.31124 | 0 | 0 | 0 | 0 | 0 | 0 | 0 | 0.31124 | 0
2032 | 4 | 14 | 19 | 0.31124 | 0 | 0 | 0 | 0 | 0 | 0 | 0 | 0.31124 | 0
2032 | 4 | 14 | 20 | 0.31124 | 0 | 0 | 0 | 0 | 0 | 0 | 0 | 0.31124 | 0
2032 | 4 | 14 | 21 | 0.31124 | 0 | 0 | 0 | 0 | 0 | 0 | 0 | 0.31124 | 0
2032 | 4 | 14 | 22 | 0.31124 | 0 | 0 | 0 | 0 | 0 | 0 | 0 | 0.31124 | 0
2032 | 4 | 14 | 23 | 0.31124 | 0 | 0 | 0 | 0 | 0 | 0 | 0 | 0.31124 | 0
2032 | 4 | 14 | 24 | 0.31124 | 0 | 0 | 0 | 0 | 0 | 0 | 0 | 0.31124 | 0
2032 | 4 | 15 | 1 | 0.31124 | 0 | 0 | 0 | 0 | 0 | 0 | 0 | 0.31124 | 0
2032 | 4 | 15 | 2 | 0.31124 | 0 | 0 | 0 | 0 | 0 | 0 | 0 | 0.31124 | 0
2032 | 4 | 15 | 3 | 0.31124 | 0 | 0 | 0 | 0 | 0 | 0 | 0 | 0.31124 | 0
2032 | 4 | 15 | 4 | 0.31124 | 0 | 0 | 0 | 0 | 0 | 0 | 0 | 0.31124 | 0
2032 | 4 | 15 | 5 | 0.31124 | 0 | 0 | 0 | 0 | 0 | 0 | 0 | 0.31124 | 0
2032 | 4 | 15 | 6 | 0.31124 | 0 | 0 | 0 | 0 | 0 | 0 | 0 | 0.31124 | 0
2032 | 4 | 15 | 7 | 0.31124 | 0 | 0 | 0 | 0 | 0 | 0 | 0 | 0.31124 | 0
2032 | 4 | 15 | 8 | 0.31124 | 0 | 0 | 0 | 0 | 0 | 0 | 0 | 0.31124 | 0
2032 | 4 | 15 | 9 | 0.31124 | 0 | 0 | 0 | 0 | 0 | 0 | 0 | 0.31124 | 0
2032 | 4 | 15 | 10 | 0.31124 | 0 | 0 | 0 | 0 | 0 | 0 | 0 | 0.31124 | 0
2032 | 4 | 15 | 11 | 0.31124 | 0 | 0 | 0 | 0 | 0 | 0 | 0 | 0.31124 | 0
2032 | 4 | 15 | 12 | 0.31124 | 0 | 0 | 0 | 0 | 0 | 0 | 0 | 0.31124 | 0
2032 | 4 | 15 | 13 | 0.31124 | 0 | 0 | 0 | 0 | 0 | 0 | 0 | 0.31124 | 0
2032 | 4 | 15 | 14 | 0.31124 | 0 | 0 | 0 | 0 | 0 | 0 | 0 | 0.31124 | 0
2032 | 4 | 15 | 15 | 0.31124 | 0 | 0 | 0 | 0 | 0 | 0 | 0 | 0.31124 | 0
2032 | 4 | 15 | 16 | 0.31124 | 0 | 0 | 0 | 0 | 0 | 0 | 0 | 0.31124 | 0
2032 | 4 | 15 | 17 | 0.31124 | 0 | 0 | 0 | 0 | 0 | 0 | 0 | 0.31124 | 0
2032 | 4 | 15 | 18 | 0.31124 | 0 | 0 | 0 | 0 | 0 | 0 | 0 | 0.31124 | 0
2032 | 4 | 15 | 19 | 0.31124 | 0 | 0 | 0 | 0 | 0 | 0 | 0 | 0.31124 | 0
2032 | 4 | 15 | 20 | 0.31124 | 0 | 0 | 0 | 0 | 0 | 0 | 0 | 0.31124 | 0
2032 | 4 | 15 | 21 | 0.31124 | 0 | 0 | 0 | 0 | 0 | 0 | 0 | 0.31124 | 0
2032 | 4 | 15 | 22 | 0.31124 | 0 | 0 | 0 | 0 | 0 | 0 | 0 | 0.31124 | 0
2032 | 4 | 15 | 23 | 0.31124 | 0 | 0 | 0 | 0 | 0 | 0 | 0 | 0.31124 | 0
2032 | 4 | 15 | 24 | 0.31124 | 0 | 0 | 0 | 0 | 0 | 0 | 0 | 0.31124 | 0
2032 | 4 | 16 | 1 | 0.31124 | 0 | 0 | 0 | 0 | 0 | 0 | 0 | 0.31124 | 0
2032 | 4 | 16 | 2 | 0.31124 | 0 | 0 | 0 | 0 | 0 | 0 | 0 | 0.31124 | 0
2032 | 4 | 16 | 3 | 0.31124 | 0 | 0 | 0 | 0 | 0 | 0 | 0 | 0.31124 | 0
2032 | 4 | 16 | 4 | 0.31124 | 0 | 0 | 0 | 0 | 0 | 0 | 0 | 0.31124 | 0
2032 | 4 | 16 | 5 | 0.31124 | 0 | 0 | 0 | 0 | 0 | 0 | 0 | 0.31124 | 0
2032 | 4 | 16 | 6 | 0.31124 | 0 | 0 | 0 | 0 | 0 | 0 | 0 | 0.31124 | 0
2032 | 4 | 16 | 7 | 0.31124 | 0 | 0 | 0 | 0 | 0 | 0 | 0 | 0.31124 | 0
2032 | 4 | 16 | 8 | 0.31124 | 0 | 0 | 0 | 0 | 0 | 0 | 0 | 0.31124 | 0
2032 | 4 | 16 | 9 | 0.31124 | 0 | 0 | 0 | 0 | 0 | 0 | 0 | 0.31124 | 0
2032 | 4 | 16 | 10 | 0.31124 | 0 | 0 | 0 | 0 | 0 | 0 | 0 | 0.31124 | 0
2032 | 4 | 16 | 11 | 0.31124 | 0 | 0 | 0 | 0 | 0 | 0 | 0 | 0.31124 | 0
2032 | 4 | 16 | 12 | 0.31124 | 0 | 0 | 0 | 0 | 0 | 0 | 0 | 0.31124 | 0
2032 | 4 | 16 | 13 | 0.31124 | 0 | 0 | 0 | 0 | 0 | 0 | 0 | 0.31124 | 0
2032 | 4 | 16 | 14 | 0.31124 | 0 | 0 | 0 | 0 | 0 | 0 | 0 | 0.31124 | 0
2032 | 4 | 16 | 15 | 0.31124 | 0 | 0 | 0 | 0 | 0 | 0 | 0 | 0.31124 | 0
2032 | 4 | 16 | 16 | 0.31124 | 0 | 0 | 0 | 0 | 0 | 0 | 0 | 0.31124 | 0
2032 | 4 | 16 | 17 | 0.31124 | 0 | 0 | 0 | 0 | 0 | 0 | 0 | 0.31124 | 0
2032 | 4 | 16 | 18 | 0.31124 | 0 | 0 | 0 | 0 | 0 | 0 | 0 | 0.31124 | 0
2032 | 4 | 16 | 19 | 0.31124 | 0 | 0 | 0 | 0 | 0 | 0 | 0 | 0.31124 | 0
2032 | 4 | 16 | 20 | 0.31124 | 0 | 0 | 0 | 0 | 0 | 0 | 0 | 0.31124 | 0
2032 | 4 | 16 | 21 | 0.31124 | 0 | 0 | 0 | 0 | 0 | 0 | 0 | 0.31124 | 0
2032 | 4 | 16 | 22 | 0.31124 | 0 | 0 | 0 | 0 | 0 | 0 | 0 | 0.31124 | 0
2032 | 4 | 16 | 23 | 0.31124 | 0 | 0 | 0 | 0 | 0 | 0 | 0 | 0.31124 | 0
2032 | 4 | 16 | 24 | 0.31124 | 0 | 0 | 0 | 0 | 0 | 0 | 0 | 0.31124 | 0
2032 | 4 | 17 | 1 | 0.31124 | 0 | 0 | 0 | 0 | 0 | 0 | 0 | 0.31124 | 0
2032 | 4 | 17 | 2 | 0.31124 | 0 | 0 | 0 | 0 | 0 | 0 | 0 | 0.31124 | 0
2032 | 4 | 17 | 3 | 0.31124 | 0 | 0 | 0 | 0 | 0 | 0 | 0 | 0.31124 | 0
2032 | 4 | 17 | 4 | 0.31124 | 0 | 0 | 0 | 0 | 0 | 0 | 0 | 0.31124 | 0
2032 | 4 | 17 | 5 | 0.31124 | 0 | 0 | 0 | 0 | 0 | 0 | 0 | 0.31124 | 0
2032 | 4 | 17 | 6 | 0.31124 | 0 | 0 | 0 | 0 | 0 | 0 | 0 | 0.31124 | 0
2032 | 4 | 17 | 7 | 0.31124 | 0 | 0 | 0 | 0 | 0 | 0 | 0 | 0.31124 | 0
2032 | 4 | 17 | 8 | 0.31124 | 0 | 0 | 0 | 0 | 0 | 0 | 0 | 0.31124 | 0
2032 | 4 | 17 | 9 | 0.31124 | 0 | 0 | 0 | 0 | 0 | 0 | 0 | 0.31124 | 0
2032 | 4 | 17 | 10 | 0.31124 | 0 | 0 | 0 | 0 | 0 | 0 | 0 | 0.31124 | 0
2032 | 4 | 17 | 11 | 0.31124 | 0 | 0 | 0 | 0 | 0 | 0 | 0 | 0.31124 | 0
2032 | 4 | 17 | 12 | 0.31124 | 0 | 0 | 0 | 0 | 0 | 0 | 0 | 0.31124 | 0
2032 | 4 | 17 | 13 | 0.31124 | 0 | 0 | 0 | 0 | 0 | 0 | 0 | 0.31124 | 0
2032 | 4 | 17 | 14 | 0.31124 | 0 | 0 | 0 | 0 | 0 | 0 | 0 | 0.31124 | 0
2032 | 4 | 17 | 15 | 0.31124 | 0 | 0 | 0 | 0 | 0 | 0 | 0 | 0.31124 | 0
2032 | 4 | 17 | 16 | 0.31124 | 0 | 0 | 0 | 0 | 0 | 0 | 0 | 0.31124 | 0
2032 | 4 | 17 | 17 | 0.31124 | 0 | 0 | 0 | 0 | 0 | 0 | 0 | 0.31124 | 0
2032 | 4 | 17 | 18 | 0.31124 | 0 | 0 | 0 | 0 | 0 | 0 | 0 | 0.31124 | 0
2032 | 4 | 17 | 19 | 0.31124 | 0 | 0 | 0 | 0 | 0 | 0 | 0 | 0.31124 | 0
2032 | 4 | 17 | 20 | 0.31124 | 0 | 0 | 0 | 0 | 0 | 0 | 0 | 0.31124 | 0
2032 | 4 | 17 | 21 | 0.31124 | 0 | 0 | 0 | 0 | 0 | 0 | 0 | 0.31124 | 0
2032 | 4 | 17 | 22 | 0.31124 | 0 | 0 | 0 | 0 | 0 | 0 | 0 | 0.31124 | 0
2032 | 4 | 17 | 23 | 0.31124 | 0 | 0 | 0 | 0 | 0 | 0 | 0 | 0.31124 | 0
2032 | 4 | 17 | 24 | 0.31124 | 0 | 0 | 0 | 0 | 0 | 0 | 0 | 0.31124 | 0
2032 | 4 | 18 | 1 | 0.31124 | 0 | 0 | 0 | 0 | 0 | 0 | 0 | 0.31124 | 0
2032 | 4 | 18 | 2 | 0.31124 | 0 | 0 | 0 | 0 | 0 | 0 | 0 | 0.31124 | 0
2032 | 4 | 18 | 3 | 0.31124 | 0 | 0 | 0 | 0 | 0 | 0 | 0 | 0.31124 | 0
2032 | 4 | 18 | 4 | 0.31124 | 0 | 0 | 0 | 0 | 0 | 0 | 0 | 0.31124 | 0
2032 | 4 | 18 | 5 | 0.31124 | 0 | 0 | 0 | 0 | 0 | 0 | 0 | 0.31124 | 0
2032 | 4 | 18 | 6 | 0.31124 | 0 | 0 | 0 | 0 | 0 | 0 | 0 | 0.31124 | 0
2032 | 4 | 18 | 7 | 0.31124 | 0 | 0 | 0 | 0 | 0 | 0 | 0 | 0.31124 | 0
2032 | 4 | 18 | 8 | 0.31124 | 0 | 0 | 0 | 0 | 0 | 0 | 0 | 0.31124 | 0
2032 | 4 | 18 | 9 | 0.31124 | 0 | 0 | 0 | 0 | 0 | 0 | 0 | 0.31124 | 0
2032 | 4 | 18 | 10 | 0.31124 | 0 | 0 | 0 | 0 | 0 | 0 | 0 | 0.31124 | 0
2032 | 4 | 18 | 11 | 0.31124 | 0 | 0 | 0 | 0 | 0 | 0 | 0 | 0.31124 | 0
2032 | 4 | 18 | 12 | 0.31124 | 0 | 0 | 0 | 0 | 0 | 0 | 0 | 0.31124 | 0
2032 | 4 | 18 | 13 | 0.31124 | 0 | 0 | 0 | 0 | 0 | 0 | 0 | 0.31124 | 0
2032 | 4 | 18 | 14 | 0.31124 | 0 | 0 | 0 | 0 | 0 | 0 | 0 | 0.31124 | 0
2032 | 4 | 18 | 15 | 0.31124 | 0 | 0 | 0 | 0 | 0 | 0 | 0 | 0.31124 | 0
2032 | 4 | 18 | 16 | 0.31124 | 0 | 0 | 0 | 0 | 0 | 0 | 0 | 0.31124 | 0
2032 | 4 | 18 | 17 | 0.31124 | 0 | 0 | 0 | 0 | 0 | 0 | 0 | 0.31124 | 0
2032 | 4 | 18 | 18 | 0.31124 | 0 | 0 | 0 | 0 | 0 | 0 | 0 | 0.31124 | 0
2032 | 4 | 18 | 19 | 0.31124 | 0 | 0 | 0 | 0 | 0 | 0 | 0 | 0.31124 | 0
2032 | 4 | 18 | 20 | 0.31124 | 0 | 0 | 0 | 0 | 0 | 0 | 0 | 0.31124 | 0
2032 | 4 | 18 | 21 | 0.31124 | 0 | 0 | 0 | 0 | 0 | 0 | 0 | 0.31124 | 0
2032 | 4 | 18 | 22 | 0.31124 | 0 | 0 | 0 | 0 | 0 | 0 | 0 | 0.31124 | 0
2032 | 4 | 18 | 23 | 0.31124 | 0 | 0 | 0 | 0 | 0 | 0 | 0 | 0.31124 | 0
2032 | 4 | 18 | 24 | 0.31124 | 0 | 0 | 0 | 0 | 0 | 0 | 0 | 0.31124 | 0
2032 | 4 | 19 | 1 | 0.31124 | 0 | 0 | 0 | 0 | 0 | 0 | 0 | 0.31124 | 0
2032 | 4 | 19 | 2 | 0.31124 | 0 | 0 | 0 | 0 | 0 | 0 | 0 | 0.31124 | 0
2032 | 4 | 19 | 3 | 0.31124 | 0 | 0 | 0 | 0 | 0 | 0 | 0 | 0.31124 | 0
2032 | 4 | 19 | 4 | 0.31124 | 0 | 0 | 0 | 0 | 0 | 0 | 0 | 0.31124 | 0
2032 | 4 | 19 | 5 | 0.31124 | 0 | 0 | 0 | 0 | 0 | 0 | 0 | 0.31124 | 0
2032 | 4 | 19 | 6 | 0.31124 | 0 | 0 | 0 | 0 | 0 | 0 | 0 | 0.31124 | 0
2032 | 4 | 19 | 7 | 0.31124 | 0 | 0 | 0 | 0 | 0 | 0 | 0 | 0.31124 | 0
2032 | 4 | 19 | 8 | 0.31124 | 0 | 0 | 0 | 0 | 0 | 0 | 0 | 0.31124 | 0
2032 | 4 | 19 | 9 | 0.31124 | 0 | 0 | 0 | 0 | 0 | 0 | 0 | 0.31124 | 0
2032 | 4 | 19 | 10 | 0.31124 | 0 | 0 | 0 | 0 | 0 | 0 | 0 | 0.31124 | 0
2032 | 4 | 19 | 11 | 0.31124 | 0 | 0 | 0 | 0 | 0 | 0 | 0 | 0.31124 | 0
2032 | 4 | 19 | 12 | 0.31124 | 0 | 0 | 0 | 0 | 0 | 0 | 0 | 0.31124 | 0
2032 | 4 | 19 | 13 | 0.31124 | 0 | 0 | 0 | 0 | 0 | 0 | 0 | 0.31124 | 0
2032 | 4 | 19 | 14 | 0.31124 | 0 | 0 | 0 | 0 | 0 | 0 | 0 | 0.31124 | 0
2032 | 4 | 19 | 15 | 0.31124 | 0 | 0 | 0 | 0 | 0 | 0 | 0 | 0.31124 | 0
2032 | 4 | 19 | 16 | 0.31124 | 0 | 0 | 0 | 0 | 0 | 0 | 0 | 0.31124 | 0
2032 | 4 | 19 | 17 | 0.31124 | 0 | 0 | 0 | 0 | 0 | 0 | 0 | 0.31124 | 0
2032 | 4 | 19 | 18 | 0.31124 | 0 | 0 | 0 | 0 | 0 | 0 | 0 | 0.31124 | 0
2032 | 4 | 19 | 19 | 0.31124 | 0 | 0 | 0 | 0 | 0 | 0 | 0 | 0.31124 | 0
2032 | 4 | 19 | 20 | 0.31124 | 0 | 0 | 0 | 0 | 0 | 0 | 0 | 0.31124 | 0
2032 | 4 | 19 | 21 | 0.31124 | 0 | 0 | 0 | 0 | 0 | 0 | 0 | 0.31124 | 0
2032 | 4 | 19 | 22 | 0.31124 | 0 | 0 | 0 | 0 | 0 | 0 | 0 | 0.31124 | 0
2032 | 4 | 19 | 23 | 0.31124 | 0 | 0 | 0 | 0 | 0 | 0 | 0 | 0.31124 | 0
2032 | 4 | 19 | 24 | 0.31124 | 0 | 0 | 0 | 0 | 0 | 0 | 0 | 0.31124 | 0
2032 | 4 | 20 | 1 | 0.31124 | 0 | 0 | 0 | 0 | 0 | 0 | 0 | 0.31124 | 0
2032 | 4 | 20 | 2 | 0.31124 | 0 | 0 | 0 | 0 | 0 | 0 | 0 | 0.31124 | 0
2032 | 4 | 20 | 3 | 0.31124 | 0 | 0 | 0 | 0 | 0 | 0 | 0 | 0.31124 | 0
2032 | 4 | 20 | 4 | 0.31124 | 0 | 0 | 0 | 0 | 0 | 0 | 0 | 0.31124 | 0
2032 | 4 | 20 | 5 | 0.31124 | 0 | 0 | 0 | 0 | 0 | 0 | 0 | 0.31124 | 0
2032 | 4 | 20 | 6 | 0.31124 | 0 | 0 | 0 | 0 | 0 | 0 | 0 | 0.31124 | 0
2032 | 4 | 20 | 7 | 0.31124 | 0 | 0 | 0 | 0 | 0 | 0 | 0 | 0.31124 | 0
2032 | 4 | 20 | 8 | 0.31124 | 0 | 0 | 0 | 0 | 0 | 0 | 0 | 0.31124 | 0
2032 | 4 | 20 | 9 | 0.31124 | 0 | 0 | 0 | 0 | 0 | 0 | 0 | 0.31124 | 0
2032 | 4 | 20 | 10 | 0.31124 | 0 | 0 | 0 | 0 | 0 | 0 | 0 | 0.31124 | 0
2032 | 4 | 20 | 11 | 0.31124 | 0 | 0 | 0 | 0 | 0 | 0 | 0 | 0.31124 | 0
2032 | 4 | 20 | 12 | 0.31124 | 0 | 0 | 0 | 0 | 0 | 0 | 0 | 0.31124 | 0
2032 | 4 | 20 | 13 | 0.31124 | 0 | 0 | 0 | 0 | 0 | 0 | 0 | 0.31124 | 0
2032 | 4 | 20 | 14 | 0.31124 | 0 | 0 | 0 | 0 | 0 | 0 | 0 | 0.31124 | 0
2032 | 4 | 20 | 15 | 0.31124 | 0 | 0 | 0 | 0 | 0 | 0 | 0 | 0.31124 | 0
2032 | 4 | 20 | 16 | 0.31124 | 0 | 0 | 0 | 0 | 0 | 0 | 0 | 0.31124 | 0
2032 | 4 | 20 | 17 | 0.31124 | 0 | 0 | 0 | 0 | 0 | 0 | 0 | 0.31124 | 0
2032 | 4 | 20 | 18 | 0.31124 | 0 | 0 | 0 | 0 | 0 | 0 | 0 | 0.31124 | 0
2032 | 4 | 20 | 19 | 0.31124 | 0 | 0 | 0 | 0 | 0 | 0 | 0 | 0.31124 | 0
2032 | 4 | 20 | 20 | 0.31124 | 0 | 0 | 0 | 0 | 0 | 0 | 0 | 0.31124 | 0
2032 | 4 | 20 | 21 | 0.31124 | 0 | 0 | 0 | 0 | 0 | 0 | 0 | 0.31124 | 0
2032 | 4 | 20 | 22 | 0.31124 | 0 | 0 | 0 | 0 | 0 | 0 | 0 | 0.31124 | 0
2032 | 4 | 20 | 23 | 0.31124 | 0 | 0 | 0 | 0 | 0 | 0 | 0 | 0.31124 | 0
2032 | 4 | 20 | 24 | 0.31124 | 0 | 0 | 0 | 0 | 0 | 0 | 0 | 0.31124 | 0
2032 | 4 | 21 | 1 | 0.31124 | 0 | 0 | 0 | 0 | 0 | 0 | 0 | 0.31124 | 0
2032 | 4 | 21 | 2 | 0.31124 | 0 | 0 | 0 | 0 | 0 | 0 | 0 | 0.31124 | 0
2032 | 4 | 21 | 3 | 0.31124 | 0 | 0 | 0 | 0 | 0 | 0 | 0 | 0.31124 | 0
2032 | 4 | 21 | 4 | 0.31124 | 0 | 0 | 0 | 0 | 0 | 0 | 0 | 0.31124 | 0
2032 | 4 | 21 | 5 | 0.31124 | 0 | 0 | 0 | 0 | 0 | 0 | 0 | 0.31124 | 0
2032 | 4 | 21 | 6 | 0.31124 | 0 | 0 | 0 | 0 | 0 | 0 | 0 | 0.31124 | 0
2032 | 4 | 21 | 7 | 0.31124 | 0 | 0 | 0 | 0 | 0 | 0 | 0 | 0.31124 | 0
2032 | 4 | 21 | 8 | 0.31124 | 0 | 0 | 0 | 0 | 0 | 0 | 0 | 0.31124 | 0
2032 | 4 | 21 | 9 | 0.31124 | 0 | 0 | 0 | 0 | 0 | 0 | 0 | 0.31124 | 0
2032 | 4 | 21 | 10 | 0.31124 | 0 | 0 | 0 | 0 | 0 | 0 | 0 | 0.31124 | 0
2032 | 4 | 21 | 11 | 0.31124 | 0 | 0 | 0 | 0 | 0 | 0 | 0 | 0.31124 | 0
2032 | 4 | 21 | 12 | 0.31124 | 0 | 0 | 0 | 0 | 0 | 0 | 0 | 0.31124 | 0
2032 | 4 | 21 | 13 | 0.31124 | 0 | 0 | 0 | 0 | 0 | 0 | 0 | 0.31124 | 0
2032 | 4 | 21 | 14 | 0.31124 | 0 | 0 | 0 | 0 | 0 | 0 | 0 | 0.31124 | 0
2032 | 4 | 21 | 15 | 0.31124 | 0 | 0 | 0 | 0 | 0 | 0 | 0 | 0.31124 | 0
2032 | 4 | 21 | 16 | 0.31124 | 0 | 0 | 0 | 0 | 0 | 0 | 0 | 0.31124 | 0
2032 | 4 | 21 | 17 | 0.31124 | 0 | 0 | 0 | 0 | 0 | 0 | 0 | 0.31124 | 0
2032 | 4 | 21 | 18 | 0.31124 | 0 | 0 | 0 | 0 | 0 | 0 | 0 | 0.31124 | 0
2032 | 4 | 21 | 19 | 0.31124 | 0 | 0 | 0 | 0 | 0 | 0 | 0 | 0.31124 | 0
2032 | 4 | 21 | 20 | 0.31124 | 0 | 0 | 0 | 0 | 0 | 0 | 0 | 0.31124 | 0
2032 | 4 | 21 | 21 | 0.31124 | 0 | 0 | 0 | 0 | 0 | 0 | 0 | 0.31124 | 0
2032 | 4 | 21 | 22 | 0.31124 | 0 | 0 | 0 | 0 | 0 | 0 | 0 | 0.31124 | 0
2032 | 4 | 21 | 23 | 0.31124 | 0 | 0 | 0 | 0 | 0 | 0 | 0 | 0.31124 | 0
2032 | 4 | 21 | 24 | 0.31124 | 0 | 0 | 0 | 0 | 0 | 0 | 0 | 0.31124 | 0
2032 | 4 | 22 | 1 | 0.31124 | 0 | 0 | 0 | 0 | 0 | 0 | 0 | 0.31124 | 0
2032 | 4 | 22 | 2 | 0.31124 | 0 | 0 | 0 | 0 | 0 | 0 | 0 | 0.31124 | 0
2032 | 4 | 22 | 3 | 0.31124 | 0 | 0 | 0 | 0 | 0 | 0 | 0 | 0.31124 | 0
2032 | 4 | 22 | 4 | 0.31124 | 0 | 0 | 0 | 0 | 0 | 0 | 0 | 0.31124 | 0
2032 | 4 | 22 | 5 | 0.31124 | 0 | 0 | 0 | 0 | 0 | 0 | 0 | 0.31124 | 0
2032 | 4 | 22 | 6 | 0.31124 | 0 | 0 | 0 | 0 | 0 | 0 | 0 | 0.31124 | 0
2032 | 4 | 22 | 7 | 0.31124 | 0 | 0 | 0 | 0 | 0 | 0 | 0 | 0.31124 | 0
2032 | 4 | 22 | 8 | 0.31124 | 0 | 0 | 0 | 0 | 0 | 0 | 0 | 0.31124 | 0
2032 | 4 | 22 | 9 | 0.31124 | 0 | 0 | 0 | 0 | 0 | 0 | 0 | 0.31124 | 0
2032 | 4 | 22 | 10 | 0.31124 | 0 | 0 | 0 | 0 | 0 | 0 | 0 | 0.31124 | 0
2032 | 4 | 22 | 11 | 0.31124 | 0 | 0 | 0 | 0 | 0 | 0 | 0 | 0.31124 | 0
2032 | 4 | 22 | 12 | 0.31124 | 0 | 0 | 0 | 0 | 0 | 0 | 0 | 0.31124 | 0
2032 | 4 | 22 | 13 | 0.31124 | 0 | 0 | 0 | 0 | 0 | 0 | 0 | 0.31124 | 0
2032 | 4 | 22 | 14 | 0.31124 | 0 | 0 | 0 | 0 | 0 | 0 | 0 | 0.31124 | 0
2032 | 4 | 22 | 15 | 0.31124 | 0 | 0 | 0 | 0 | 0 | 0 | 0 | 0.31124 | 0
2032 | 4 | 22 | 16 | 0.31124 | 0 | 0 | 0 | 0 | 0 | 0 | 0 | 0.31124 | 0
2032 | 4 | 22 | 17 | 0.31124 | 0 | 0 | 0 | 0 | 0 | 0 | 0 | 0.31124 | 0
2032 | 4 | 22 | 18 | 0.31124 | 0 | 0 | 0 | 0 | 0 | 0 | 0 | 0.31124 | 0
2032 | 4 | 22 | 19 | 0.31124 | 0 | 0 | 0 | 0 | 0 | 0 | 0 | 0.31124 | 0
2032 | 4 | 22 | 20 | 0.31124 | 0 | 0 | 0 | 0 | 0 | 0 | 0 | 0.31124 | 0
2032 | 4 | 22 | 21 | 0.31124 | 0 | 0 | 0 | 0 | 0 | 0 | 0 | 0.31124 | 0
2032 | 4 | 22 | 22 | 0.31124 | 0 | 0 | 0 | 0 | 0 | 0 | 0 | 0.31124 | 0
2032 | 4 | 22 | 23 | 0.31124 | 0 | 0 | 0 | 0 | 0 | 0 | 0 | 0.31124 | 0
2032 | 4 | 22 | 24 | 0.31124 | 0 | 0 | 0 | 0 | 0 | 0 | 0 | 0.31124 | 0
2032 | 4 | 23 | 1 | 0.31124 | 0 | 0 | 0 | 0 | 0 | 0 | 0 | 0.31124 | 0
2032 | 4 | 23 | 2 | 0.31124 | 0 | 0 | 0 | 0 | 0 | 0 | 0 | 0.31124 | 0
2032 | 4 | 23 | 3 | 0.31124 | 0 | 0 | 0 | 0 | 0 | 0 | 0 | 0.31124 | 0
2032 | 4 | 23 | 4 | 0.31124 | 0 | 0 | 0 | 0 | 0 | 0 | 0 | 0.31124 | 0
2032 | 4 | 23 | 5 | 0.31124 | 0 | 0 | 0 | 0 | 0 | 0 | 0 | 0.31124 | 0
2032 | 4 | 23 | 6 | 0.31124 | 0 | 0 | 0 | 0 | 0 | 0 | 0 | 0.31124 | 0
2032 | 4 | 23 | 7 | 0.31124 | 0 | 0 | 0 | 0 | 0 | 0 | 0 | 0.31124 | 0
2032 | 4 | 23 | 8 | 0.31124 | 0 | 0 | 0 | 0 | 0 | 0 | 0 | 0.31124 | 0
2032 | 4 | 23 | 9 | 0.31124 | 0 | 0 | 0 | 0 | 0 | 0 | 0 | 0.31124 | 0
2032 | 4 | 23 | 10 | 0.31124 | 0 | 0 | 0 | 0 | 0 | 0 | 0 | 0.31124 | 0
2032 | 4 | 23 | 11 | 0.31124 | 0 | 0 | 0 | 0 | 0 | 0 | 0 | 0.31124 | 0
2032 | 4 | 23 | 12 | 0.31124 | 0 | 0 | 0 | 0 | 0 | 0 | 0 | 0.31124 | 0
2032 | 4 | 23 | 13 | 0.31124 | 0 | 0 | 0 | 0 | 0 | 0 | 0 | 0.31124 | 0
2032 | 4 | 23 | 14 | 0.31124 | 0 | 0 | 0 | 0 | 0 | 0 | 0 | 0.31124 | 0
2032 | 4 | 23 | 15 | 0.31124 | 0 | 0 | 0 | 0 | 0 | 0 | 0 | 0.31124 | 0
2032 | 4 | 23 | 16 | 0.31124 | 0 | 0 | 0 | 0 | 0 | 0 | 0 | 0.31124 | 0
2032 | 4 | 23 | 17 | 0.31124 | 0 | 0 | 0 | 0 | 0 | 0 | 0 | 0.31124 | 0
2032 | 4 | 23 | 18 | 0.31124 | 0 | 0 | 0 | 0 | 0 | 0 | 0 | 0.31124 | 0
2032 | 4 | 23 | 19 | 0.31124 | 0 | 0 | 0 | 0 | 0 | 0 | 0 | 0.31124 | 0
2032 | 4 | 23 | 20 | 0.31124 | 0 | 0 | 0 | 0 | 0 | 0 | 0 | 0.31124 | 0
2032 | 4 | 23 | 21 | 0.31124 | 0 | 0 | 0 | 0 | 0 | 0 | 0 | 0.31124 | 0
2032 | 4 | 23 | 22 | 0.31124 | 0 | 0 | 0 | 0 | 0 | 0 | 0 | 0.31124 | 0
2032 | 4 | 23 | 23 | 0.31124 | 0 | 0 | 0 | 0 | 0 | 0 | 0 | 0.31124 | 0
2032 | 4 | 23 | 24 | 0.31124 | 0 | 0 | 0 | 0 | 0 | 0 | 0 | 0.31124 | 0
2032 | 4 | 24 | 1 | 0.31124 | 0 | 0 | 0 | 0 | 0 | 0 | 0 | 0.31124 | 0
2032 | 4 | 24 | 2 | 0.31124 | 0 | 0 | 0 | 0 | 0 | 0 | 0 | 0.31124 | 0
2032 | 4 | 24 | 3 | 0.31124 | 0 | 0 | 0 | 0 | 0 | 0 | 0 | 0.31124 | 0
2032 | 4 | 24 | 4 | 0.31124 | 0 | 0 | 0 | 0 | 0 | 0 | 0 | 0.31124 | 0
2032 | 4 | 24 | 5 | 0.31124 | 0 | 0 | 0 | 0 | 0 | 0 | 0 | 0.31124 | 0
2032 | 4 | 24 | 6 | 0.31124 | 0 | 0 | 0 | 0 | 0 | 0 | 0 | 0.31124 | 0
2032 | 4 | 24 | 7 | 0.31124 | 0 | 0 | 0 | 0 | 0 | 0 | 0 | 0.31124 | 0
2032 | 4 | 24 | 8 | 0.31124 | 0 | 0 | 0 | 0 | 0 | 0 | 0 | 0.31124 | 0
2032 | 4 | 24 | 9 | 0.31124 | 0 | 0 | 0 | 0 | 0 | 0 | 0 | 0.31124 | 0
2032 | 4 | 24 | 10 | 0.31124 | 0 | 0 | 0 | 0 | 0 | 0 | 0 | 0.31124 | 0
2032 | 4 | 24 | 11 | 0.31124 | 0 | 0 | 0 | 0 | 0 | 0 | 0 | 0.31124 | 0
2032 | 4 | 24 | 12 | 0.31124 | 0 | 0 | 0 | 0 | 0 | 0 | 0 | 0.31124 | 0
2032 | 4 | 24 | 13 | 0.31124 | 0 | 0 | 0 | 0 | 0 | 0 | 0 | 0.31124 | 0
2032 | 4 | 24 | 14 | 0.31124 | 0 | 0 | 0 | 0 | 0 | 0 | 0 | 0.31124 | 0
2032 | 4 | 24 | 15 | 0.31124 | 0 | 0 | 0 | 0 | 0 | 0 | 0 | 0.31124 | 0
2032 | 4 | 24 | 16 | 0.31124 | 0 | 0 | 0 | 0 | 0 | 0 | 0 | 0.31124 | 0
2032 | 4 | 24 | 17 | 0.31124 | 0 | 0 | 0 | 0 | 0 | 0 | 0 | 0.31124 | 0
2032 | 4 | 24 | 18 | 0.31124 | 0 | 0 | 0 | 0 | 0 | 0 | 0 | 0.31124 | 0
2032 | 4 | 24 | 19 | 0.31124 | 0 | 0 | 0 | 0 | 0 | 0 | 0 | 0.31124 | 0
2032 | 4 | 24 | 20 | 0.31124 | 0 | 0 | 0 | 0 | 0 | 0 | 0 | 0.31124 | 0
2032 | 4 | 24 | 21 | 0.31124 | 0 | 0 | 0 | 0 | 0 | 0 | 0 | 0.31124 | 0
2032 | 4 | 24 | 22 | 0.31124 | 0 | 0 | 0 | 0 | 0 | 0 | 0 | 0.31124 | 0
2032 | 4 | 24 | 23 | 0.31124 | 0 | 0 | 0 | 0 | 0 | 0 | 0 | 0.31124 | 0
2032 | 4 | 24 | 24 | 0.31124 | 0 | 0 | 0 | 0 | 0 | 0 | 0 | 0.31124 | 0
2032 | 4 | 25 | 1 | 0.31124 | 0 | 0 | 0 | 0 | 0 | 0 | 0 | 0.31124 | 0
2032 | 4 | 25 | 2 | 0.31124 | 0 | 0 | 0 | 0 | 0 | 0 | 0 | 0.31124 | 0
2032 | 4 | 25 | 3 | 0.31124 | 0 | 0 | 0 | 0 | 0 | 0 | 0 | 0.31124 | 0
2032 | 4 | 25 | 4 | 0.31124 | 0 | 0 | 0 | 0 | 0 | 0 | 0 | 0.31124 | 0
2032 | 4 | 25 | 5 | 0.31124 | 0 | 0 | 0 | 0 | 0 | 0 | 0 | 0.31124 | 0
2032 | 4 | 25 | 6 | 0.31124 | 0 | 0 | 0 | 0 | 0 | 0 | 0 | 0.31124 | 0
2032 | 4 | 25 | 7 | 0.31124 | 0 | 0 | 0 | 0 | 0 | 0 | 0 | 0.31124 | 0
2032 | 4 | 25 | 8 | 0.31124 | 0 | 0 | 0 | 0 | 0 | 0 | 0 | 0.31124 | 0
2032 | 4 | 25 | 9 | 0.31124 | 0 | 0 | 0 | 0 | 0 | 0 | 0 | 0.31124 | 0
2032 | 4 | 25 | 10 | 0.31124 | 0 | 0 | 0 | 0 | 0 | 0 | 0 | 0.31124 | 0
2032 | 4 | 25 | 11 | 0.31124 | 0 | 0 | 0 | 0 | 0 | 0 | 0 | 0.31124 | 0
2032 | 4 | 25 | 12 | 0.31124 | 0 | 0 | 0 | 0 | 0 | 0 | 0 | 0.31124 | 0
2032 | 4 | 25 | 13 | 0.31124 | 0 | 0 | 0 | 0 | 0 | 0 | 0 | 0.31124 | 0
2032 | 4 | 25 | 14 | 0.31124 | 0 | 0 | 0 | 0 | 0 | 0 | 0 | 0.31124 | 0
2032 | 4 | 25 | 15 | 0.31124 | 0 | 0 | 0 | 0 | 0 | 0 | 0 | 0.31124 | 0
2032 | 4 | 25 | 16 | 0.31124 | 0 | 0 | 0 | 0 | 0 | 0 | 0 | 0.31124 | 0
2032 | 4 | 25 | 17 | 0.31124 | 0 | 0 | 0 | 0 | 0 | 0 | 0 | 0.31124 | 0
2032 | 4 | 25 | 18 | 0.31124 | 0 | 0 | 0 | 0 | 0 | 0 | 0 | 0.31124 | 0
2032 | 4 | 25 | 19 | 0.31124 | 0 | 0 | 0 | 0 | 0 | 0 | 0 | 0.31124 | 0
2032 | 4 | 25 | 20 | 0.31124 | 0 | 0 | 0 | 0 | 0 | 0 | 0 | 0.31124 | 0
2032 | 4 | 25 | 21 | 0.31124 | 0 | 0 | 0 | 0 | 0 | 0 | 0 | 0.31124 | 0
2032 | 4 | 25 | 22 | 0.31124 | 0 | 0 | 0 | 0 | 0 | 0 | 0 | 0.31124 | 0
2032 | 4 | 25 | 23 | 0.31124 | 0 | 0 | 0 | 0 | 0 | 0 | 0 | 0.31124 | 0
2032 | 4 | 25 | 24 | 0.31124 | 0 | 0 | 0 | 0 | 0 | 0 | 0 | 0.31124 | 0
2032 | 4 | 26 | 1 | 0.31124 | 0 | 0 | 0 | 0 | 0 | 0 | 0 | 0.31124 | 0
2032 | 4 | 26 | 2 | 0.31124 | 0 | 0 | 0 | 0 | 0 | 0 | 0 | 0.31124 | 0
2032 | 4 | 26 | 3 | 0.31124 | 0 | 0 | 0 | 0 | 0 | 0 | 0 | 0.31124 | 0
2032 | 4 | 26 | 4 | 0.31124 | 0 | 0 | 0 | 0 | 0 | 0 | 0 | 0.31124 | 0
2032 | 4 | 26 | 5 | 0.31124 | 0 | 0 | 0 | 0 | 0 | 0 | 0 | 0.31124 | 0
2032 | 4 | 26 | 6 | 0.31124 | 0 | 0 | 0 | 0 | 0 | 0 | 0 | 0.31124 | 0
2032 | 4 | 26 | 7 | 0.31124 | 0 | 0 | 0 | 0 | 0 | 0 | 0 | 0.31124 | 0
2032 | 4 | 26 | 8 | 0.31124 | 0 | 0 | 0 | 0 | 0 | 0 | 0 | 0.31124 | 0
2032 | 4 | 26 | 9 | 0.31124 | 0 | 0 | 0 | 0 | 0 | 0 | 0 | 0.31124 | 0
2032 | 4 | 26 | 10 | 0.31124 | 0 | 0 | 0 | 0 | 0 | 0 | 0 | 0.31124 | 0
2032 | 4 | 26 | 11 | 0.31124 | 0 | 0 | 0 | 0 | 0 | 0 | 0 | 0.31124 | 0
2032 | 4 | 26 | 12 | 0.31124 | 0 | 0 | 0 | 0 | 0 | 0 | 0 | 0.31124 | 0
2032 | 4 | 26 | 13 | 0.31124 | 0 | 0 | 0 | 0 | 0 | 0 | 0 | 0.31124 | 0
2032 | 4 | 26 | 14 | 0.31124 | 0 | 0 | 0 | 0 | 0 | 0 | 0 | 0.31124 | 0
2032 | 4 | 26 | 15 | 0.31124 | 0 | 0 | 0 | 0 | 0 | 0 | 0 | 0.31124 | 0
2032 | 4 | 26 | 16 | 0.31124 | 0 | 0 | 0 | 0 | 0 | 0 | 0 | 0.31124 | 0
2032 | 4 | 26 | 17 | 0.31124 | 0 | 0 | 0 | 0 | 0 | 0 | 0 | 0.31124 | 0
2032 | 4 | 26 | 18 | 0.31124 | 0 | 0 | 0 | 0 | 0 | 0 | 0 | 0.31124 | 0
2032 | 4 | 26 | 19 | 0.31124 | 0 | 0 | 0 | 0 | 0 | 0 | 0 | 0.31124 | 0
2032 | 4 | 26 | 20 | 0.31124 | 0 | 0 | 0 | 0 | 0 | 0 | 0 | 0.31124 | 0
2032 | 4 | 26 | 21 | 0.31124 | 0 | 0 | 0 | 0 | 0 | 0 | 0 | 0.31124 | 0
2032 | 4 | 26 | 22 | 0.31124 | 0 | 0 | 0 | 0 | 0 | 0 | 0 | 0.31124 | 0
2032 | 4 | 26 | 23 | 0.31124 | 0 | 0 | 0 | 0 | 0 | 0 | 0 | 0.31124 | 0
2032 | 4 | 26 | 24 | 0.31124 | 0 | 0 | 0 | 0 | 0 | 0 | 0 | 0.31124 | 0
2032 | 4 | 27 | 1 | 0.31124 | 0 | 0 | 0 | 0 | 0 | 0 | 0 | 0.31124 | 0
2032 | 4 | 27 | 2 | 0.31124 | 0 | 0 | 0 | 0 | 0 | 0 | 0 | 0.31124 | 0
2032 | 4 | 27 | 3 | 0.31124 | 0 | 0 | 0 | 0 | 0 | 0 | 0 | 0.31124 | 0
2032 | 4 | 27 | 4 | 0.31124 | 0 | 0 | 0 | 0 | 0 | 0 | 0 | 0.31124 | 0
2032 | 4 | 27 | 5 | 0.31124 | 0 | 0 | 0 | 0 | 0 | 0 | 0 | 0.31124 | 0
2032 | 4 | 27 | 6 | 0.31124 | 0 | 0 | 0 | 0 | 0 | 0 | 0 | 0.31124 | 0
2032 | 4 | 27 | 7 | 0.31124 | 0 | 0 | 0 | 0 | 0 | 0 | 0 | 0.31124 | 0
2032 | 4 | 27 | 8 | 0.31124 | 0 | 0 | 0 | 0 | 0 | 0 | 0 | 0.31124 | 0
2032 | 4 | 27 | 9 | 0.31124 | 0 | 0 | 0 | 0 | 0 | 0 | 0 | 0.31124 | 0
2032 | 4 | 27 | 10 | 0.31124 | 0 | 0 | 0 | 0 | 0 | 0 | 0 | 0.31124 | 0
2032 | 4 | 27 | 11 | 0.31124 | 0 | 0 | 0 | 0 | 0 | 0 | 0 | 0.31124 | 0
2032 | 4 | 27 | 12 | 0.31124 | 0 | 0 | 0 | 0 | 0 | 0 | 0 | 0.31124 | 0
2032 | 4 | 27 | 13 | 0.31124 | 0 | 0 | 0 | 0 | 0 | 0 | 0 | 0.31124 | 0
2032 | 4 | 27 | 14 | 0.31124 | 0 | 0 | 0 | 0 | 0 | 0 | 0 | 0.31124 | 0
2032 | 4 | 27 | 15 | 0.31124 | 0 | 0 | 0 | 0 | 0 | 0 | 0 | 0.31124 | 0
2032 | 4 | 27 | 16 | 0.31124 | 0 | 0 | 0 | 0 | 0 | 0 | 0 | 0.31124 | 0
2032 | 4 | 27 | 17 | 0.31124 | 0 | 0 | 0 | 0 | 0 | 0 | 0 | 0.31124 | 0
2032 | 4 | 27 | 18 | 0.31124 | 0 | 0 | 0 | 0 | 0 | 0 | 0 | 0.31124 | 0
2032 | 4 | 27 | 19 | 0.31124 | 0 | 0 | 0 | 0 | 0 | 0 | 0 | 0.31124 | 0
2032 | 4 | 27 | 20 | 0.31124 | 0 | 0 | 0 | 0 | 0 | 0 | 0 | 0.31124 | 0
2032 | 4 | 27 | 21 | 0.31124 | 0 | 0 | 0 | 0 | 0 | 0 | 0 | 0.31124 | 0
2032 | 4 | 27 | 22 | 0.31124 | 0 | 0 | 0 | 0 | 0 | 0 | 0 | 0.31124 | 0
2032 | 4 | 27 | 23 | 0.31124 | 0 | 0 | 0 | 0 | 0 | 0 | 0 | 0.31124 | 0
2032 | 4 | 27 | 24 | 0.31124 | 0 | 0 | 0 | 0 | 0 | 0 | 0 | 0.31124 | 0
2032 | 4 | 28 | 1 | 0.31124 | 0 | 0 | 0 | 0 | 0 | 0 | 0 | 0.31124 | 0
2032 | 4 | 28 | 2 | 0.31124 | 0 | 0 | 0 | 0 | 0 | 0 | 0 | 0.31124 | 0
2032 | 4 | 28 | 3 | 0.31124 | 0 | 0 | 0 | 0 | 0 | 0 | 0 | 0.31124 | 0
2032 | 4 | 28 | 4 | 0.31124 | 0 | 0 | 0 | 0 | 0 | 0 | 0 | 0.31124 | 0
2032 | 4 | 28 | 5 | 0.31124 | 0 | 0 | 0 | 0 | 0 | 0 | 0 | 0.31124 | 0
2032 | 4 | 28 | 6 | 0.31124 | 0 | 0 | 0 | 0 | 0 | 0 | 0 | 0.31124 | 0
2032 | 4 | 28 | 7 | 0.31124 | 0 | 0 | 0 | 0 | 0 | 0 | 0 | 0.31124 | 0
2032 | 4 | 28 | 8 | 0.31124 | 0 | 0 | 0 | 0 | 0 | 0 | 0 | 0.31124 | 0
2032 | 4 | 28 | 9 | 0.31124 | 0 | 0 | 0 | 0 | 0 | 0 | 0 | 0.31124 | 0
2032 | 4 | 28 | 10 | 0.31124 | 0 | 0 | 0 | 0 | 0 | 0 | 0 | 0.31124 | 0
2032 | 4 | 28 | 11 | 0.31124 | 0 | 0 | 0 | 0 | 0 | 0 | 0 | 0.31124 | 0
2032 | 4 | 28 | 12 | 0.31124 | 0 | 0 | 0 | 0 | 0 | 0 | 0 | 0.31124 | 0
2032 | 4 | 28 | 13 | 0.31124 | 0 | 0 | 0 | 0 | 0 | 0 | 0 | 0.31124 | 0
2032 | 4 | 28 | 14 | 0.31124 | 0 | 0 | 0 | 0 | 0 | 0 | 0 | 0.31124 | 0
2032 | 4 | 28 | 15 | 0.31124 | 0 | 0 | 0 | 0 | 0 | 0 | 0 | 0.31124 | 0
2032 | 4 | 28 | 16 | 0.31124 | 0 | 0 | 0 | 0 | 0 | 0 | 0 | 0.31124 | 0
2032 | 4 | 28 | 17 | 0.31124 | 0 | 0 | 0 | 0 | 0 | 0 | 0 | 0.31124 | 0
2032 | 4 | 28 | 18 | 0.31124 | 0 | 0 | 0 | 0 | 0 | 0 | 0 | 0.31124 | 0
2032 | 4 | 28 | 19 | 0.31124 | 0 | 0 | 0 | 0 | 0 | 0 | 0 | 0.31124 | 0
2032 | 4 | 28 | 20 | 0.31124 | 0 | 0 | 0 | 0 | 0 | 0 | 0 | 0.31124 | 0
2032 | 4 | 28 | 21 | 0.31124 | 0 | 0 | 0 | 0 | 0 | 0 | 0 | 0.31124 | 0
2032 | 4 | 28 | 22 | 0.31124 | 0 | 0 | 0 | 0 | 0 | 0 | 0 | 0.31124 | 0
2032 | 4 | 28 | 23 | 0.31124 | 0 | 0 | 0 | 0 | 0 | 0 | 0 | 0.31124 | 0
2032 | 4 | 28 | 24 | 0.31124 | 0 | 0 | 0 | 0 | 0 | 0 | 0 | 0.31124 | 0
2032 | 4 | 29 | 1 | 0.31124 | 0 | 0 | 0 | 0 | 0 | 0 | 0 | 0.31124 | 0
2032 | 4 | 29 | 2 | 0.31124 | 0 | 0 | 0 | 0 | 0 | 0 | 0 | 0.31124 | 0
2032 | 4 | 29 | 3 | 0.31124 | 0 | 0 | 0 | 0 | 0 | 0 | 0 | 0.31124 | 0
2032 | 4 | 29 | 4 | 0.31124 | 0 | 0 | 0 | 0 | 0 | 0 | 0 | 0.31124 | 0
2032 | 4 | 29 | 5 | 0.31124 | 0 | 0 | 0 | 0 | 0 | 0 | 0 | 0.31124 | 0
2032 | 4 | 29 | 6 | 0.31124 | 0 | 0 | 0 | 0 | 0 | 0 | 0 | 0.31124 | 0
2032 | 4 | 29 | 7 | 0.31124 | 0 | 0 | 0 | 0 | 0 | 0 | 0 | 0.31124 | 0
2032 | 4 | 29 | 8 | 0.31124 | 0 | 0 | 0 | 0 | 0 | 0 | 0 | 0.31124 | 0
2032 | 4 | 29 | 9 | 0.31124 | 0 | 0 | 0 | 0 | 0 | 0 | 0 | 0.31124 | 0
2032 | 4 | 29 | 10 | 0.31124 | 0 | 0 | 0 | 0 | 0 | 0 | 0 | 0.31124 | 0
2032 | 4 | 29 | 11 | 0.31124 | 0 | 0 | 0 | 0 | 0 | 0 | 0 | 0.31124 | 0
2032 | 4 | 29 | 12 | 0.31124 | 0 | 0 | 0 | 0 | 0 | 0 | 0 | 0.31124 | 0
2032 | 4 | 29 | 13 | 0.31124 | 0 | 0 | 0 | 0 | 0 | 0 | 0 | 0.31124 | 0
2032 | 4 | 29 | 14 | 0.31124 | 0 | 0 | 0 | 0 | 0 | 0 | 0 | 0.31124 | 0
2032 | 4 | 29 | 15 | 0.31124 | 0 | 0 | 0 | 0 | 0 | 0 | 0 | 0.31124 | 0
2032 | 4 | 29 | 16 | 0.31124 | 0 | 0 | 0 | 0 | 0 | 0 | 0 | 0.31124 | 0
2032 | 4 | 29 | 17 | 0.31124 | 0 | 0 | 0 | 0 | 0 | 0 | 0 | 0.31124 | 0
2032 | 4 | 29 | 18 | 0.31124 | 0 | 0 | 0 | 0 | 0 | 0 | 0 | 0.31124 | 0
2032 | 4 | 29 | 19 | 0.31124 | 0 | 0 | 0 | 0 | 0 | 0 | 0 | 0.31124 | 0
2032 | 4 | 29 | 20 | 0.31124 | 0 | 0 | 0 | 0 | 0 | 0 | 0 | 0.31124 | 0
2032 | 4 | 29 | 21 | 0.31124 | 0 | 0 | 0 | 0 | 0 | 0 | 0 | 0.31124 | 0
2032 | 4 | 29 | 22 | 0.31124 | 0 | 0 | 0 | 0 | 0 | 0 | 0 | 0.31124 | 0
2032 | 4 | 29 | 23 | 0.31124 | 0 | 0 | 0 | 0 | 0 | 0 | 0 | 0.31124 | 0
2032 | 4 | 29 | 24 | 0.31124 | 0 | 0 | 0 | 0 | 0 | 0 | 0 | 0.31124 | 0
2032 | 4 | 30 | 1 | 0.31124 | 0 | 0 | 0 | 0 | 0 | 0 | 0 | 0.31124 | 0
2032 | 4 | 30 | 2 | 0.31124 | 0 | 0 | 0 | 0 | 0 | 0 | 0 | 0.31124 | 0
2032 | 4 | 30 | 3 | 0.31124 | 0 | 0 | 0 | 0 | 0 | 0 | 0 | 0.31124 | 0
2032 | 4 | 30 | 4 | 0.31124 | 0 | 0 | 0 | 0 | 0 | 0 | 0 | 0.31124 | 0
2032 | 4 | 30 | 5 | 0.31124 | 0 | 0 | 0 | 0 | 0 | 0 | 0 | 0.31124 | 0
2032 | 4 | 30 | 6 | 0.31124 | 0 | 0 | 0 | 0 | 0 | 0 | 0 | 0.31124 | 0
2032 | 4 | 30 | 7 | 0.31124 | 0 | 0 | 0 | 0 | 0 | 0 | 0 | 0.31124 | 0
2032 | 4 | 30 | 8 | 0.31124 | 0 | 0 | 0 | 0 | 0 | 0 | 0 | 0.31124 | 0
2032 | 4 | 30 | 9 | 0.31124 | 0 | 0 | 0 | 0 | 0 | 0 | 0 | 0.31124 | 0
2032 | 4 | 30 | 10 | 0.31124 | 0 | 0 | 0 | 0 | 0 | 0 | 0 | 0.31124 | 0
2032 | 4 | 30 | 11 | 0.31124 | 0 | 0 | 0 | 0 | 0 | 0 | 0 | 0.31124 | 0
2032 | 4 | 30 | 12 | 0.31124 | 0 | 0 | 0 | 0 | 0 | 0 | 0 | 0.31124 | 0
2032 | 4 | 30 | 13 | 0.31124 | 0 | 0 | 0 | 0 | 0 | 0 | 0 | 0.31124 | 0
2032 | 4 | 30 | 14 | 0.31124 | 0 | 0 | 0 | 0 | 0 | 0 | 0 | 0.31124 | 0
2032 | 4 | 30 | 15 | 0.31124 | 0 | 0 | 0 | 0 | 0 | 0 | 0 | 0.31124 | 0
2032 | 4 | 30 | 16 | 0.31124 | 0 | 0 | 0 | 0 | 0 | 0 | 0 | 0.31124 | 0
2032 | 4 | 30 | 17 | 0.31124 | 0 | 0 | 0 | 0 | 0 | 0 | 0 | 0.31124 | 0
2032 | 4 | 30 | 18 | 0.31124 | 0 | 0 | 0 | 0 | 0 | 0 | 0 | 0.31124 | 0
2032 | 4 | 30 | 19 | 0.31124 | 0 | 0 | 0 | 0 | 0 | 0 | 0 | 0.31124 | 0
2032 | 4 | 30 | 20 | 0.31124 | 0 | 0 | 0 | 0 | 0 | 0 | 0 | 0.31124 | 0
2032 | 4 | 30 | 21 | 0.31124 | 0 | 0 | 0 | 0 | 0 | 0 | 0 | 0.31124 | 0
2032 | 4 | 30 | 22 | 0.31124 | 0 | 0 | 0 | 0 | 0 | 0 | 0 | 0.31124 | 0
2032 | 4 | 30 | 23 | 0.31124 | 0 | 0 | 0 | 0 | 0 | 0 | 0 | 0.31124 | 0
2032 | 4 | 30 | 24 | 0.31124 | 0 | 0 | 0 | 0 | 0 | 0 | 0 | 0.31124 | 0
2032 | 5 | 1 | 1 | 0.26771 | 0 | 0 | 0 | 0 | 0 | 0 | 0 | 0.26771 | 0
2032 | 5 | 1 | 2 | 0.26771 | 0 | 0 | 0 | 0 | 0 | 0 | 0 | 0.26771 | 0
2032 | 5 | 1 | 3 | 0.26771 | 0 | 0 | 0 | 0 | 0 | 0 | 0 | 0.26771 | 0
2032 | 5 | 1 | 4 | 0.26771 | 0 | 0 | 0 | 0 | 0 | 0 | 0 | 0.26771 | 0
2032 | 5 | 1 | 5 | 0.26771 | 0 | 0 | 0 | 0 | 0 | 0 | 0 | 0.26771 | 0
2032 | 5 | 1 | 6 | 0.26771 | 0 | 0 | 0 | 0 | 0 | 0 | 0 | 0.26771 | 0
2032 | 5 | 1 | 7 | 0.26771 | 0 | 0 | 0 | 0 | 0 | 0 | 0 | 0.26771 | 0
2032 | 5 | 1 | 8 | 0.26771 | 0 | 0 | 0 | 0 | 0 | 0 | 0 | 0.26771 | 0
2032 | 5 | 1 | 9 | 0.26771 | 0 | 0 | 0 | 0 | 0 | 0 | 0 | 0.26771 | 0
2032 | 5 | 1 | 10 | 0.26771 | 0 | 0 | 0 | 0 | 0 | 0 | 0 | 0.26771 | 0
2032 | 5 | 1 | 11 | 0.26771 | 0 | 0 | 0 | 0 | 0 | 0 | 0 | 0.26771 | 0
2032 | 5 | 1 | 12 | 0.26771 | 0 | 0 | 0 | 0 | 0 | 0 | 0 | 0.26771 | 0
2032 | 5 | 1 | 13 | 0.26771 | 0 | 0 | 0 | 0 | 0 | 0 | 0 | 0.26771 | 0
2032 | 5 | 1 | 14 | 0.26771 | 0 | 0 | 0 | 0 | 0 | 0 | 0 | 0.26771 | 0
2032 | 5 | 1 | 15 | 0.26771 | 0 | 0 | 0 | 0 | 0 | 0 | 0 | 0.26771 | 0
2032 | 5 | 1 | 16 | 0.26771 | 0 | 0 | 0 | 0 | 0 | 0 | 0 | 0.26771 | 0
2032 | 5 | 1 | 17 | 0.26771 | 0 | 0 | 0 | 0 | 0 | 0 | 0 | 0.26771 | 0
2032 | 5 | 1 | 18 | 0.26771 | 0 | 0 | 0 | 0 | 0 | 0 | 0 | 0.26771 | 0
2032 | 5 | 1 | 19 | 0.26771 | 0 | 0 | 0 | 0 | 0 | 0 | 0 | 0.26771 | 0
2032 | 5 | 1 | 20 | 0.26771 | 0 | 0 | 0 | 0 | 0 | 0 | 0 | 0.26771 | 0
2032 | 5 | 1 | 21 | 0.26771 | 0 | 0 | 0 | 0 | 0 | 0 | 0 | 0.26771 | 0
2032 | 5 | 1 | 22 | 0.26771 | 0 | 0 | 0 | 0 | 0 | 0 | 0 | 0.26771 | 0
2032 | 5 | 1 | 23 | 0.26771 | 0 | 0 | 0 | 0 | 0 | 0 | 0 | 0.26771 | 0
2032 | 5 | 1 | 24 | 0.26771 | 0 | 0 | 0 | 0 | 0 | 0 | 0 | 0.26771 | 0
2032 | 5 | 2 | 1 | 0.26771 | 0 | 0 | 0 | 0 | 0 | 0 | 0 | 0.26771 | 0
2032 | 5 | 2 | 2 | 0.26771 | 0 | 0 | 0 | 0 | 0 | 0 | 0 | 0.26771 | 0
2032 | 5 | 2 | 3 | 0.26771 | 0 | 0 | 0 | 0 | 0 | 0 | 0 | 0.26771 | 0
2032 | 5 | 2 | 4 | 0.26771 | 0 | 0 | 0 | 0 | 0 | 0 | 0 | 0.26771 | 0
2032 | 5 | 2 | 5 | 0.26771 | 0 | 0 | 0 | 0 | 0 | 0 | 0 | 0.26771 | 0
2032 | 5 | 2 | 6 | 0.26771 | 0 | 0 | 0 | 0 | 0 | 0 | 0 | 0.26771 | 0
2032 | 5 | 2 | 7 | 0.26771 | 0 | 0 | 0 | 0 | 0 | 0 | 0 | 0.26771 | 0
2032 | 5 | 2 | 8 | 0.26771 | 0 | 0 | 0 | 0 | 0 | 0 | 0 | 0.26771 | 0
2032 | 5 | 2 | 9 | 0.26771 | 0 | 0 | 0 | 0 | 0 | 0 | 0 | 0.26771 | 0
2032 | 5 | 2 | 10 | 0.26771 | 0 | 0 | 0 | 0 | 0 | 0 | 0 | 0.26771 | 0
2032 | 5 | 2 | 11 | 0.26771 | 0 | 0 | 0 | 0 | 0 | 0 | 0 | 0.26771 | 0
2032 | 5 | 2 | 12 | 0.26771 | 0 | 0 | 0 | 0 | 0 | 0 | 0 | 0.26771 | 0
2032 | 5 | 2 | 13 | 0.26771 | 0 | 0 | 0 | 0 | 0 | 0 | 0 | 0.26771 | 0
2032 | 5 | 2 | 14 | 0.26771 | 0 | 0 | 0 | 0 | 0 | 0 | 0 | 0.26771 | 0
2032 | 5 | 2 | 15 | 0.26771 | 0 | 0 | 0 | 0 | 0 | 0 | 0 | 0.26771 | 0
2032 | 5 | 2 | 16 | 0.26771 | 0 | 0 | 0 | 0 | 0 | 0 | 0 | 0.26771 | 0
2032 | 5 | 2 | 17 | 0.26771 | 0 | 0 | 0 | 0 | 0 | 0 | 0 | 0.26771 | 0
2032 | 5 | 2 | 18 | 0.26771 | 0 | 0 | 0 | 0 | 0 | 0 | 0 | 0.26771 | 0
2032 | 5 | 2 | 19 | 0.26771 | 0 | 0 | 0 | 0 | 0 | 0 | 0 | 0.26771 | 0
2032 | 5 | 2 | 20 | 0.26771 | 0 | 0 | 0 | 0 | 0 | 0 | 0 | 0.26771 | 0
2032 | 5 | 2 | 21 | 0.26771 | 0 | 0 | 0 | 0 | 0 | 0 | 0 | 0.26771 | 0
2032 | 5 | 2 | 22 | 0.26771 | 0 | 0 | 0 | 0 | 0 | 0 | 0 | 0.26771 | 0
2032 | 5 | 2 | 23 | 0.26771 | 0 | 0 | 0 | 0 | 0 | 0 | 0 | 0.26771 | 0
2032 | 5 | 2 | 24 | 0.26771 | 0 | 0 | 0 | 0 | 0 | 0 | 0 | 0.26771 | 0
2032 | 5 | 3 | 1 | 0.26771 | 0 | 0 | 0 | 0 | 0 | 0 | 0 | 0.26771 | 0
2032 | 5 | 3 | 2 | 0.26771 | 0 | 0 | 0 | 0 | 0 | 0 | 0 | 0.26771 | 0
2032 | 5 | 3 | 3 | 0.26771 | 0 | 0 | 0 | 0 | 0 | 0 | 0 | 0.26771 | 0
2032 | 5 | 3 | 4 | 0.26771 | 0 | 0 | 0 | 0 | 0 | 0 | 0 | 0.26771 | 0
2032 | 5 | 3 | 5 | 0.26771 | 0 | 0 | 0 | 0 | 0 | 0 | 0 | 0.26771 | 0
2032 | 5 | 3 | 6 | 0.26771 | 0 | 0 | 0 | 0 | 0 | 0 | 0 | 0.26771 | 0
2032 | 5 | 3 | 7 | 0.26771 | 0 | 0 | 0 | 0 | 0 | 0 | 0 | 0.26771 | 0
2032 | 5 | 3 | 8 | 0.26771 | 0 | 0 | 0 | 0 | 0 | 0 | 0 | 0.26771 | 0
2032 | 5 | 3 | 9 | 0.26771 | 0 | 0 | 0 | 0 | 0 | 0 | 0 | 0.26771 | 0
2032 | 5 | 3 | 10 | 0.26771 | 0 | 0 | 0 | 0 | 0 | 0 | 0 | 0.26771 | 0
2032 | 5 | 3 | 11 | 0.26771 | 0 | 0 | 0 | 0 | 0 | 0 | 0 | 0.26771 | 0
2032 | 5 | 3 | 12 | 0.26771 | 0 | 0 | 0 | 0 | 0 | 0 | 0 | 0.26771 | 0
2032 | 5 | 3 | 13 | 0.26771 | 0 | 0 | 0 | 0 | 0 | 0 | 0 | 0.26771 | 0
2032 | 5 | 3 | 14 | 0.26771 | 0 | 0 | 0 | 0 | 0 | 0 | 0 | 0.26771 | 0
2032 | 5 | 3 | 15 | 0.26771 | 0 | 0 | 0 | 0 | 0 | 0 | 0 | 0.26771 | 0
2032 | 5 | 3 | 16 | 0.26771 | 0 | 0 | 0 | 0 | 0 | 0 | 0 | 0.26771 | 0
2032 | 5 | 3 | 17 | 0.26771 | 0 | 0 | 0 | 0 | 0 | 0 | 0 | 0.26771 | 0
2032 | 5 | 3 | 18 | 0.26771 | 0 | 0 | 0 | 0 | 0 | 0 | 0 | 0.26771 | 0
2032 | 5 | 3 | 19 | 0.26771 | 0 | 0 | 0 | 0 | 0 | 0 | 0 | 0.26771 | 0
2032 | 5 | 3 | 20 | 0.26771 | 0 | 0 | 0 | 0 | 0 | 0 | 0 | 0.26771 | 0
2032 | 5 | 3 | 21 | 0.26771 | 0 | 0 | 0 | 0 | 0 | 0 | 0 | 0.26771 | 0
2032 | 5 | 3 | 22 | 0.26771 | 0 | 0 | 0 | 0 | 0 | 0 | 0 | 0.26771 | 0
2032 | 5 | 3 | 23 | 0.26771 | 0 | 0 | 0 | 0 | 0 | 0 | 0 | 0.26771 | 0
2032 | 5 | 3 | 24 | 0.26771 | 0 | 0 | 0 | 0 | 0 | 0 | 0 | 0.26771 | 0
2032 | 5 | 4 | 1 | 0.26771 | 0 | 0 | 0 | 0 | 0 | 0 | 0 | 0.26771 | 0
2032 | 5 | 4 | 2 | 0.26771 | 0 | 0 | 0 | 0 | 0 | 0 | 0 | 0.26771 | 0
2032 | 5 | 4 | 3 | 0.26771 | 0 | 0 | 0 | 0 | 0 | 0 | 0 | 0.26771 | 0
2032 | 5 | 4 | 4 | 0.26771 | 0 | 0 | 0 | 0 | 0 | 0 | 0 | 0.26771 | 0
2032 | 5 | 4 | 5 | 0.26771 | 0 | 0 | 0 | 0 | 0 | 0 | 0 | 0.26771 | 0
2032 | 5 | 4 | 6 | 0.26771 | 0 | 0 | 0 | 0 | 0 | 0 | 0 | 0.26771 | 0
2032 | 5 | 4 | 7 | 0.26771 | 0 | 0 | 0 | 0 | 0 | 0 | 0 | 0.26771 | 0
2032 | 5 | 4 | 8 | 0.26771 | 0 | 0 | 0 | 0 | 0 | 0 | 0 | 0.26771 | 0
2032 | 5 | 4 | 9 | 0.26771 | 0 | 0 | 0 | 0 | 0 | 0 | 0 | 0.26771 | 0
2032 | 5 | 4 | 10 | 0.26771 | 0 | 0 | 0 | 0 | 0 | 0 | 0 | 0.26771 | 0
2032 | 5 | 4 | 11 | 0.26771 | 0 | 0 | 0 | 0 | 0 | 0 | 0 | 0.26771 | 0
2032 | 5 | 4 | 12 | 0.26771 | 0 | 0 | 0 | 0 | 0 | 0 | 0 | 0.26771 | 0
2032 | 5 | 4 | 13 | 0.26771 | 0 | 0 | 0 | 0 | 0 | 0 | 0 | 0.26771 | 0
2032 | 5 | 4 | 14 | 0.26771 | 0 | 0 | 0 | 0 | 0 | 0 | 0 | 0.26771 | 0
2032 | 5 | 4 | 15 | 0.26771 | 0 | 0 | 0 | 0 | 0 | 0 | 0 | 0.26771 | 0
2032 | 5 | 4 | 16 | 0.26771 | 0 | 0 | 0 | 0 | 0 | 0 | 0 | 0.26771 | 0
2032 | 5 | 4 | 17 | 0.26771 | 0 | 0 | 0 | 0 | 0 | 0 | 0 | 0.26771 | 0
2032 | 5 | 4 | 18 | 0.26771 | 0 | 0 | 0 | 0 | 0 | 0 | 0 | 0.26771 | 0
2032 | 5 | 4 | 19 | 0.26771 | 0 | 0 | 0 | 0 | 0 | 0 | 0 | 0.26771 | 0
2032 | 5 | 4 | 20 | 0.26771 | 0 | 0 | 0 | 0 | 0 | 0 | 0 | 0.26771 | 0
2032 | 5 | 4 | 21 | 0.26771 | 0 | 0 | 0 | 0 | 0 | 0 | 0 | 0.26771 | 0
2032 | 5 | 4 | 22 | 0.26771 | 0 | 0 | 0 | 0 | 0 | 0 | 0 | 0.26771 | 0
2032 | 5 | 4 | 23 | 0.26771 | 0 | 0 | 0 | 0 | 0 | 0 | 0 | 0.26771 | 0
2032 | 5 | 4 | 24 | 0.26771 | 0 | 0 | 0 | 0 | 0 | 0 | 0 | 0.26771 | 0
2032 | 5 | 5 | 1 | 0.26771 | 0 | 0 | 0 | 0 | 0 | 0 | 0 | 0.26771 | 0
2032 | 5 | 5 | 2 | 0.26771 | 0 | 0 | 0 | 0 | 0 | 0 | 0 | 0.26771 | 0
2032 | 5 | 5 | 3 | 0.26771 | 0 | 0 | 0 | 0 | 0 | 0 | 0 | 0.26771 | 0
2032 | 5 | 5 | 4 | 0.26771 | 0 | 0 | 0 | 0 | 0 | 0 | 0 | 0.26771 | 0
2032 | 5 | 5 | 5 | 0.26771 | 0 | 0 | 0 | 0 | 0 | 0 | 0 | 0.26771 | 0
2032 | 5 | 5 | 6 | 0.26771 | 0 | 0 | 0 | 0 | 0 | 0 | 0 | 0.26771 | 0
2032 | 5 | 5 | 7 | 0.26771 | 0 | 0 | 0 | 0 | 0 | 0 | 0 | 0.26771 | 0
2032 | 5 | 5 | 8 | 0.26771 | 0 | 0 | 0 | 0 | 0 | 0 | 0 | 0.26771 | 0
2032 | 5 | 5 | 9 | 0.26771 | 0 | 0 | 0 | 0 | 0 | 0 | 0 | 0.26771 | 0
2032 | 5 | 5 | 10 | 0.26771 | 0 | 0 | 0 | 0 | 0 | 0 | 0 | 0.26771 | 0
2032 | 5 | 5 | 11 | 0.26771 | 0 | 0 | 0 | 0 | 0 | 0 | 0 | 0.26771 | 0
2032 | 5 | 5 | 12 | 0.26771 | 0 | 0 | 0 | 0 | 0 | 0 | 0 | 0.26771 | 0
2032 | 5 | 5 | 13 | 0.26771 | 0 | 0 | 0 | 0 | 0 | 0 | 0 | 0.26771 | 0
2032 | 5 | 5 | 14 | 0.26771 | 0 | 0 | 0 | 0 | 0 | 0 | 0 | 0.26771 | 0
2032 | 5 | 5 | 15 | 0.26771 | 0 | 0 | 0 | 0 | 0 | 0 | 0 | 0.26771 | 0
2032 | 5 | 5 | 16 | 0.26771 | 0 | 0 | 0 | 0 | 0 | 0 | 0 | 0.26771 | 0
2032 | 5 | 5 | 17 | 0.26771 | 0 | 0 | 0 | 0 | 0 | 0 | 0 | 0.26771 | 0
2032 | 5 | 5 | 18 | 0.26771 | 0 | 0 | 0 | 0 | 0 | 0 | 0 | 0.26771 | 0
2032 | 5 | 5 | 19 | 0.26771 | 0 | 0 | 0 | 0 | 0 | 0 | 0 | 0.26771 | 0
2032 | 5 | 5 | 20 | 0.26771 | 0 | 0 | 0 | 0 | 0 | 0 | 0 | 0.26771 | 0
2032 | 5 | 5 | 21 | 0.26771 | 0 | 0 | 0 | 0 | 0 | 0 | 0 | 0.26771 | 0
2032 | 5 | 5 | 22 | 0.26771 | 0 | 0 | 0 | 0 | 0 | 0 | 0 | 0.26771 | 0
2032 | 5 | 5 | 23 | 0.26771 | 0 | 0 | 0 | 0 | 0 | 0 | 0 | 0.26771 | 0
2032 | 5 | 5 | 24 | 0.26771 | 0 | 0 | 0 | 0 | 0 | 0 | 0 | 0.26771 | 0
2032 | 5 | 6 | 1 | 0.26771 | 0 | 0 | 0 | 0 | 0 | 0 | 0 | 0.26771 | 0
2032 | 5 | 6 | 2 | 0.26771 | 0 | 0 | 0 | 0 | 0 | 0 | 0 | 0.26771 | 0
2032 | 5 | 6 | 3 | 0.26771 | 0 | 0 | 0 | 0 | 0 | 0 | 0 | 0.26771 | 0
2032 | 5 | 6 | 4 | 0.26771 | 0 | 0 | 0 | 0 | 0 | 0 | 0 | 0.26771 | 0
2032 | 5 | 6 | 5 | 0.26771 | 0 | 0 | 0 | 0 | 0 | 0 | 0 | 0.26771 | 0
2032 | 5 | 6 | 6 | 0.26771 | 0 | 0 | 0 | 0 | 0 | 0 | 0 | 0.26771 | 0
2032 | 5 | 6 | 7 | 0.26771 | 0 | 0 | 0 | 0 | 0 | 0 | 0 | 0.26771 | 0
2032 | 5 | 6 | 8 | 0.26771 | 0 | 0 | 0 | 0 | 0 | 0 | 0 | 0.26771 | 0
2032 | 5 | 6 | 9 | 0.26771 | 0 | 0 | 0 | 0 | 0 | 0 | 0 | 0.26771 | 0
2032 | 5 | 6 | 10 | 0.26771 | 0 | 0 | 0 | 0 | 0 | 0 | 0 | 0.26771 | 0
2032 | 5 | 6 | 11 | 0.26771 | 0 | 0 | 0 | 0 | 0 | 0 | 0 | 0.26771 | 0
2032 | 5 | 6 | 12 | 0.26771 | 0 | 0 | 0 | 0 | 0 | 0 | 0 | 0.26771 | 0
2032 | 5 | 6 | 13 | 0.26771 | 0 | 0 | 0 | 0 | 0 | 0 | 0 | 0.26771 | 0
2032 | 5 | 6 | 14 | 0.26771 | 0 | 0 | 0 | 0 | 0 | 0 | 0 | 0.26771 | 0
2032 | 5 | 6 | 15 | 0.26771 | 0 | 0 | 0 | 0 | 0 | 0 | 0 | 0.26771 | 0
2032 | 5 | 6 | 16 | 0.26771 | 0 | 0 | 0 | 0 | 0 | 0 | 0 | 0.26771 | 0
2032 | 5 | 6 | 17 | 0.26771 | 0 | 0 | 0 | 0 | 0 | 0 | 0 | 0.26771 | 0
2032 | 5 | 6 | 18 | 0.26771 | 0 | 0 | 0 | 0 | 0 | 0 | 0 | 0.26771 | 0
2032 | 5 | 6 | 19 | 0.26771 | 0 | 0 | 0 | 0 | 0 | 0 | 0 | 0.26771 | 0
2032 | 5 | 6 | 20 | 0.26771 | 0 | 0 | 0 | 0 | 0 | 0 | 0 | 0.26771 | 0
2032 | 5 | 6 | 21 | 0.26771 | 0 | 0 | 0 | 0 | 0 | 0 | 0 | 0.26771 | 0
2032 | 5 | 6 | 22 | 0.26771 | 0 | 0 | 0 | 0 | 0 | 0 | 0 | 0.26771 | 0
2032 | 5 | 6 | 23 | 0.26771 | 0 | 0 | 0 | 0 | 0 | 0 | 0 | 0.26771 | 0
2032 | 5 | 6 | 24 | 0.26771 | 0 | 0 | 0 | 0 | 0 | 0 | 0 | 0.26771 | 0
2032 | 5 | 7 | 1 | 0.26771 | 0 | 0 | 0 | 0 | 0 | 0 | 0 | 0.26771 | 0
2032 | 5 | 7 | 2 | 0.26771 | 0 | 0 | 0 | 0 | 0 | 0 | 0 | 0.26771 | 0
2032 | 5 | 7 | 3 | 0.26771 | 0 | 0 | 0 | 0 | 0 | 0 | 0 | 0.26771 | 0
2032 | 5 | 7 | 4 | 0.26771 | 0 | 0 | 0 | 0 | 0 | 0 | 0 | 0.26771 | 0
2032 | 5 | 7 | 5 | 0.26771 | 0 | 0 | 0 | 0 | 0 | 0 | 0 | 0.26771 | 0
2032 | 5 | 7 | 6 | 0.26771 | 0 | 0 | 0 | 0 | 0 | 0 | 0 | 0.26771 | 0
2032 | 5 | 7 | 7 | 0.26771 | 0 | 0 | 0 | 0 | 0 | 0 | 0 | 0.26771 | 0
2032 | 5 | 7 | 8 | 0.26771 | 0 | 0 | 0 | 0 | 0 | 0 | 0 | 0.26771 | 0
2032 | 5 | 7 | 9 | 0.26771 | 0 | 0 | 0 | 0 | 0 | 0 | 0 | 0.26771 | 0
2032 | 5 | 7 | 10 | 0.26771 | 0 | 0 | 0 | 0 | 0 | 0 | 0 | 0.26771 | 0
2032 | 5 | 7 | 11 | 0.26771 | 0 | 0 | 0 | 0 | 0 | 0 | 0 | 0.26771 | 0
2032 | 5 | 7 | 12 | 0.26771 | 0 | 0 | 0 | 0 | 0 | 0 | 0 | 0.26771 | 0
2032 | 5 | 7 | 13 | 0.26771 | 0 | 0 | 0 | 0 | 0 | 0 | 0 | 0.26771 | 0
2032 | 5 | 7 | 14 | 0.26771 | 0 | 0 | 0 | 0 | 0 | 0 | 0 | 0.26771 | 0
2032 | 5 | 7 | 15 | 0.26771 | 0 | 0 | 0 | 0 | 0 | 0 | 0 | 0.26771 | 0
2032 | 5 | 7 | 16 | 0.26771 | 0 | 0 | 0 | 0 | 0 | 0 | 0 | 0.26771 | 0
2032 | 5 | 7 | 17 | 0.26771 | 0 | 0 | 0 | 0 | 0 | 0 | 0 | 0.26771 | 0
2032 | 5 | 7 | 18 | 0.26771 | 0 | 0 | 0 | 0 | 0 | 0 | 0 | 0.26771 | 0
2032 | 5 | 7 | 19 | 0.26771 | 0 | 0 | 0 | 0 | 0 | 0 | 0 | 0.26771 | 0
2032 | 5 | 7 | 20 | 0.26771 | 0 | 0 | 0 | 0 | 0 | 0 | 0 | 0.26771 | 0
2032 | 5 | 7 | 21 | 0.26771 | 0 | 0 | 0 | 0 | 0 | 0 | 0 | 0.26771 | 0
2032 | 5 | 7 | 22 | 0.26771 | 0 | 0 | 0 | 0 | 0 | 0 | 0 | 0.26771 | 0
2032 | 5 | 7 | 23 | 0.26771 | 0 | 0 | 0 | 0 | 0 | 0 | 0 | 0.26771 | 0
2032 | 5 | 7 | 24 | 0.26771 | 0 | 0 | 0 | 0 | 0 | 0 | 0 | 0.26771 | 0
2032 | 5 | 8 | 1 | 0.26771 | 0 | 0 | 0 | 0 | 0 | 0 | 0 | 0.26771 | 0
2032 | 5 | 8 | 2 | 0.26771 | 0 | 0 | 0 | 0 | 0 | 0 | 0 | 0.26771 | 0
2032 | 5 | 8 | 3 | 0.26771 | 0 | 0 | 0 | 0 | 0 | 0 | 0 | 0.26771 | 0
2032 | 5 | 8 | 4 | 0.26771 | 0 | 0 | 0 | 0 | 0 | 0 | 0 | 0.26771 | 0
2032 | 5 | 8 | 5 | 0.26771 | 0 | 0 | 0 | 0 | 0 | 0 | 0 | 0.26771 | 0
2032 | 5 | 8 | 6 | 0.26771 | 0 | 0 | 0 | 0 | 0 | 0 | 0 | 0.26771 | 0
2032 | 5 | 8 | 7 | 0.26771 | 0 | 0 | 0 | 0 | 0 | 0 | 0 | 0.26771 | 0
2032 | 5 | 8 | 8 | 0.26771 | 0 | 0 | 0 | 0 | 0 | 0 | 0 | 0.26771 | 0
2032 | 5 | 8 | 9 | 0.26771 | 0 | 0 | 0 | 0 | 0 | 0 | 0 | 0.26771 | 0
2032 | 5 | 8 | 10 | 0.26771 | 0 | 0 | 0 | 0 | 0 | 0 | 0 | 0.26771 | 0
2032 | 5 | 8 | 11 | 0.26771 | 0 | 0 | 0 | 0 | 0 | 0 | 0 | 0.26771 | 0
2032 | 5 | 8 | 12 | 0.26771 | 0 | 0 | 0 | 0 | 0 | 0 | 0 | 0.26771 | 0
2032 | 5 | 8 | 13 | 0.26771 | 0 | 0 | 0 | 0 | 0 | 0 | 0 | 0.26771 | 0
2032 | 5 | 8 | 14 | 0.26771 | 0 | 0 | 0 | 0 | 0 | 0 | 0 | 0.26771 | 0
2032 | 5 | 8 | 15 | 0.26771 | 0 | 0 | 0 | 0 | 0 | 0 | 0 | 0.26771 | 0
2032 | 5 | 8 | 16 | 0.26771 | 0 | 0 | 0 | 0 | 0 | 0 | 0 | 0.26771 | 0
2032 | 5 | 8 | 17 | 0.26771 | 0 | 0 | 0 | 0 | 0 | 0 | 0 | 0.26771 | 0
2032 | 5 | 8 | 18 | 0.26771 | 0 | 0 | 0 | 0 | 0 | 0 | 0 | 0.26771 | 0
2032 | 5 | 8 | 19 | 0.26771 | 0 | 0 | 0 | 0 | 0 | 0 | 0 | 0.26771 | 0
2032 | 5 | 8 | 20 | 0.26771 | 0 | 0 | 0 | 0 | 0 | 0 | 0 | 0.26771 | 0
2032 | 5 | 8 | 21 | 0.26771 | 0 | 0 | 0 | 0 | 0 | 0 | 0 | 0.26771 | 0
2032 | 5 | 8 | 22 | 0.26771 | 0 | 0 | 0 | 0 | 0 | 0 | 0 | 0.26771 | 0
2032 | 5 | 8 | 23 | 0.26771 | 0 | 0 | 0 | 0 | 0 | 0 | 0 | 0.26771 | 0
2032 | 5 | 8 | 24 | 0.26771 | 0 | 0 | 0 | 0 | 0 | 0 | 0 | 0.26771 | 0
2032 | 5 | 9 | 1 | 0.26771 | 0 | 0 | 0 | 0 | 0 | 0 | 0 | 0.26771 | 0
2032 | 5 | 9 | 2 | 0.26771 | 0 | 0 | 0 | 0 | 0 | 0 | 0 | 0.26771 | 0
2032 | 5 | 9 | 3 | 0.26771 | 0 | 0 | 0 | 0 | 0 | 0 | 0 | 0.26771 | 0
2032 | 5 | 9 | 4 | 0.26771 | 0 | 0 | 0 | 0 | 0 | 0 | 0 | 0.26771 | 0
2032 | 5 | 9 | 5 | 0.26771 | 0 | 0 | 0 | 0 | 0 | 0 | 0 | 0.26771 | 0
2032 | 5 | 9 | 6 | 0.26771 | 0 | 0 | 0 | 0 | 0 | 0 | 0 | 0.26771 | 0
2032 | 5 | 9 | 7 | 0.26771 | 0 | 0 | 0 | 0 | 0 | 0 | 0 | 0.26771 | 0
2032 | 5 | 9 | 8 | 0.26771 | 0 | 0 | 0 | 0 | 0 | 0 | 0 | 0.26771 | 0
2032 | 5 | 9 | 9 | 0.26771 | 0 | 0 | 0 | 0 | 0 | 0 | 0 | 0.26771 | 0
2032 | 5 | 9 | 10 | 0.26771 | 0 | 0 | 0 | 0 | 0 | 0 | 0 | 0.26771 | 0
2032 | 5 | 9 | 11 | 0.26771 | 0 | 0 | 0 | 0 | 0 | 0 | 0 | 0.26771 | 0
2032 | 5 | 9 | 12 | 0.26771 | 0 | 0 | 0 | 0 | 0 | 0 | 0 | 0.26771 | 0
2032 | 5 | 9 | 13 | 0.26771 | 0 | 0 | 0 | 0 | 0 | 0 | 0 | 0.26771 | 0
2032 | 5 | 9 | 14 | 0.26771 | 0 | 0 | 0 | 0 | 0 | 0 | 0 | 0.26771 | 0
2032 | 5 | 9 | 15 | 0.26771 | 0 | 0 | 0 | 0 | 0 | 0 | 0 | 0.26771 | 0
2032 | 5 | 9 | 16 | 0.26771 | 0 | 0 | 0 | 0 | 0 | 0 | 0 | 0.26771 | 0
2032 | 5 | 9 | 17 | 0.26771 | 0 | 0 | 0 | 0 | 0 | 0 | 0 | 0.26771 | 0
2032 | 5 | 9 | 18 | 0.26771 | 0 | 0 | 0 | 0 | 0 | 0 | 0 | 0.26771 | 0
2032 | 5 | 9 | 19 | 0.26771 | 0 | 0 | 0 | 0 | 0 | 0 | 0 | 0.26771 | 0
2032 | 5 | 9 | 20 | 0.26771 | 0 | 0 | 0 | 0 | 0 | 0 | 0 | 0.26771 | 0
2032 | 5 | 9 | 21 | 0.26771 | 0 | 0 | 0 | 0 | 0 | 0 | 0 | 0.26771 | 0
2032 | 5 | 9 | 22 | 0.26771 | 0 | 0 | 0 | 0 | 0 | 0 | 0 | 0.26771 | 0
2032 | 5 | 9 | 23 | 0.26771 | 0 | 0 | 0 | 0 | 0 | 0 | 0 | 0.26771 | 0
2032 | 5 | 9 | 24 | 0.26771 | 0 | 0 | 0 | 0 | 0 | 0 | 0 | 0.26771 | 0
2032 | 5 | 10 | 1 | 0.26771 | 0 | 0 | 0 | 0 | 0 | 0 | 0 | 0.26771 | 0
2032 | 5 | 10 | 2 | 0.26771 | 0 | 0 | 0 | 0 | 0 | 0 | 0 | 0.26771 | 0
2032 | 5 | 10 | 3 | 0.26771 | 0 | 0 | 0 | 0 | 0 | 0 | 0 | 0.26771 | 0
2032 | 5 | 10 | 4 | 0.26771 | 0 | 0 | 0 | 0 | 0 | 0 | 0 | 0.26771 | 0
2032 | 5 | 10 | 5 | 0.26771 | 0 | 0 | 0 | 0 | 0 | 0 | 0 | 0.26771 | 0
2032 | 5 | 10 | 6 | 0.26771 | 0 | 0 | 0 | 0 | 0 | 0 | 0 | 0.26771 | 0
2032 | 5 | 10 | 7 | 0.26771 | 0 | 0 | 0 | 0 | 0 | 0 | 0 | 0.26771 | 0
2032 | 5 | 10 | 8 | 0.26771 | 0 | 0 | 0 | 0 | 0 | 0 | 0 | 0.26771 | 0
2032 | 5 | 10 | 9 | 0.26771 | 0 | 0 | 0 | 0 | 0 | 0 | 0 | 0.26771 | 0
2032 | 5 | 10 | 10 | 0.26771 | 0 | 0 | 0 | 0 | 0 | 0 | 0 | 0.26771 | 0
2032 | 5 | 10 | 11 | 0.26771 | 0 | 0 | 0 | 0 | 0 | 0 | 0 | 0.26771 | 0
2032 | 5 | 10 | 12 | 0.26771 | 0 | 0 | 0 | 0 | 0 | 0 | 0 | 0.26771 | 0
2032 | 5 | 10 | 13 | 0.26771 | 0 | 0 | 0 | 0 | 0 | 0 | 0 | 0.26771 | 0
2032 | 5 | 10 | 14 | 0.26771 | 0 | 0 | 0 | 0 | 0 | 0 | 0 | 0.26771 | 0
2032 | 5 | 10 | 15 | 0.26771 | 0 | 0 | 0 | 0 | 0 | 0 | 0 | 0.26771 | 0
2032 | 5 | 10 | 16 | 0.26771 | 0 | 0 | 0 | 0 | 0 | 0 | 0 | 0.26771 | 0
2032 | 5 | 10 | 17 | 0.26771 | 0 | 0 | 0 | 0 | 0 | 0 | 0 | 0.26771 | 0
2032 | 5 | 10 | 18 | 0.26771 | 0 | 0 | 0 | 0 | 0 | 0 | 0 | 0.26771 | 0
2032 | 5 | 10 | 19 | 0.26771 | 0 | 0 | 0 | 0 | 0 | 0 | 0 | 0.26771 | 0
2032 | 5 | 10 | 20 | 0.26771 | 0 | 0 | 0 | 0 | 0 | 0 | 0 | 0.26771 | 0
2032 | 5 | 10 | 21 | 0.26771 | 0 | 0 | 0 | 0 | 0 | 0 | 0 | 0.26771 | 0
2032 | 5 | 10 | 22 | 0.26771 | 0 | 0 | 0 | 0 | 0 | 0 | 0 | 0.26771 | 0
2032 | 5 | 10 | 23 | 0.26771 | 0 | 0 | 0 | 0 | 0 | 0 | 0 | 0.26771 | 0
2032 | 5 | 10 | 24 | 0.26771 | 0 | 0 | 0 | 0 | 0 | 0 | 0 | 0.26771 | 0
2032 | 5 | 11 | 1 | 0.26771 | 0 | 0 | 0 | 0 | 0 | 0 | 0 | 0.26771 | 0
2032 | 5 | 11 | 2 | 0.26771 | 0 | 0 | 0 | 0 | 0 | 0 | 0 | 0.26771 | 0
2032 | 5 | 11 | 3 | 0.26771 | 0 | 0 | 0 | 0 | 0 | 0 | 0 | 0.26771 | 0
2032 | 5 | 11 | 4 | 0.26771 | 0 | 0 | 0 | 0 | 0 | 0 | 0 | 0.26771 | 0
2032 | 5 | 11 | 5 | 0.26771 | 0 | 0 | 0 | 0 | 0 | 0 | 0 | 0.26771 | 0
2032 | 5 | 11 | 6 | 0.26771 | 0 | 0 | 0 | 0 | 0 | 0 | 0 | 0.26771 | 0
2032 | 5 | 11 | 7 | 0.26771 | 0 | 0 | 0 | 0 | 0 | 0 | 0 | 0.26771 | 0
2032 | 5 | 11 | 8 | 0.26771 | 0 | 0 | 0 | 0 | 0 | 0 | 0 | 0.26771 | 0
2032 | 5 | 11 | 9 | 0.26771 | 0 | 0 | 0 | 0 | 0 | 0 | 0 | 0.26771 | 0
2032 | 5 | 11 | 10 | 0.26771 | 0 | 0 | 0 | 0 | 0 | 0 | 0 | 0.26771 | 0
2032 | 5 | 11 | 11 | 0.26771 | 0 | 0 | 0 | 0 | 0 | 0 | 0 | 0.26771 | 0
2032 | 5 | 11 | 12 | 0.26771 | 0 | 0 | 0 | 0 | 0 | 0 | 0 | 0.26771 | 0
2032 | 5 | 11 | 13 | 0.26771 | 0 | 0 | 0 | 0 | 0 | 0 | 0 | 0.26771 | 0
2032 | 5 | 11 | 14 | 0.26771 | 0 | 0 | 0 | 0 | 0 | 0 | 0 | 0.26771 | 0
2032 | 5 | 11 | 15 | 0.26771 | 0 | 0 | 0 | 0 | 0 | 0 | 0 | 0.26771 | 0
2032 | 5 | 11 | 16 | 0.26771 | 0 | 0 | 0 | 0 | 0 | 0 | 0 | 0.26771 | 0
2032 | 5 | 11 | 17 | 0.26771 | 0 | 0 | 0 | 0 | 0 | 0 | 0 | 0.26771 | 0
2032 | 5 | 11 | 18 | 0.26771 | 0 | 0 | 0 | 0 | 0 | 0 | 0 | 0.26771 | 0
2032 | 5 | 11 | 19 | 0.26771 | 0 | 0 | 0 | 0 | 0 | 0 | 0 | 0.26771 | 0
2032 | 5 | 11 | 20 | 0.26771 | 0 | 0 | 0 | 0 | 0 | 0 | 0 | 0.26771 | 0
2032 | 5 | 11 | 21 | 0.26771 | 0 | 0 | 0 | 0 | 0 | 0 | 0 | 0.26771 | 0
2032 | 5 | 11 | 22 | 0.26771 | 0 | 0 | 0 | 0 | 0 | 0 | 0 | 0.26771 | 0
2032 | 5 | 11 | 23 | 0.26771 | 0 | 0 | 0 | 0 | 0 | 0 | 0 | 0.26771 | 0
2032 | 5 | 11 | 24 | 0.26771 | 0 | 0 | 0 | 0 | 0 | 0 | 0 | 0.26771 | 0
2032 | 5 | 12 | 1 | 0.26771 | 0 | 0 | 0 | 0 | 0 | 0 | 0 | 0.26771 | 0
2032 | 5 | 12 | 2 | 0.26771 | 0 | 0 | 0 | 0 | 0 | 0 | 0 | 0.26771 | 0
2032 | 5 | 12 | 3 | 0.26771 | 0 | 0 | 0 | 0 | 0 | 0 | 0 | 0.26771 | 0
2032 | 5 | 12 | 4 | 0.26771 | 0 | 0 | 0 | 0 | 0 | 0 | 0 | 0.26771 | 0
2032 | 5 | 12 | 5 | 0.26771 | 0 | 0 | 0 | 0 | 0 | 0 | 0 | 0.26771 | 0
2032 | 5 | 12 | 6 | 0.26771 | 0 | 0 | 0 | 0 | 0 | 0 | 0 | 0.26771 | 0
2032 | 5 | 12 | 7 | 0.26771 | 0 | 0 | 0 | 0 | 0 | 0 | 0 | 0.26771 | 0
2032 | 5 | 12 | 8 | 0.26771 | 0 | 0 | 0 | 0 | 0 | 0 | 0 | 0.26771 | 0
2032 | 5 | 12 | 9 | 0.26771 | 0 | 0 | 0 | 0 | 0 | 0 | 0 | 0.26771 | 0
2032 | 5 | 12 | 10 | 0.26771 | 0 | 0 | 0 | 0 | 0 | 0 | 0 | 0.26771 | 0
2032 | 5 | 12 | 11 | 0.26771 | 0 | 0 | 0 | 0 | 0 | 0 | 0 | 0.26771 | 0
2032 | 5 | 12 | 12 | 0.26771 | 0 | 0 | 0 | 0 | 0 | 0 | 0 | 0.26771 | 0
2032 | 5 | 12 | 13 | 0.26771 | 0 | 0 | 0 | 0 | 0 | 0 | 0 | 0.26771 | 0
2032 | 5 | 12 | 14 | 0.26771 | 0 | 0 | 0 | 0 | 0 | 0 | 0 | 0.26771 | 0
2032 | 5 | 12 | 15 | 0.26771 | 0 | 0 | 0 | 0 | 0 | 0 | 0 | 0.26771 | 0
2032 | 5 | 12 | 16 | 0.26771 | 0 | 0 | 0 | 0 | 0 | 0 | 0 | 0.26771 | 0
2032 | 5 | 12 | 17 | 0.26771 | 0 | 0 | 0 | 0 | 0 | 0 | 0 | 0.26771 | 0
2032 | 5 | 12 | 18 | 0.26771 | 0 | 0 | 0 | 0 | 0 | 0 | 0 | 0.26771 | 0
2032 | 5 | 12 | 19 | 0.26771 | 0 | 0 | 0 | 0 | 0 | 0 | 0 | 0.26771 | 0
2032 | 5 | 12 | 20 | 0.26771 | 0 | 0 | 0 | 0 | 0 | 0 | 0 | 0.26771 | 0
2032 | 5 | 12 | 21 | 0.26771 | 0 | 0 | 0 | 0 | 0 | 0 | 0 | 0.26771 | 0
2032 | 5 | 12 | 22 | 0.26771 | 0 | 0 | 0 | 0 | 0 | 0 | 0 | 0.26771 | 0
2032 | 5 | 12 | 23 | 0.26771 | 0 | 0 | 0 | 0 | 0 | 0 | 0 | 0.26771 | 0
2032 | 5 | 12 | 24 | 0.26771 | 0 | 0 | 0 | 0 | 0 | 0 | 0 | 0.26771 | 0
2032 | 5 | 13 | 1 | 0.26771 | 0 | 0 | 0 | 0 | 0 | 0 | 0 | 0.26771 | 0
2032 | 5 | 13 | 2 | 0.26771 | 0 | 0 | 0 | 0 | 0 | 0 | 0 | 0.26771 | 0
2032 | 5 | 13 | 3 | 0.26771 | 0 | 0 | 0 | 0 | 0 | 0 | 0 | 0.26771 | 0
2032 | 5 | 13 | 4 | 0.26771 | 0 | 0 | 0 | 0 | 0 | 0 | 0 | 0.26771 | 0
2032 | 5 | 13 | 5 | 0.26771 | 0 | 0 | 0 | 0 | 0 | 0 | 0 | 0.26771 | 0
2032 | 5 | 13 | 6 | 0.26771 | 0 | 0 | 0 | 0 | 0 | 0 | 0 | 0.26771 | 0
2032 | 5 | 13 | 7 | 0.26771 | 0 | 0 | 0 | 0 | 0 | 0 | 0 | 0.26771 | 0
2032 | 5 | 13 | 8 | 0.26771 | 0 | 0 | 0 | 0 | 0 | 0 | 0 | 0.26771 | 0
2032 | 5 | 13 | 9 | 0.26771 | 0 | 0 | 0 | 0 | 0 | 0 | 0 | 0.26771 | 0
2032 | 5 | 13 | 10 | 0.26771 | 0 | 0 | 0 | 0 | 0 | 0 | 0 | 0.26771 | 0
2032 | 5 | 13 | 11 | 0.26771 | 0 | 0 | 0 | 0 | 0 | 0 | 0 | 0.26771 | 0
2032 | 5 | 13 | 12 | 0.26771 | 0 | 0 | 0 | 0 | 0 | 0 | 0 | 0.26771 | 0
2032 | 5 | 13 | 13 | 0.26771 | 0 | 0 | 0 | 0 | 0 | 0 | 0 | 0.26771 | 0
2032 | 5 | 13 | 14 | 0.26771 | 0 | 0 | 0 | 0 | 0 | 0 | 0 | 0.26771 | 0
2032 | 5 | 13 | 15 | 0.26771 | 0 | 0 | 0 | 0 | 0 | 0 | 0 | 0.26771 | 0
2032 | 5 | 13 | 16 | 0.26771 | 0 | 0 | 0 | 0 | 0 | 0 | 0 | 0.26771 | 0
2032 | 5 | 13 | 17 | 0.26771 | 0 | 0 | 0 | 0 | 0 | 0 | 0 | 0.26771 | 0
2032 | 5 | 13 | 18 | 0.26771 | 0 | 0 | 0 | 0 | 0 | 0 | 0 | 0.26771 | 0
2032 | 5 | 13 | 19 | 0.26771 | 0 | 0 | 0 | 0 | 0 | 0 | 0 | 0.26771 | 0
2032 | 5 | 13 | 20 | 0.26771 | 0 | 0 | 0 | 0 | 0 | 0 | 0 | 0.26771 | 0
2032 | 5 | 13 | 21 | 0.26771 | 0 | 0 | 0 | 0 | 0 | 0 | 0 | 0.26771 | 0
2032 | 5 | 13 | 22 | 0.26771 | 0 | 0 | 0 | 0 | 0 | 0 | 0 | 0.26771 | 0
2032 | 5 | 13 | 23 | 0.26771 | 0 | 0 | 0 | 0 | 0 | 0 | 0 | 0.26771 | 0
2032 | 5 | 13 | 24 | 0.26771 | 0 | 0 | 0 | 0 | 0 | 0 | 0 | 0.26771 | 0
2032 | 5 | 14 | 1 | 0.26771 | 0 | 0 | 0 | 0 | 0 | 0 | 0 | 0.26771 | 0
2032 | 5 | 14 | 2 | 0.26771 | 0 | 0 | 0 | 0 | 0 | 0 | 0 | 0.26771 | 0
2032 | 5 | 14 | 3 | 0.26771 | 0 | 0 | 0 | 0 | 0 | 0 | 0 | 0.26771 | 0
2032 | 5 | 14 | 4 | 0.26771 | 0 | 0 | 0 | 0 | 0 | 0 | 0 | 0.26771 | 0
2032 | 5 | 14 | 5 | 0.26771 | 0 | 0 | 0 | 0 | 0 | 0 | 0 | 0.26771 | 0
2032 | 5 | 14 | 6 | 0.26771 | 0 | 0 | 0 | 0 | 0 | 0 | 0 | 0.26771 | 0
2032 | 5 | 14 | 7 | 0.26771 | 0 | 0 | 0 | 0 | 0 | 0 | 0 | 0.26771 | 0
2032 | 5 | 14 | 8 | 0.26771 | 0 | 0 | 0 | 0 | 0 | 0 | 0 | 0.26771 | 0
2032 | 5 | 14 | 9 | 0.26771 | 0 | 0 | 0 | 0 | 0 | 0 | 0 | 0.26771 | 0
2032 | 5 | 14 | 10 | 0.26771 | 0 | 0 | 0 | 0 | 0 | 0 | 0 | 0.26771 | 0
2032 | 5 | 14 | 11 | 0.26771 | 0 | 0 | 0 | 0 | 0 | 0 | 0 | 0.26771 | 0
2032 | 5 | 14 | 12 | 0.26771 | 0 | 0 | 0 | 0 | 0 | 0 | 0 | 0.26771 | 0
2032 | 5 | 14 | 13 | 0.26771 | 0 | 0 | 0 | 0 | 0 | 0 | 0 | 0.26771 | 0
2032 | 5 | 14 | 14 | 0.26771 | 0 | 0 | 0 | 0 | 0 | 0 | 0 | 0.26771 | 0
2032 | 5 | 14 | 15 | 0.26771 | 0 | 0 | 0 | 0 | 0 | 0 | 0 | 0.26771 | 0
2032 | 5 | 14 | 16 | 0.26771 | 0 | 0 | 0 | 0 | 0 | 0 | 0 | 0.26771 | 0
2032 | 5 | 14 | 17 | 0.26771 | 0 | 0 | 0 | 0 | 0 | 0 | 0 | 0.26771 | 0
2032 | 5 | 14 | 18 | 0.26771 | 0 | 0 | 0 | 0 | 0 | 0 | 0 | 0.26771 | 0
2032 | 5 | 14 | 19 | 0.26771 | 0 | 0 | 0 | 0 | 0 | 0 | 0 | 0.26771 | 0
2032 | 5 | 14 | 20 | 0.26771 | 0 | 0 | 0 | 0 | 0 | 0 | 0 | 0.26771 | 0
2032 | 5 | 14 | 21 | 0.26771 | 0 | 0 | 0 | 0 | 0 | 0 | 0 | 0.26771 | 0
2032 | 5 | 14 | 22 | 0.26771 | 0 | 0 | 0 | 0 | 0 | 0 | 0 | 0.26771 | 0
2032 | 5 | 14 | 23 | 0.26771 | 0 | 0 | 0 | 0 | 0 | 0 | 0 | 0.26771 | 0
2032 | 5 | 14 | 24 | 0.26771 | 0 | 0 | 0 | 0 | 0 | 0 | 0 | 0.26771 | 0
2032 | 5 | 15 | 1 | 0.26771 | 0 | 0 | 0 | 0 | 0 | 0 | 0 | 0.26771 | 0
2032 | 5 | 15 | 2 | 0.26771 | 0 | 0 | 0 | 0 | 0 | 0 | 0 | 0.26771 | 0
2032 | 5 | 15 | 3 | 0.26771 | 0 | 0 | 0 | 0 | 0 | 0 | 0 | 0.26771 | 0
2032 | 5 | 15 | 4 | 0.26771 | 0 | 0 | 0 | 0 | 0 | 0 | 0 | 0.26771 | 0
2032 | 5 | 15 | 5 | 0.26771 | 0 | 0 | 0 | 0 | 0 | 0 | 0 | 0.26771 | 0
2032 | 5 | 15 | 6 | 0.26771 | 0 | 0 | 0 | 0 | 0 | 0 | 0 | 0.26771 | 0
2032 | 5 | 15 | 7 | 0.26771 | 0 | 0 | 0 | 0 | 0 | 0 | 0 | 0.26771 | 0
2032 | 5 | 15 | 8 | 0.26771 | 0 | 0 | 0 | 0 | 0 | 0 | 0 | 0.26771 | 0
2032 | 5 | 15 | 9 | 0.26771 | 0 | 0 | 0 | 0 | 0 | 0 | 0 | 0.26771 | 0
2032 | 5 | 15 | 10 | 0.26771 | 0 | 0 | 0 | 0 | 0 | 0 | 0 | 0.26771 | 0
2032 | 5 | 15 | 11 | 0.26771 | 0 | 0 | 0 | 0 | 0 | 0 | 0 | 0.26771 | 0
2032 | 5 | 15 | 12 | 0.26771 | 0 | 0 | 0 | 0 | 0 | 0 | 0 | 0.26771 | 0
2032 | 5 | 15 | 13 | 0.26771 | 0 | 0 | 0 | 0 | 0 | 0 | 0 | 0.26771 | 0
2032 | 5 | 15 | 14 | 0.26771 | 0 | 0 | 0 | 0 | 0 | 0 | 0 | 0.26771 | 0
2032 | 5 | 15 | 15 | 0.26771 | 0 | 0 | 0 | 0 | 0 | 0 | 0 | 0.26771 | 0
2032 | 5 | 15 | 16 | 0.26771 | 0 | 0 | 0 | 0 | 0 | 0 | 0 | 0.26771 | 0
2032 | 5 | 15 | 17 | 0.26771 | 0 | 0 | 0 | 0 | 0 | 0 | 0 | 0.26771 | 0
2032 | 5 | 15 | 18 | 0.26771 | 0 | 0 | 0 | 0 | 0 | 0 | 0 | 0.26771 | 0
2032 | 5 | 15 | 19 | 0.26771 | 0 | 0 | 0 | 0 | 0 | 0 | 0 | 0.26771 | 0
2032 | 5 | 15 | 20 | 0.26771 | 0 | 0 | 0 | 0 | 0 | 0 | 0 | 0.26771 | 0
2032 | 5 | 15 | 21 | 0.26771 | 0 | 0 | 0 | 0 | 0 | 0 | 0 | 0.26771 | 0
2032 | 5 | 15 | 22 | 0.26771 | 0 | 0 | 0 | 0 | 0 | 0 | 0 | 0.26771 | 0
2032 | 5 | 15 | 23 | 0.26771 | 0 | 0 | 0 | 0 | 0 | 0 | 0 | 0.26771 | 0
2032 | 5 | 15 | 24 | 0.26771 | 0 | 0 | 0 | 0 | 0 | 0 | 0 | 0.26771 | 0
2032 | 5 | 16 | 1 | 0.26771 | 0 | 0 | 0 | 0 | 0 | 0 | 0 | 0.26771 | 0
2032 | 5 | 16 | 2 | 0.26771 | 0 | 0 | 0 | 0 | 0 | 0 | 0 | 0.26771 | 0
2032 | 5 | 16 | 3 | 0.26771 | 0 | 0 | 0 | 0 | 0 | 0 | 0 | 0.26771 | 0
2032 | 5 | 16 | 4 | 0.26771 | 0 | 0 | 0 | 0 | 0 | 0 | 0 | 0.26771 | 0
2032 | 5 | 16 | 5 | 0.26771 | 0 | 0 | 0 | 0 | 0 | 0 | 0 | 0.26771 | 0
2032 | 5 | 16 | 6 | 0.26771 | 0 | 0 | 0 | 0 | 0 | 0 | 0 | 0.26771 | 0
2032 | 5 | 16 | 7 | 0.26771 | 0 | 0 | 0 | 0 | 0 | 0 | 0 | 0.26771 | 0
2032 | 5 | 16 | 8 | 0.26771 | 0 | 0 | 0 | 0 | 0 | 0 | 0 | 0.26771 | 0
2032 | 5 | 16 | 9 | 0.26771 | 0 | 0 | 0 | 0 | 0 | 0 | 0 | 0.26771 | 0
2032 | 5 | 16 | 10 | 0.26771 | 0 | 0 | 0 | 0 | 0 | 0 | 0 | 0.26771 | 0
2032 | 5 | 16 | 11 | 0.26771 | 0 | 0 | 0 | 0 | 0 | 0 | 0 | 0.26771 | 0
2032 | 5 | 16 | 12 | 0.26771 | 0 | 0 | 0 | 0 | 0 | 0 | 0 | 0.26771 | 0
2032 | 5 | 16 | 13 | 0.26771 | 0 | 0 | 0 | 0 | 0 | 0 | 0 | 0.26771 | 0
2032 | 5 | 16 | 14 | 0.26771 | 0 | 0 | 0 | 0 | 0 | 0 | 0 | 0.26771 | 0
2032 | 5 | 16 | 15 | 0.26771 | 0 | 0 | 0 | 0 | 0 | 0 | 0 | 0.26771 | 0
2032 | 5 | 16 | 16 | 0.26771 | 0 | 0 | 0 | 0 | 0 | 0 | 0 | 0.26771 | 0
2032 | 5 | 16 | 17 | 0.26771 | 0 | 0 | 0 | 0 | 0 | 0 | 0 | 0.26771 | 0
2032 | 5 | 16 | 18 | 0.26771 | 0 | 0 | 0 | 0 | 0 | 0 | 0 | 0.26771 | 0
2032 | 5 | 16 | 19 | 0.26771 | 0 | 0 | 0 | 0 | 0 | 0 | 0 | 0.26771 | 0
2032 | 5 | 16 | 20 | 0.26771 | 0 | 0 | 0 | 0 | 0 | 0 | 0 | 0.26771 | 0
2032 | 5 | 16 | 21 | 0.26771 | 0 | 0 | 0 | 0 | 0 | 0 | 0 | 0.26771 | 0
2032 | 5 | 16 | 22 | 0.26771 | 0 | 0 | 0 | 0 | 0 | 0 | 0 | 0.26771 | 0
2032 | 5 | 16 | 23 | 0.26771 | 0 | 0 | 0 | 0 | 0 | 0 | 0 | 0.26771 | 0
2032 | 5 | 16 | 24 | 0.26771 | 0 | 0 | 0 | 0 | 0 | 0 | 0 | 0.26771 | 0
2032 | 5 | 17 | 1 | 0.26771 | 0 | 0 | 0 | 0 | 0 | 0 | 0 | 0.26771 | 0
2032 | 5 | 17 | 2 | 0.26771 | 0 | 0 | 0 | 0 | 0 | 0 | 0 | 0.26771 | 0
2032 | 5 | 17 | 3 | 0.26771 | 0 | 0 | 0 | 0 | 0 | 0 | 0 | 0.26771 | 0
2032 | 5 | 17 | 4 | 0.26771 | 0 | 0 | 0 | 0 | 0 | 0 | 0 | 0.26771 | 0
2032 | 5 | 17 | 5 | 0.26771 | 0 | 0 | 0 | 0 | 0 | 0 | 0 | 0.26771 | 0
2032 | 5 | 17 | 6 | 0.26771 | 0 | 0 | 0 | 0 | 0 | 0 | 0 | 0.26771 | 0
2032 | 5 | 17 | 7 | 0.26771 | 0 | 0 | 0 | 0 | 0 | 0 | 0 | 0.26771 | 0
2032 | 5 | 17 | 8 | 0.26771 | 0 | 0 | 0 | 0 | 0 | 0 | 0 | 0.26771 | 0
2032 | 5 | 17 | 9 | 0.26771 | 0 | 0 | 0 | 0 | 0 | 0 | 0 | 0.26771 | 0
2032 | 5 | 17 | 10 | 0.26771 | 0 | 0 | 0 | 0 | 0 | 0 | 0 | 0.26771 | 0
2032 | 5 | 17 | 11 | 0.26771 | 0 | 0 | 0 | 0 | 0 | 0 | 0 | 0.26771 | 0
2032 | 5 | 17 | 12 | 0.26771 | 0 | 0 | 0 | 0 | 0 | 0 | 0 | 0.26771 | 0
2032 | 5 | 17 | 13 | 0.26771 | 0 | 0 | 0 | 0 | 0 | 0 | 0 | 0.26771 | 0
2032 | 5 | 17 | 14 | 0.26771 | 0 | 0 | 0 | 0 | 0 | 0 | 0 | 0.26771 | 0
2032 | 5 | 17 | 15 | 0.26771 | 0 | 0 | 0 | 0 | 0 | 0 | 0 | 0.26771 | 0
2032 | 5 | 17 | 16 | 0.26771 | 0 | 0 | 0 | 0 | 0 | 0 | 0 | 0.26771 | 0
2032 | 5 | 17 | 17 | 0.26771 | 0 | 0 | 0 | 0 | 0 | 0 | 0 | 0.26771 | 0
2032 | 5 | 17 | 18 | 0.26771 | 0 | 0 | 0 | 0 | 0 | 0 | 0 | 0.26771 | 0
2032 | 5 | 17 | 19 | 0.26771 | 0 | 0 | 0 | 0 | 0 | 0 | 0 | 0.26771 | 0
2032 | 5 | 17 | 20 | 0.26771 | 0 | 0 | 0 | 0 | 0 | 0 | 0 | 0.26771 | 0
2032 | 5 | 17 | 21 | 0.26771 | 0 | 0 | 0 | 0 | 0 | 0 | 0 | 0.26771 | 0
2032 | 5 | 17 | 22 | 0.26771 | 0 | 0 | 0 | 0 | 0 | 0 | 0 | 0.26771 | 0
2032 | 5 | 17 | 23 | 0.26771 | 0 | 0 | 0 | 0 | 0 | 0 | 0 | 0.26771 | 0
2032 | 5 | 17 | 24 | 0.26771 | 0 | 0 | 0 | 0 | 0 | 0 | 0 | 0.26771 | 0
2032 | 5 | 18 | 1 | 0.26771 | 0 | 0 | 0 | 0 | 0 | 0 | 0 | 0.26771 | 0
2032 | 5 | 18 | 2 | 0.26771 | 0 | 0 | 0 | 0 | 0 | 0 | 0 | 0.26771 | 0
2032 | 5 | 18 | 3 | 0.26771 | 0 | 0 | 0 | 0 | 0 | 0 | 0 | 0.26771 | 0
2032 | 5 | 18 | 4 | 0.26771 | 0 | 0 | 0 | 0 | 0 | 0 | 0 | 0.26771 | 0
2032 | 5 | 18 | 5 | 0.26771 | 0 | 0 | 0 | 0 | 0 | 0 | 0 | 0.26771 | 0
2032 | 5 | 18 | 6 | 0.26771 | 0 | 0 | 0 | 0 | 0 | 0 | 0 | 0.26771 | 0
2032 | 5 | 18 | 7 | 0.26771 | 0 | 0 | 0 | 0 | 0 | 0 | 0 | 0.26771 | 0
2032 | 5 | 18 | 8 | 0.26771 | 0 | 0 | 0 | 0 | 0 | 0 | 0 | 0.26771 | 0
2032 | 5 | 18 | 9 | 0.26771 | 0 | 0 | 0 | 0 | 0 | 0 | 0 | 0.26771 | 0
2032 | 5 | 18 | 10 | 0.26771 | 0 | 0 | 0 | 0 | 0 | 0 | 0 | 0.26771 | 0
2032 | 5 | 18 | 11 | 0.26771 | 0 | 0 | 0 | 0 | 0 | 0 | 0 | 0.26771 | 0
2032 | 5 | 18 | 12 | 0.26771 | 0 | 0 | 0 | 0 | 0 | 0 | 0 | 0.26771 | 0
2032 | 5 | 18 | 13 | 0.26771 | 0 | 0 | 0 | 0 | 0 | 0 | 0 | 0.26771 | 0
2032 | 5 | 18 | 14 | 0.26771 | 0 | 0 | 0 | 0 | 0 | 0 | 0 | 0.26771 | 0
2032 | 5 | 18 | 15 | 0.26771 | 0 | 0 | 0 | 0 | 0 | 0 | 0 | 0.26771 | 0
2032 | 5 | 18 | 16 | 0.26771 | 0 | 0 | 0 | 0 | 0 | 0 | 0 | 0.26771 | 0
2032 | 5 | 18 | 17 | 0.26771 | 0 | 0 | 0 | 0 | 0 | 0 | 0 | 0.26771 | 0
2032 | 5 | 18 | 18 | 0.26771 | 0 | 0 | 0 | 0 | 0 | 0 | 0 | 0.26771 | 0
2032 | 5 | 18 | 19 | 0.26771 | 0 | 0 | 0 | 0 | 0 | 0 | 0 | 0.26771 | 0
2032 | 5 | 18 | 20 | 0.26771 | 0 | 0 | 0 | 0 | 0 | 0 | 0 | 0.26771 | 0
2032 | 5 | 18 | 21 | 0.26771 | 0 | 0 | 0 | 0 | 0 | 0 | 0 | 0.26771 | 0
2032 | 5 | 18 | 22 | 0.26771 | 0 | 0 | 0 | 0 | 0 | 0 | 0 | 0.26771 | 0
2032 | 5 | 18 | 23 | 0.26771 | 0 | 0 | 0 | 0 | 0 | 0 | 0 | 0.26771 | 0
2032 | 5 | 18 | 24 | 0.26771 | 0 | 0 | 0 | 0 | 0 | 0 | 0 | 0.26771 | 0
2032 | 5 | 19 | 1 | 0.26771 | 0 | 0 | 0 | 0 | 0 | 0 | 0 | 0.26771 | 0
2032 | 5 | 19 | 2 | 0.26771 | 0 | 0 | 0 | 0 | 0 | 0 | 0 | 0.26771 | 0
2032 | 5 | 19 | 3 | 0.26771 | 0 | 0 | 0 | 0 | 0 | 0 | 0 | 0.26771 | 0
2032 | 5 | 19 | 4 | 0.26771 | 0 | 0 | 0 | 0 | 0 | 0 | 0 | 0.26771 | 0
2032 | 5 | 19 | 5 | 0.26771 | 0 | 0 | 0 | 0 | 0 | 0 | 0 | 0.26771 | 0
2032 | 5 | 19 | 6 | 0.26771 | 0 | 0 | 0 | 0 | 0 | 0 | 0 | 0.26771 | 0
2032 | 5 | 19 | 7 | 0.26771 | 0 | 0 | 0 | 0 | 0 | 0 | 0 | 0.26771 | 0
2032 | 5 | 19 | 8 | 0.26771 | 0 | 0 | 0 | 0 | 0 | 0 | 0 | 0.26771 | 0
2032 | 5 | 19 | 9 | 0.26771 | 0 | 0 | 0 | 0 | 0 | 0 | 0 | 0.26771 | 0
2032 | 5 | 19 | 10 | 0.26771 | 0 | 0 | 0 | 0 | 0 | 0 | 0 | 0.26771 | 0
2032 | 5 | 19 | 11 | 0.26771 | 0 | 0 | 0 | 0 | 0 | 0 | 0 | 0.26771 | 0
2032 | 5 | 19 | 12 | 0.26771 | 0 | 0 | 0 | 0 | 0 | 0 | 0 | 0.26771 | 0
2032 | 5 | 19 | 13 | 0.26771 | 0 | 0 | 0 | 0 | 0 | 0 | 0 | 0.26771 | 0
2032 | 5 | 19 | 14 | 0.26771 | 0 | 0 | 0 | 0 | 0 | 0 | 0 | 0.26771 | 0
2032 | 5 | 19 | 15 | 0.26771 | 0 | 0 | 0 | 0 | 0 | 0 | 0 | 0.26771 | 0
2032 | 5 | 19 | 16 | 0.26771 | 0 | 0 | 0 | 0 | 0 | 0 | 0 | 0.26771 | 0
2032 | 5 | 19 | 17 | 0.26771 | 0 | 0 | 0 | 0 | 0 | 0 | 0 | 0.26771 | 0
2032 | 5 | 19 | 18 | 0.26771 | 0 | 0 | 0 | 0 | 0 | 0 | 0 | 0.26771 | 0
2032 | 5 | 19 | 19 | 0.26771 | 0 | 0 | 0 | 0 | 0 | 0 | 0 | 0.26771 | 0
2032 | 5 | 19 | 20 | 0.26771 | 0 | 0 | 0 | 0 | 0 | 0 | 0 | 0.26771 | 0
2032 | 5 | 19 | 21 | 0.26771 | 0 | 0 | 0 | 0 | 0 | 0 | 0 | 0.26771 | 0
2032 | 5 | 19 | 22 | 0.26771 | 0 | 0 | 0 | 0 | 0 | 0 | 0 | 0.26771 | 0
2032 | 5 | 19 | 23 | 0.26771 | 0 | 0 | 0 | 0 | 0 | 0 | 0 | 0.26771 | 0
2032 | 5 | 19 | 24 | 0.26771 | 0 | 0 | 0 | 0 | 0 | 0 | 0 | 0.26771 | 0
2032 | 5 | 20 | 1 | 0.26771 | 0 | 0 | 0 | 0 | 0 | 0 | 0 | 0.26771 | 0
2032 | 5 | 20 | 2 | 0.26771 | 0 | 0 | 0 | 0 | 0 | 0 | 0 | 0.26771 | 0
2032 | 5 | 20 | 3 | 0.26771 | 0 | 0 | 0 | 0 | 0 | 0 | 0 | 0.26771 | 0
2032 | 5 | 20 | 4 | 0.26771 | 0 | 0 | 0 | 0 | 0 | 0 | 0 | 0.26771 | 0
2032 | 5 | 20 | 5 | 0.26771 | 0 | 0 | 0 | 0 | 0 | 0 | 0 | 0.26771 | 0
2032 | 5 | 20 | 6 | 0.26771 | 0 | 0 | 0 | 0 | 0 | 0 | 0 | 0.26771 | 0
2032 | 5 | 20 | 7 | 0.26771 | 0 | 0 | 0 | 0 | 0 | 0 | 0 | 0.26771 | 0
2032 | 5 | 20 | 8 | 0.26771 | 0 | 0 | 0 | 0 | 0 | 0 | 0 | 0.26771 | 0
2032 | 5 | 20 | 9 | 0.26771 | 0 | 0 | 0 | 0 | 0 | 0 | 0 | 0.26771 | 0
2032 | 5 | 20 | 10 | 0.26771 | 0 | 0 | 0 | 0 | 0 | 0 | 0 | 0.26771 | 0
2032 | 5 | 20 | 11 | 0.26771 | 0 | 0 | 0 | 0 | 0 | 0 | 0 | 0.26771 | 0
2032 | 5 | 20 | 12 | 0.26771 | 0 | 0 | 0 | 0 | 0 | 0 | 0 | 0.26771 | 0
2032 | 5 | 20 | 13 | 0.26771 | 0 | 0 | 0 | 0 | 0 | 0 | 0 | 0.26771 | 0
2032 | 5 | 20 | 14 | 0.26771 | 0 | 0 | 0 | 0 | 0 | 0 | 0 | 0.26771 | 0
2032 | 5 | 20 | 15 | 0.26771 | 0 | 0 | 0 | 0 | 0 | 0 | 0 | 0.26771 | 0
2032 | 5 | 20 | 16 | 0.26771 | 0 | 0 | 0 | 0 | 0 | 0 | 0 | 0.26771 | 0
2032 | 5 | 20 | 17 | 0.26771 | 0 | 0 | 0 | 0 | 0 | 0 | 0 | 0.26771 | 0
2032 | 5 | 20 | 18 | 0.26771 | 0 | 0 | 0 | 0 | 0 | 0 | 0 | 0.26771 | 0
2032 | 5 | 20 | 19 | 0.26771 | 0 | 0 | 0 | 0 | 0 | 0 | 0 | 0.26771 | 0
2032 | 5 | 20 | 20 | 0.26771 | 0 | 0 | 0 | 0 | 0 | 0 | 0 | 0.26771 | 0
2032 | 5 | 20 | 21 | 0.26771 | 0 | 0 | 0 | 0 | 0 | 0 | 0 | 0.26771 | 0
2032 | 5 | 20 | 22 | 0.26771 | 0 | 0 | 0 | 0 | 0 | 0 | 0 | 0.26771 | 0
2032 | 5 | 20 | 23 | 0.26771 | 0 | 0 | 0 | 0 | 0 | 0 | 0 | 0.26771 | 0
2032 | 5 | 20 | 24 | 0.26771 | 0 | 0 | 0 | 0 | 0 | 0 | 0 | 0.26771 | 0
2032 | 5 | 21 | 1 | 0.26771 | 0 | 0 | 0 | 0 | 0 | 0 | 0 | 0.26771 | 0
2032 | 5 | 21 | 2 | 0.26771 | 0 | 0 | 0 | 0 | 0 | 0 | 0 | 0.26771 | 0
2032 | 5 | 21 | 3 | 0.26771 | 0 | 0 | 0 | 0 | 0 | 0 | 0 | 0.26771 | 0
2032 | 5 | 21 | 4 | 0.26771 | 0 | 0 | 0 | 0 | 0 | 0 | 0 | 0.26771 | 0
2032 | 5 | 21 | 5 | 0.26771 | 0 | 0 | 0 | 0 | 0 | 0 | 0 | 0.26771 | 0
2032 | 5 | 21 | 6 | 0.26771 | 0 | 0 | 0 | 0 | 0 | 0 | 0 | 0.26771 | 0
2032 | 5 | 21 | 7 | 0.26771 | 0 | 0 | 0 | 0 | 0 | 0 | 0 | 0.26771 | 0
2032 | 5 | 21 | 8 | 0.26771 | 0 | 0 | 0 | 0 | 0 | 0 | 0 | 0.26771 | 0
2032 | 5 | 21 | 9 | 0.26771 | 0 | 0 | 0 | 0 | 0 | 0 | 0 | 0.26771 | 0
2032 | 5 | 21 | 10 | 0.26771 | 0 | 0 | 0 | 0 | 0 | 0 | 0 | 0.26771 | 0
2032 | 5 | 21 | 11 | 0.26771 | 0 | 0 | 0 | 0 | 0 | 0 | 0 | 0.26771 | 0
2032 | 5 | 21 | 12 | 0.26771 | 0 | 0 | 0 | 0 | 0 | 0 | 0 | 0.26771 | 0
2032 | 5 | 21 | 13 | 0.26771 | 0 | 0 | 0 | 0 | 0 | 0 | 0 | 0.26771 | 0
2032 | 5 | 21 | 14 | 0.26771 | 0 | 0 | 0 | 0 | 0 | 0 | 0 | 0.26771 | 0
2032 | 5 | 21 | 15 | 0.26771 | 0 | 0 | 0 | 0 | 0 | 0 | 0 | 0.26771 | 0
2032 | 5 | 21 | 16 | 0.26771 | 0 | 0 | 0 | 0 | 0 | 0 | 0 | 0.26771 | 0
2032 | 5 | 21 | 17 | 0.26771 | 0 | 0 | 0 | 0 | 0 | 0 | 0 | 0.26771 | 0
2032 | 5 | 21 | 18 | 0.26771 | 0 | 0 | 0 | 0 | 0 | 0 | 0 | 0.26771 | 0
2032 | 5 | 21 | 19 | 0.26771 | 0 | 0 | 0 | 0 | 0 | 0 | 0 | 0.26771 | 0
2032 | 5 | 21 | 20 | 0.26771 | 0 | 0 | 0 | 0 | 0 | 0 | 0 | 0.26771 | 0
2032 | 5 | 21 | 21 | 0.26771 | 0 | 0 | 0 | 0 | 0 | 0 | 0 | 0.26771 | 0
2032 | 5 | 21 | 22 | 0.26771 | 0 | 0 | 0 | 0 | 0 | 0 | 0 | 0.26771 | 0
2032 | 5 | 21 | 23 | 0.26771 | 0 | 0 | 0 | 0 | 0 | 0 | 0 | 0.26771 | 0
2032 | 5 | 21 | 24 | 0.26771 | 0 | 0 | 0 | 0 | 0 | 0 | 0 | 0.26771 | 0
2032 | 5 | 22 | 1 | 0.26771 | 0 | 0 | 0 | 0 | 0 | 0 | 0 | 0.26771 | 0
2032 | 5 | 22 | 2 | 0.26771 | 0 | 0 | 0 | 0 | 0 | 0 | 0 | 0.26771 | 0
2032 | 5 | 22 | 3 | 0.26771 | 0 | 0 | 0 | 0 | 0 | 0 | 0 | 0.26771 | 0
2032 | 5 | 22 | 4 | 0.26771 | 0 | 0 | 0 | 0 | 0 | 0 | 0 | 0.26771 | 0
2032 | 5 | 22 | 5 | 0.26771 | 0 | 0 | 0 | 0 | 0 | 0 | 0 | 0.26771 | 0
2032 | 5 | 22 | 6 | 0.26771 | 0 | 0 | 0 | 0 | 0 | 0 | 0 | 0.26771 | 0
2032 | 5 | 22 | 7 | 0.26771 | 0 | 0 | 0 | 0 | 0 | 0 | 0 | 0.26771 | 0
2032 | 5 | 22 | 8 | 0.26771 | 0 | 0 | 0 | 0 | 0 | 0 | 0 | 0.26771 | 0
2032 | 5 | 22 | 9 | 0.26771 | 0 | 0 | 0 | 0 | 0 | 0 | 0 | 0.26771 | 0
2032 | 5 | 22 | 10 | 0.26771 | 0 | 0 | 0 | 0 | 0 | 0 | 0 | 0.26771 | 0
2032 | 5 | 22 | 11 | 0.26771 | 0 | 0 | 0 | 0 | 0 | 0 | 0 | 0.26771 | 0
2032 | 5 | 22 | 12 | 0.26771 | 0 | 0 | 0 | 0 | 0 | 0 | 0 | 0.26771 | 0
2032 | 5 | 22 | 13 | 0.26771 | 0 | 0 | 0 | 0 | 0 | 0 | 0 | 0.26771 | 0
2032 | 5 | 22 | 14 | 0.26771 | 0 | 0 | 0 | 0 | 0 | 0 | 0 | 0.26771 | 0
2032 | 5 | 22 | 15 | 0.26771 | 0 | 0 | 0 | 0 | 0 | 0 | 0 | 0.26771 | 0
2032 | 5 | 22 | 16 | 0.26771 | 0 | 0 | 0 | 0 | 0 | 0 | 0 | 0.26771 | 0
2032 | 5 | 22 | 17 | 0.26771 | 0 | 0 | 0 | 0 | 0 | 0 | 0 | 0.26771 | 0
2032 | 5 | 22 | 18 | 0.26771 | 0 | 0 | 0 | 0 | 0 | 0 | 0 | 0.26771 | 0
2032 | 5 | 22 | 19 | 0.26771 | 0 | 0 | 0 | 0 | 0 | 0 | 0 | 0.26771 | 0
2032 | 5 | 22 | 20 | 0.26771 | 0 | 0 | 0 | 0 | 0 | 0 | 0 | 0.26771 | 0
2032 | 5 | 22 | 21 | 0.26771 | 0 | 0 | 0 | 0 | 0 | 0 | 0 | 0.26771 | 0
2032 | 5 | 22 | 22 | 0.26771 | 0 | 0 | 0 | 0 | 0 | 0 | 0 | 0.26771 | 0
2032 | 5 | 22 | 23 | 0.26771 | 0 | 0 | 0 | 0 | 0 | 0 | 0 | 0.26771 | 0
2032 | 5 | 22 | 24 | 0.26771 | 0 | 0 | 0 | 0 | 0 | 0 | 0 | 0.26771 | 0
2032 | 5 | 23 | 1 | 0.26771 | 0 | 0 | 0 | 0 | 0 | 0 | 0 | 0.26771 | 0
2032 | 5 | 23 | 2 | 0.26771 | 0 | 0 | 0 | 0 | 0 | 0 | 0 | 0.26771 | 0
2032 | 5 | 23 | 3 | 0.26771 | 0 | 0 | 0 | 0 | 0 | 0 | 0 | 0.26771 | 0
2032 | 5 | 23 | 4 | 0.26771 | 0 | 0 | 0 | 0 | 0 | 0 | 0 | 0.26771 | 0
2032 | 5 | 23 | 5 | 0.26771 | 0 | 0 | 0 | 0 | 0 | 0 | 0 | 0.26771 | 0
2032 | 5 | 23 | 6 | 0.26771 | 0 | 0 | 0 | 0 | 0 | 0 | 0 | 0.26771 | 0
2032 | 5 | 23 | 7 | 0.26771 | 0 | 0 | 0 | 0 | 0 | 0 | 0 | 0.26771 | 0
2032 | 5 | 23 | 8 | 0.26771 | 0 | 0 | 0 | 0 | 0 | 0 | 0 | 0.26771 | 0
2032 | 5 | 23 | 9 | 0.26771 | 0 | 0 | 0 | 0 | 0 | 0 | 0 | 0.26771 | 0
2032 | 5 | 23 | 10 | 0.26771 | 0 | 0 | 0 | 0 | 0 | 0 | 0 | 0.26771 | 0
2032 | 5 | 23 | 11 | 0.26771 | 0 | 0 | 0 | 0 | 0 | 0 | 0 | 0.26771 | 0
2032 | 5 | 23 | 12 | 0.26771 | 0 | 0 | 0 | 0 | 0 | 0 | 0 | 0.26771 | 0
2032 | 5 | 23 | 13 | 0.26771 | 0 | 0 | 0 | 0 | 0 | 0 | 0 | 0.26771 | 0
2032 | 5 | 23 | 14 | 0.26771 | 0 | 0 | 0 | 0 | 0 | 0 | 0 | 0.26771 | 0
2032 | 5 | 23 | 15 | 0.26771 | 0 | 0 | 0 | 0 | 0 | 0 | 0 | 0.26771 | 0
2032 | 5 | 23 | 16 | 0.26771 | 0 | 0 | 0 | 0 | 0 | 0 | 0 | 0.26771 | 0
2032 | 5 | 23 | 17 | 0.26771 | 0 | 0 | 0 | 0 | 0 | 0 | 0 | 0.26771 | 0
2032 | 5 | 23 | 18 | 0.26771 | 0 | 0 | 0 | 0 | 0 | 0 | 0 | 0.26771 | 0
2032 | 5 | 23 | 19 | 0.26771 | 0 | 0 | 0 | 0 | 0 | 0 | 0 | 0.26771 | 0
2032 | 5 | 23 | 20 | 0.26771 | 0 | 0 | 0 | 0 | 0 | 0 | 0 | 0.26771 | 0
2032 | 5 | 23 | 21 | 0.26771 | 0 | 0 | 0 | 0 | 0 | 0 | 0 | 0.26771 | 0
2032 | 5 | 23 | 22 | 0.26771 | 0 | 0 | 0 | 0 | 0 | 0 | 0 | 0.26771 | 0
2032 | 5 | 23 | 23 | 0.26771 | 0 | 0 | 0 | 0 | 0 | 0 | 0 | 0.26771 | 0
2032 | 5 | 23 | 24 | 0.26771 | 0 | 0 | 0 | 0 | 0 | 0 | 0 | 0.26771 | 0
2032 | 5 | 24 | 1 | 0.26771 | 0 | 0 | 0 | 0 | 0 | 0 | 0 | 0.26771 | 0
2032 | 5 | 24 | 2 | 0.26771 | 0 | 0 | 0 | 0 | 0 | 0 | 0 | 0.26771 | 0
2032 | 5 | 24 | 3 | 0.26771 | 0 | 0 | 0 | 0 | 0 | 0 | 0 | 0.26771 | 0
2032 | 5 | 24 | 4 | 0.26771 | 0 | 0 | 0 | 0 | 0 | 0 | 0 | 0.26771 | 0
2032 | 5 | 24 | 5 | 0.26771 | 0 | 0 | 0 | 0 | 0 | 0 | 0 | 0.26771 | 0
2032 | 5 | 24 | 6 | 0.26771 | 0 | 0 | 0 | 0 | 0 | 0 | 0 | 0.26771 | 0
2032 | 5 | 24 | 7 | 0.26771 | 0 | 0 | 0 | 0 | 0 | 0 | 0 | 0.26771 | 0
2032 | 5 | 24 | 8 | 0.26771 | 0 | 0 | 0 | 0 | 0 | 0 | 0 | 0.26771 | 0
2032 | 5 | 24 | 9 | 0.26771 | 0 | 0 | 0 | 0 | 0 | 0 | 0 | 0.26771 | 0
2032 | 5 | 24 | 10 | 0.26771 | 0 | 0 | 0 | 0 | 0 | 0 | 0 | 0.26771 | 0
2032 | 5 | 24 | 11 | 0.26771 | 0 | 0 | 0 | 0 | 0 | 0 | 0 | 0.26771 | 0
2032 | 5 | 24 | 12 | 0.26771 | 0 | 0 | 0 | 0 | 0 | 0 | 0 | 0.26771 | 0
2032 | 5 | 24 | 13 | 0.26771 | 0 | 0 | 0 | 0 | 0 | 0 | 0 | 0.26771 | 0
2032 | 5 | 24 | 14 | 0.26771 | 0 | 0 | 0 | 0 | 0 | 0 | 0 | 0.26771 | 0
2032 | 5 | 24 | 15 | 0.26771 | 0 | 0 | 0 | 0 | 0 | 0 | 0 | 0.26771 | 0
2032 | 5 | 24 | 16 | 0.26771 | 0 | 0 | 0 | 0 | 0 | 0 | 0 | 0.26771 | 0
2032 | 5 | 24 | 17 | 0.26771 | 0 | 0 | 0 | 0 | 0 | 0 | 0 | 0.26771 | 0
2032 | 5 | 24 | 18 | 0.26771 | 0 | 0 | 0 | 0 | 0 | 0 | 0 | 0.26771 | 0
2032 | 5 | 24 | 19 | 0.26771 | 0 | 0 | 0 | 0 | 0 | 0 | 0 | 0.26771 | 0
2032 | 5 | 24 | 20 | 0.26771 | 0 | 0 | 0 | 0 | 0 | 0 | 0 | 0.26771 | 0
2032 | 5 | 24 | 21 | 0.26771 | 0 | 0 | 0 | 0 | 0 | 0 | 0 | 0.26771 | 0
2032 | 5 | 24 | 22 | 0.26771 | 0 | 0 | 0 | 0 | 0 | 0 | 0 | 0.26771 | 0
2032 | 5 | 24 | 23 | 0.26771 | 0 | 0 | 0 | 0 | 0 | 0 | 0 | 0.26771 | 0
2032 | 5 | 24 | 24 | 0.26771 | 0 | 0 | 0 | 0 | 0 | 0 | 0 | 0.26771 | 0
2032 | 5 | 25 | 1 | 0.26771 | 0 | 0 | 0 | 0 | 0 | 0 | 0 | 0.26771 | 0
2032 | 5 | 25 | 2 | 0.26771 | 0 | 0 | 0 | 0 | 0 | 0 | 0 | 0.26771 | 0
2032 | 5 | 25 | 3 | 0.26771 | 0 | 0 | 0 | 0 | 0 | 0 | 0 | 0.26771 | 0
2032 | 5 | 25 | 4 | 0.26771 | 0 | 0 | 0 | 0 | 0 | 0 | 0 | 0.26771 | 0
2032 | 5 | 25 | 5 | 0.26771 | 0 | 0 | 0 | 0 | 0 | 0 | 0 | 0.26771 | 0
2032 | 5 | 25 | 6 | 0.26771 | 0 | 0 | 0 | 0 | 0 | 0 | 0 | 0.26771 | 0
2032 | 5 | 25 | 7 | 0.26771 | 0 | 0 | 0 | 0 | 0 | 0 | 0 | 0.26771 | 0
2032 | 5 | 25 | 8 | 0.26771 | 0 | 0 | 0 | 0 | 0 | 0 | 0 | 0.26771 | 0
2032 | 5 | 25 | 9 | 0.26771 | 0 | 0 | 0 | 0 | 0 | 0 | 0 | 0.26771 | 0
2032 | 5 | 25 | 10 | 0.26771 | 0 | 0 | 0 | 0 | 0 | 0 | 0 | 0.26771 | 0
2032 | 5 | 25 | 11 | 0.26771 | 0 | 0 | 0 | 0 | 0 | 0 | 0 | 0.26771 | 0
2032 | 5 | 25 | 12 | 0.26771 | 0 | 0 | 0 | 0 | 0 | 0 | 0 | 0.26771 | 0
2032 | 5 | 25 | 13 | 0.26771 | 0 | 0 | 0 | 0 | 0 | 0 | 0 | 0.26771 | 0
2032 | 5 | 25 | 14 | 0.26771 | 0 | 0 | 0 | 0 | 0 | 0 | 0 | 0.26771 | 0
2032 | 5 | 25 | 15 | 0.26771 | 0 | 0 | 0 | 0 | 0 | 0 | 0 | 0.26771 | 0
2032 | 5 | 25 | 16 | 0.26771 | 0 | 0 | 0 | 0 | 0 | 0 | 0 | 0.26771 | 0
2032 | 5 | 25 | 17 | 0.26771 | 0 | 0 | 0 | 0 | 0 | 0 | 0 | 0.26771 | 0
2032 | 5 | 25 | 18 | 0.26771 | 0 | 0 | 0 | 0 | 0 | 0 | 0 | 0.26771 | 0
2032 | 5 | 25 | 19 | 0.26771 | 0 | 0 | 0 | 0 | 0 | 0 | 0 | 0.26771 | 0
2032 | 5 | 25 | 20 | 0.26771 | 0 | 0 | 0 | 0 | 0 | 0 | 0 | 0.26771 | 0
2032 | 5 | 25 | 21 | 0.26771 | 0 | 0 | 0 | 0 | 0 | 0 | 0 | 0.26771 | 0
2032 | 5 | 25 | 22 | 0.26771 | 0 | 0 | 0 | 0 | 0 | 0 | 0 | 0.26771 | 0
2032 | 5 | 25 | 23 | 0.26771 | 0 | 0 | 0 | 0 | 0 | 0 | 0 | 0.26771 | 0
2032 | 5 | 25 | 24 | 0.26771 | 0 | 0 | 0 | 0 | 0 | 0 | 0 | 0.26771 | 0
2032 | 5 | 26 | 1 | 0.26771 | 0 | 0 | 0 | 0 | 0 | 0 | 0 | 0.26771 | 0
2032 | 5 | 26 | 2 | 0.26771 | 0 | 0 | 0 | 0 | 0 | 0 | 0 | 0.26771 | 0
2032 | 5 | 26 | 3 | 0.26771 | 0 | 0 | 0 | 0 | 0 | 0 | 0 | 0.26771 | 0
2032 | 5 | 26 | 4 | 0.26771 | 0 | 0 | 0 | 0 | 0 | 0 | 0 | 0.26771 | 0
2032 | 5 | 26 | 5 | 0.26771 | 0 | 0 | 0 | 0 | 0 | 0 | 0 | 0.26771 | 0
2032 | 5 | 26 | 6 | 0.26771 | 0 | 0 | 0 | 0 | 0 | 0 | 0 | 0.26771 | 0
2032 | 5 | 26 | 7 | 0.26771 | 0 | 0 | 0 | 0 | 0 | 0 | 0 | 0.26771 | 0
2032 | 5 | 26 | 8 | 0.26771 | 0 | 0 | 0 | 0 | 0 | 0 | 0 | 0.26771 | 0
2032 | 5 | 26 | 9 | 0.26771 | 0 | 0 | 0 | 0 | 0 | 0 | 0 | 0.26771 | 0
2032 | 5 | 26 | 10 | 0.26771 | 0 | 0 | 0 | 0 | 0 | 0 | 0 | 0.26771 | 0
2032 | 5 | 26 | 11 | 0.26771 | 0 | 0 | 0 | 0 | 0 | 0 | 0 | 0.26771 | 0
2032 | 5 | 26 | 12 | 0.26771 | 0 | 0 | 0 | 0 | 0 | 0 | 0 | 0.26771 | 0
2032 | 5 | 26 | 13 | 0.26771 | 0 | 0 | 0 | 0 | 0 | 0 | 0 | 0.26771 | 0
2032 | 5 | 26 | 14 | 0.26771 | 0 | 0 | 0 | 0 | 0 | 0 | 0 | 0.26771 | 0
2032 | 5 | 26 | 15 | 0.26771 | 0 | 0 | 0 | 0 | 0 | 0 | 0 | 0.26771 | 0
2032 | 5 | 26 | 16 | 0.26771 | 0 | 0 | 0 | 0 | 0 | 0 | 0 | 0.26771 | 0
2032 | 5 | 26 | 17 | 0.26771 | 0 | 0 | 0 | 0 | 0 | 0 | 0 | 0.26771 | 0
2032 | 5 | 26 | 18 | 0.26771 | 0 | 0 | 0 | 0 | 0 | 0 | 0 | 0.26771 | 0
2032 | 5 | 26 | 19 | 0.26771 | 0 | 0 | 0 | 0 | 0 | 0 | 0 | 0.26771 | 0
2032 | 5 | 26 | 20 | 0.26771 | 0 | 0 | 0 | 0 | 0 | 0 | 0 | 0.26771 | 0
2032 | 5 | 26 | 21 | 0.26771 | 0 | 0 | 0 | 0 | 0 | 0 | 0 | 0.26771 | 0
2032 | 5 | 26 | 22 | 0.26771 | 0 | 0 | 0 | 0 | 0 | 0 | 0 | 0.26771 | 0
2032 | 5 | 26 | 23 | 0.26771 | 0 | 0 | 0 | 0 | 0 | 0 | 0 | 0.26771 | 0
2032 | 5 | 26 | 24 | 0.26771 | 0 | 0 | 0 | 0 | 0 | 0 | 0 | 0.26771 | 0
2032 | 5 | 27 | 1 | 0.26771 | 0 | 0 | 0 | 0 | 0 | 0 | 0 | 0.26771 | 0
2032 | 5 | 27 | 2 | 0.26771 | 0 | 0 | 0 | 0 | 0 | 0 | 0 | 0.26771 | 0
2032 | 5 | 27 | 3 | 0.26771 | 0 | 0 | 0 | 0 | 0 | 0 | 0 | 0.26771 | 0
2032 | 5 | 27 | 4 | 0.26771 | 0 | 0 | 0 | 0 | 0 | 0 | 0 | 0.26771 | 0
2032 | 5 | 27 | 5 | 0.26771 | 0 | 0 | 0 | 0 | 0 | 0 | 0 | 0.26771 | 0
2032 | 5 | 27 | 6 | 0.26771 | 0 | 0 | 0 | 0 | 0 | 0 | 0 | 0.26771 | 0
2032 | 5 | 27 | 7 | 0.26771 | 0 | 0 | 0 | 0 | 0 | 0 | 0 | 0.26771 | 0
2032 | 5 | 27 | 8 | 0.26771 | 0 | 0 | 0 | 0 | 0 | 0 | 0 | 0.26771 | 0
2032 | 5 | 27 | 9 | 0.26771 | 0 | 0 | 0 | 0 | 0 | 0 | 0 | 0.26771 | 0
2032 | 5 | 27 | 10 | 0.26771 | 0 | 0 | 0 | 0 | 0 | 0 | 0 | 0.26771 | 0
2032 | 5 | 27 | 11 | 0.26771 | 0 | 0 | 0 | 0 | 0 | 0 | 0 | 0.26771 | 0
2032 | 5 | 27 | 12 | 0.26771 | 0 | 0 | 0 | 0 | 0 | 0 | 0 | 0.26771 | 0
2032 | 5 | 27 | 13 | 0.26771 | 0 | 0 | 0 | 0 | 0 | 0 | 0 | 0.26771 | 0
2032 | 5 | 27 | 14 | 0.26771 | 0 | 0 | 0 | 0 | 0 | 0 | 0 | 0.26771 | 0
2032 | 5 | 27 | 15 | 0.26771 | 0 | 0 | 0 | 0 | 0 | 0 | 0 | 0.26771 | 0
2032 | 5 | 27 | 16 | 0.26771 | 0 | 0 | 0 | 0 | 0 | 0 | 0 | 0.26771 | 0
2032 | 5 | 27 | 17 | 0.26771 | 0 | 0 | 0 | 0 | 0 | 0 | 0 | 0.26771 | 0
2032 | 5 | 27 | 18 | 0.26771 | 0 | 0 | 0 | 0 | 0 | 0 | 0 | 0.26771 | 0
2032 | 5 | 27 | 19 | 0.26771 | 0 | 0 | 0 | 0 | 0 | 0 | 0 | 0.26771 | 0
2032 | 5 | 27 | 20 | 0.26771 | 0 | 0 | 0 | 0 | 0 | 0 | 0 | 0.26771 | 0
2032 | 5 | 27 | 21 | 0.26771 | 0 | 0 | 0 | 0 | 0 | 0 | 0 | 0.26771 | 0
2032 | 5 | 27 | 22 | 0.26771 | 0 | 0 | 0 | 0 | 0 | 0 | 0 | 0.26771 | 0
2032 | 5 | 27 | 23 | 0.26771 | 0 | 0 | 0 | 0 | 0 | 0 | 0 | 0.26771 | 0
2032 | 5 | 27 | 24 | 0.26771 | 0 | 0 | 0 | 0 | 0 | 0 | 0 | 0.26771 | 0
2032 | 5 | 28 | 1 | 0.26771 | 0 | 0 | 0 | 0 | 0 | 0 | 0 | 0.26771 | 0
2032 | 5 | 28 | 2 | 0.26771 | 0 | 0 | 0 | 0 | 0 | 0 | 0 | 0.26771 | 0
2032 | 5 | 28 | 3 | 0.26771 | 0 | 0 | 0 | 0 | 0 | 0 | 0 | 0.26771 | 0
2032 | 5 | 28 | 4 | 0.26771 | 0 | 0 | 0 | 0 | 0 | 0 | 0 | 0.26771 | 0
2032 | 5 | 28 | 5 | 0.26771 | 0 | 0 | 0 | 0 | 0 | 0 | 0 | 0.26771 | 0
2032 | 5 | 28 | 6 | 0.26771 | 0 | 0 | 0 | 0 | 0 | 0 | 0 | 0.26771 | 0
2032 | 5 | 28 | 7 | 0.26771 | 0 | 0 | 0 | 0 | 0 | 0 | 0 | 0.26771 | 0
2032 | 5 | 28 | 8 | 0.26771 | 0 | 0 | 0 | 0 | 0 | 0 | 0 | 0.26771 | 0
2032 | 5 | 28 | 9 | 0.26771 | 0 | 0 | 0 | 0 | 0 | 0 | 0 | 0.26771 | 0
2032 | 5 | 28 | 10 | 0.26771 | 0 | 0 | 0 | 0 | 0 | 0 | 0 | 0.26771 | 0
2032 | 5 | 28 | 11 | 0.26771 | 0 | 0 | 0 | 0 | 0 | 0 | 0 | 0.26771 | 0
2032 | 5 | 28 | 12 | 0.26771 | 0 | 0 | 0 | 0 | 0 | 0 | 0 | 0.26771 | 0
2032 | 5 | 28 | 13 | 0.26771 | 0 | 0 | 0 | 0 | 0 | 0 | 0 | 0.26771 | 0
2032 | 5 | 28 | 14 | 0.26771 | 0 | 0 | 0 | 0 | 0 | 0 | 0 | 0.26771 | 0
2032 | 5 | 28 | 15 | 0.26771 | 0 | 0 | 0 | 0 | 0 | 0 | 0 | 0.26771 | 0
2032 | 5 | 28 | 16 | 0.26771 | 0 | 0 | 0 | 0 | 0 | 0 | 0 | 0.26771 | 0
2032 | 5 | 28 | 17 | 0.26771 | 0 | 0 | 0 | 0 | 0 | 0 | 0 | 0.26771 | 0
2032 | 5 | 28 | 18 | 0.26771 | 0 | 0 | 0 | 0 | 0 | 0 | 0 | 0.26771 | 0
2032 | 5 | 28 | 19 | 0.26771 | 0 | 0 | 0 | 0 | 0 | 0 | 0 | 0.26771 | 0
2032 | 5 | 28 | 20 | 0.26771 | 0 | 0 | 0 | 0 | 0 | 0 | 0 | 0.26771 | 0
2032 | 5 | 28 | 21 | 0.26771 | 0 | 0 | 0 | 0 | 0 | 0 | 0 | 0.26771 | 0
2032 | 5 | 28 | 22 | 0.26771 | 0 | 0 | 0 | 0 | 0 | 0 | 0 | 0.26771 | 0
2032 | 5 | 28 | 23 | 0.26771 | 0 | 0 | 0 | 0 | 0 | 0 | 0 | 0.26771 | 0
2032 | 5 | 28 | 24 | 0.26771 | 0 | 0 | 0 | 0 | 0 | 0 | 0 | 0.26771 | 0
2032 | 5 | 29 | 1 | 0.26771 | 0 | 0 | 0 | 0 | 0 | 0 | 0 | 0.26771 | 0
2032 | 5 | 29 | 2 | 0.26771 | 0 | 0 | 0 | 0 | 0 | 0 | 0 | 0.26771 | 0
2032 | 5 | 29 | 3 | 0.26771 | 0 | 0 | 0 | 0 | 0 | 0 | 0 | 0.26771 | 0
2032 | 5 | 29 | 4 | 0.26771 | 0 | 0 | 0 | 0 | 0 | 0 | 0 | 0.26771 | 0
2032 | 5 | 29 | 5 | 0.26771 | 0 | 0 | 0 | 0 | 0 | 0 | 0 | 0.26771 | 0
2032 | 5 | 29 | 6 | 0.26771 | 0 | 0 | 0 | 0 | 0 | 0 | 0 | 0.26771 | 0
2032 | 5 | 29 | 7 | 0.26771 | 0 | 0 | 0 | 0 | 0 | 0 | 0 | 0.26771 | 0
2032 | 5 | 29 | 8 | 0.26771 | 0 | 0 | 0 | 0 | 0 | 0 | 0 | 0.26771 | 0
2032 | 5 | 29 | 9 | 0.26771 | 0 | 0 | 0 | 0 | 0 | 0 | 0 | 0.26771 | 0
2032 | 5 | 29 | 10 | 0.26771 | 0 | 0 | 0 | 0 | 0 | 0 | 0 | 0.26771 | 0
2032 | 5 | 29 | 11 | 0.26771 | 0 | 0 | 0 | 0 | 0 | 0 | 0 | 0.26771 | 0
2032 | 5 | 29 | 12 | 0.26771 | 0 | 0 | 0 | 0 | 0 | 0 | 0 | 0.26771 | 0
2032 | 5 | 29 | 13 | 0.26771 | 0 | 0 | 0 | 0 | 0 | 0 | 0 | 0.26771 | 0
2032 | 5 | 29 | 14 | 0.26771 | 0 | 0 | 0 | 0 | 0 | 0 | 0 | 0.26771 | 0
2032 | 5 | 29 | 15 | 0.26771 | 0 | 0 | 0 | 0 | 0 | 0 | 0 | 0.26771 | 0
2032 | 5 | 29 | 16 | 0.26771 | 0 | 0 | 0 | 0 | 0 | 0 | 0 | 0.26771 | 0
2032 | 5 | 29 | 17 | 0.26771 | 0 | 0 | 0 | 0 | 0 | 0 | 0 | 0.26771 | 0
2032 | 5 | 29 | 18 | 0.26771 | 0 | 0 | 0 | 0 | 0 | 0 | 0 | 0.26771 | 0
2032 | 5 | 29 | 19 | 0.26771 | 0 | 0 | 0 | 0 | 0 | 0 | 0 | 0.26771 | 0
2032 | 5 | 29 | 20 | 0.26771 | 0 | 0 | 0 | 0 | 0 | 0 | 0 | 0.26771 | 0
2032 | 5 | 29 | 21 | 0.26771 | 0 | 0 | 0 | 0 | 0 | 0 | 0 | 0.26771 | 0
2032 | 5 | 29 | 22 | 0.26771 | 0 | 0 | 0 | 0 | 0 | 0 | 0 | 0.26771 | 0
2032 | 5 | 29 | 23 | 0.26771 | 0 | 0 | 0 | 0 | 0 | 0 | 0 | 0.26771 | 0
2032 | 5 | 29 | 24 | 0.26771 | 0 | 0 | 0 | 0 | 0 | 0 | 0 | 0.26771 | 0
2032 | 5 | 30 | 1 | 0.26771 | 0 | 0 | 0 | 0 | 0 | 0 | 0 | 0.26771 | 0
2032 | 5 | 30 | 2 | 0.26771 | 0 | 0 | 0 | 0 | 0 | 0 | 0 | 0.26771 | 0
2032 | 5 | 30 | 3 | 0.26771 | 0 | 0 | 0 | 0 | 0 | 0 | 0 | 0.26771 | 0
2032 | 5 | 30 | 4 | 0.26771 | 0 | 0 | 0 | 0 | 0 | 0 | 0 | 0.26771 | 0
2032 | 5 | 30 | 5 | 0.26771 | 0 | 0 | 0 | 0 | 0 | 0 | 0 | 0.26771 | 0
2032 | 5 | 30 | 6 | 0.26771 | 0 | 0 | 0 | 0 | 0 | 0 | 0 | 0.26771 | 0
2032 | 5 | 30 | 7 | 0.26771 | 0 | 0 | 0 | 0 | 0 | 0 | 0 | 0.26771 | 0
2032 | 5 | 30 | 8 | 0.26771 | 0 | 0 | 0 | 0 | 0 | 0 | 0 | 0.26771 | 0
2032 | 5 | 30 | 9 | 0.26771 | 0 | 0 | 0 | 0 | 0 | 0 | 0 | 0.26771 | 0
2032 | 5 | 30 | 10 | 0.26771 | 0 | 0 | 0 | 0 | 0 | 0 | 0 | 0.26771 | 0
2032 | 5 | 30 | 11 | 0.26771 | 0 | 0 | 0 | 0 | 0 | 0 | 0 | 0.26771 | 0
2032 | 5 | 30 | 12 | 0.26771 | 0 | 0 | 0 | 0 | 0 | 0 | 0 | 0.26771 | 0
2032 | 5 | 30 | 13 | 0.26771 | 0 | 0 | 0 | 0 | 0 | 0 | 0 | 0.26771 | 0
2032 | 5 | 30 | 14 | 0.26771 | 0 | 0 | 0 | 0 | 0 | 0 | 0 | 0.26771 | 0
2032 | 5 | 30 | 15 | 0.26771 | 0 | 0 | 0 | 0 | 0 | 0 | 0 | 0.26771 | 0
2032 | 5 | 30 | 16 | 0.26771 | 0 | 0 | 0 | 0 | 0 | 0 | 0 | 0.26771 | 0
2032 | 5 | 30 | 17 | 0.26771 | 0 | 0 | 0 | 0 | 0 | 0 | 0 | 0.26771 | 0
2032 | 5 | 30 | 18 | 0.26771 | 0 | 0 | 0 | 0 | 0 | 0 | 0 | 0.26771 | 0
2032 | 5 | 30 | 19 | 0.26771 | 0 | 0 | 0 | 0 | 0 | 0 | 0 | 0.26771 | 0
2032 | 5 | 30 | 20 | 0.26771 | 0 | 0 | 0 | 0 | 0 | 0 | 0 | 0.26771 | 0
2032 | 5 | 30 | 21 | 0.26771 | 0 | 0 | 0 | 0 | 0 | 0 | 0 | 0.26771 | 0
2032 | 5 | 30 | 22 | 0.26771 | 0 | 0 | 0 | 0 | 0 | 0 | 0 | 0.26771 | 0
2032 | 5 | 30 | 23 | 0.26771 | 0 | 0 | 0 | 0 | 0 | 0 | 0 | 0.26771 | 0
2032 | 5 | 30 | 24 | 0.26771 | 0 | 0 | 0 | 0 | 0 | 0 | 0 | 0.26771 | 0
2032 | 5 | 31 | 1 | 0.26771 | 0 | 0 | 0 | 0 | 0 | 0 | 0 | 0.26771 | 0
2032 | 5 | 31 | 2 | 0.26771 | 0 | 0 | 0 | 0 | 0 | 0 | 0 | 0.26771 | 0
2032 | 5 | 31 | 3 | 0.26771 | 0 | 0 | 0 | 0 | 0 | 0 | 0 | 0.26771 | 0
2032 | 5 | 31 | 4 | 0.26771 | 0 | 0 | 0 | 0 | 0 | 0 | 0 | 0.26771 | 0
2032 | 5 | 31 | 5 | 0.26771 | 0 | 0 | 0 | 0 | 0 | 0 | 0 | 0.26771 | 0
2032 | 5 | 31 | 6 | 0.26771 | 0 | 0 | 0 | 0 | 0 | 0 | 0 | 0.26771 | 0
2032 | 5 | 31 | 7 | 0.26771 | 0 | 0 | 0 | 0 | 0 | 0 | 0 | 0.26771 | 0
2032 | 5 | 31 | 8 | 0.26771 | 0 | 0 | 0 | 0 | 0 | 0 | 0 | 0.26771 | 0
2032 | 5 | 31 | 9 | 0.26771 | 0 | 0 | 0 | 0 | 0 | 0 | 0 | 0.26771 | 0
2032 | 5 | 31 | 10 | 0.26771 | 0 | 0 | 0 | 0 | 0 | 0 | 0 | 0.26771 | 0
2032 | 5 | 31 | 11 | 0.26771 | 0 | 0 | 0 | 0 | 0 | 0 | 0 | 0.26771 | 0
2032 | 5 | 31 | 12 | 0.26771 | 0 | 0 | 0 | 0 | 0 | 0 | 0 | 0.26771 | 0
2032 | 5 | 31 | 13 | 0.26771 | 0 | 0 | 0 | 0 | 0 | 0 | 0 | 0.26771 | 0
2032 | 5 | 31 | 14 | 0.26771 | 0 | 0 | 0 | 0 | 0 | 0 | 0 | 0.26771 | 0
2032 | 5 | 31 | 15 | 0.26771 | 0 | 0 | 0 | 0 | 0 | 0 | 0 | 0.26771 | 0
2032 | 5 | 31 | 16 | 0.26771 | 0 | 0 | 0 | 0 | 0 | 0 | 0 | 0.26771 | 0
2032 | 5 | 31 | 17 | 0.26771 | 0 | 0 | 0 | 0 | 0 | 0 | 0 | 0.26771 | 0
2032 | 5 | 31 | 18 | 0.26771 | 0 | 0 | 0 | 0 | 0 | 0 | 0 | 0.26771 | 0
2032 | 5 | 31 | 19 | 0.26771 | 0 | 0 | 0 | 0 | 0 | 0 | 0 | 0.26771 | 0
2032 | 5 | 31 | 20 | 0.26771 | 0 | 0 | 0 | 0 | 0 | 0 | 0 | 0.26771 | 0
2032 | 5 | 31 | 21 | 0.26771 | 0 | 0 | 0 | 0 | 0 | 0 | 0 | 0.26771 | 0
2032 | 5 | 31 | 22 | 0.26771 | 0 | 0 | 0 | 0 | 0 | 0 | 0 | 0.26771 | 0
2032 | 5 | 31 | 23 | 0.26771 | 0 | 0 | 0 | 0 | 0 | 0 | 0 | 0.26771 | 0
2032 | 5 | 31 | 24 | 0.26771 | 0 | 0 | 0 | 0 | 0 | 0 | 0 | 0.26771 | 0
2032 | 6 | 1 | 1 | 0.28726 | 0 | 0 | 0 | 0 | 0 | 0 | 0 | 0.28726 | 0
2032 | 6 | 1 | 2 | 0.28726 | 0 | 0 | 0 | 0 | 0 | 0 | 0 | 0.28726 | 0
2032 | 6 | 1 | 3 | 0.28726 | 0 | 0 | 0 | 0 | 0 | 0 | 0 | 0.28726 | 0
2032 | 6 | 1 | 4 | 0.28726 | 0 | 0 | 0 | 0 | 0 | 0 | 0 | 0.28726 | 0
2032 | 6 | 1 | 5 | 0.28726 | 0 | 0 | 0 | 0 | 0 | 0 | 0 | 0.28726 | 0
2032 | 6 | 1 | 6 | 0.28726 | 0 | 0 | 0 | 0 | 0 | 0 | 0 | 0.28726 | 0
2032 | 6 | 1 | 7 | 0.28726 | 0 | 0 | 0 | 0 | 0 | 0 | 0 | 0.28726 | 0
2032 | 6 | 1 | 8 | 0.28726 | 0 | 0 | 0 | 0 | 0 | 0 | 0 | 0.28726 | 0
2032 | 6 | 1 | 9 | 0.28726 | 0 | 0 | 0 | 0 | 0 | 0 | 0 | 0.28726 | 0
2032 | 6 | 1 | 10 | 0.28726 | 0 | 0 | 0 | 0 | 0 | 0 | 0 | 0.28726 | 0
2032 | 6 | 1 | 11 | 0.28726 | 0 | 0 | 0 | 0 | 0 | 0 | 0 | 0.28726 | 0
2032 | 6 | 1 | 12 | 0.28726 | 0 | 0 | 0 | 0 | 0 | 0 | 0 | 0.28726 | 0
2032 | 6 | 1 | 13 | 0.28726 | 0 | 0 | 0 | 0 | 0 | 0 | 0 | 0.28726 | 0
2032 | 6 | 1 | 14 | 0.28726 | 0 | 0 | 0 | 0 | 0 | 0 | 0 | 0.28726 | 0
2032 | 6 | 1 | 15 | 0.28726 | 0 | 0 | 0 | 0 | 0 | 0 | 0 | 0.28726 | 0
2032 | 6 | 1 | 16 | 0.28726 | 0 | 0 | 0 | 0 | 0 | 0 | 0 | 0.28726 | 0
2032 | 6 | 1 | 17 | 0.28726 | 0 | 0 | 0 | 0 | 0 | 0 | 0 | 0.28726 | 0
2032 | 6 | 1 | 18 | 0.28726 | 0 | 0 | 0 | 0 | 0 | 0 | 0 | 0.28726 | 0
2032 | 6 | 1 | 19 | 0.28726 | 0 | 0 | 0 | 0 | 0 | 0 | 0 | 0.28726 | 0
2032 | 6 | 1 | 20 | 0.28726 | 0 | 0 | 0 | 0 | 0 | 0 | 0 | 0.28726 | 0
2032 | 6 | 1 | 21 | 0.28726 | 0 | 0 | 0 | 0 | 0 | 0 | 0 | 0.28726 | 0
2032 | 6 | 1 | 22 | 0.28726 | 0 | 0 | 0 | 0 | 0 | 0 | 0 | 0.28726 | 0
2032 | 6 | 1 | 23 | 0.28726 | 0 | 0 | 0 | 0 | 0 | 0 | 0 | 0.28726 | 0
2032 | 6 | 1 | 24 | 0.28726 | 0 | 0 | 0 | 0 | 0 | 0 | 0 | 0.28726 | 0
2032 | 6 | 2 | 1 | 0.28726 | 0 | 0 | 0 | 0 | 0 | 0 | 0 | 0.28726 | 0
2032 | 6 | 2 | 2 | 0.28726 | 0 | 0 | 0 | 0 | 0 | 0 | 0 | 0.28726 | 0
2032 | 6 | 2 | 3 | 0.28726 | 0 | 0 | 0 | 0 | 0 | 0 | 0 | 0.28726 | 0
2032 | 6 | 2 | 4 | 0.28726 | 0 | 0 | 0 | 0 | 0 | 0 | 0 | 0.28726 | 0
2032 | 6 | 2 | 5 | 0.28726 | 0 | 0 | 0 | 0 | 0 | 0 | 0 | 0.28726 | 0
2032 | 6 | 2 | 6 | 0.28726 | 0 | 0 | 0 | 0 | 0 | 0 | 0 | 0.28726 | 0
2032 | 6 | 2 | 7 | 0.28726 | 0 | 0 | 0 | 0 | 0 | 0 | 0 | 0.28726 | 0
2032 | 6 | 2 | 8 | 0.28726 | 0 | 0 | 0 | 0 | 0 | 0 | 0 | 0.28726 | 0
2032 | 6 | 2 | 9 | 0.28726 | 0 | 0 | 0 | 0 | 0 | 0 | 0 | 0.28726 | 0
2032 | 6 | 2 | 10 | 0.28726 | 0 | 0 | 0 | 0 | 0 | 0 | 0 | 0.28726 | 0
2032 | 6 | 2 | 11 | 0.28726 | 0 | 0 | 0 | 0 | 0 | 0 | 0 | 0.28726 | 0
2032 | 6 | 2 | 12 | 0.28726 | 0 | 0 | 0 | 0 | 0 | 0 | 0 | 0.28726 | 0
2032 | 6 | 2 | 13 | 0.28726 | 0 | 0 | 0 | 0 | 0 | 0 | 0 | 0.28726 | 0
2032 | 6 | 2 | 14 | 0.28726 | 0 | 0 | 0 | 0 | 0 | 0 | 0 | 0.28726 | 0
2032 | 6 | 2 | 15 | 0.28726 | 0 | 0 | 0 | 0 | 0 | 0 | 0 | 0.28726 | 0
2032 | 6 | 2 | 16 | 0.28726 | 0 | 0 | 0 | 0 | 0 | 0 | 0 | 0.28726 | 0
2032 | 6 | 2 | 17 | 0.28726 | 0 | 0 | 0 | 0 | 0 | 0 | 0 | 0.28726 | 0
2032 | 6 | 2 | 18 | 0.28726 | 0 | 0 | 0 | 0 | 0 | 0 | 0 | 0.28726 | 0
2032 | 6 | 2 | 19 | 0.28726 | 0 | 0 | 0 | 0 | 0 | 0 | 0 | 0.28726 | 0
2032 | 6 | 2 | 20 | 0.28726 | 0 | 0 | 0 | 0 | 0 | 0 | 0 | 0.28726 | 0
2032 | 6 | 2 | 21 | 0.28726 | 0 | 0 | 0 | 0 | 0 | 0 | 0 | 0.28726 | 0
2032 | 6 | 2 | 22 | 0.28726 | 0 | 0 | 0 | 0 | 0 | 0 | 0 | 0.28726 | 0
2032 | 6 | 2 | 23 | 0.28726 | 0 | 0 | 0 | 0 | 0 | 0 | 0 | 0.28726 | 0
2032 | 6 | 2 | 24 | 0.28726 | 0 | 0 | 0 | 0 | 0 | 0 | 0 | 0.28726 | 0
2032 | 6 | 3 | 1 | 0.28726 | 0 | 0 | 0 | 0 | 0 | 0 | 0 | 0.28726 | 0
2032 | 6 | 3 | 2 | 0.28726 | 0 | 0 | 0 | 0 | 0 | 0 | 0 | 0.28726 | 0
2032 | 6 | 3 | 3 | 0.28726 | 0 | 0 | 0 | 0 | 0 | 0 | 0 | 0.28726 | 0
2032 | 6 | 3 | 4 | 0.28726 | 0 | 0 | 0 | 0 | 0 | 0 | 0 | 0.28726 | 0
2032 | 6 | 3 | 5 | 0.28726 | 0 | 0 | 0 | 0 | 0 | 0 | 0 | 0.28726 | 0
2032 | 6 | 3 | 6 | 0.28726 | 0 | 0 | 0 | 0 | 0 | 0 | 0 | 0.28726 | 0
2032 | 6 | 3 | 7 | 0.28726 | 0 | 0 | 0 | 0 | 0 | 0 | 0 | 0.28726 | 0
2032 | 6 | 3 | 8 | 0.28726 | 0 | 0 | 0 | 0 | 0 | 0 | 0 | 0.28726 | 0
2032 | 6 | 3 | 9 | 0.28726 | 0 | 0 | 0 | 0 | 0 | 0 | 0 | 0.28726 | 0
2032 | 6 | 3 | 10 | 0.28726 | 0 | 0 | 0 | 0 | 0 | 0 | 0 | 0.28726 | 0
2032 | 6 | 3 | 11 | 0.28726 | 0 | 0 | 0 | 0 | 0 | 0 | 0 | 0.28726 | 0
2032 | 6 | 3 | 12 | 0.28726 | 0 | 0 | 0 | 0 | 0 | 0 | 0 | 0.28726 | 0
2032 | 6 | 3 | 13 | 0.28726 | 0 | 0 | 0 | 0 | 0 | 0 | 0 | 0.28726 | 0
2032 | 6 | 3 | 14 | 0.28726 | 0 | 0 | 0 | 0 | 0 | 0 | 0 | 0.28726 | 0
2032 | 6 | 3 | 15 | 0.28726 | 0 | 0 | 0 | 0 | 0 | 0 | 0 | 0.28726 | 0
2032 | 6 | 3 | 16 | 0.28726 | 0 | 0 | 0 | 0 | 0 | 0 | 0 | 0.28726 | 0
2032 | 6 | 3 | 17 | 0.28726 | 0 | 0 | 0 | 0 | 0 | 0 | 0 | 0.28726 | 0
2032 | 6 | 3 | 18 | 0.28726 | 0 | 0 | 0 | 0 | 0 | 0 | 0 | 0.28726 | 0
2032 | 6 | 3 | 19 | 0.28726 | 0 | 0 | 0 | 0 | 0 | 0 | 0 | 0.28726 | 0
2032 | 6 | 3 | 20 | 0.28726 | 0 | 0 | 0 | 0 | 0 | 0 | 0 | 0.28726 | 0
2032 | 6 | 3 | 21 | 0.28726 | 0 | 0 | 0 | 0 | 0 | 0 | 0 | 0.28726 | 0
2032 | 6 | 3 | 22 | 0.28726 | 0 | 0 | 0 | 0 | 0 | 0 | 0 | 0.28726 | 0
2032 | 6 | 3 | 23 | 0.28726 | 0 | 0 | 0 | 0 | 0 | 0 | 0 | 0.28726 | 0
2032 | 6 | 3 | 24 | 0.28726 | 0 | 0 | 0 | 0 | 0 | 0 | 0 | 0.28726 | 0
2032 | 6 | 4 | 1 | 0.28726 | 0 | 0 | 0 | 0 | 0 | 0 | 0 | 0.28726 | 0
2032 | 6 | 4 | 2 | 0.28726 | 0 | 0 | 0 | 0 | 0 | 0 | 0 | 0.28726 | 0
2032 | 6 | 4 | 3 | 0.28726 | 0 | 0 | 0 | 0 | 0 | 0 | 0 | 0.28726 | 0
2032 | 6 | 4 | 4 | 0.28726 | 0 | 0 | 0 | 0 | 0 | 0 | 0 | 0.28726 | 0
2032 | 6 | 4 | 5 | 0.28726 | 0 | 0 | 0 | 0 | 0 | 0 | 0 | 0.28726 | 0
2032 | 6 | 4 | 6 | 0.28726 | 0 | 0 | 0 | 0 | 0 | 0 | 0 | 0.28726 | 0
2032 | 6 | 4 | 7 | 0.28726 | 0 | 0 | 0 | 0 | 0 | 0 | 0 | 0.28726 | 0
2032 | 6 | 4 | 8 | 0.28726 | 0 | 0 | 0 | 0 | 0 | 0 | 0 | 0.28726 | 0
2032 | 6 | 4 | 9 | 0.28726 | 0 | 0 | 0 | 0 | 0 | 0 | 0 | 0.28726 | 0
2032 | 6 | 4 | 10 | 0.28726 | 0 | 0 | 0 | 0 | 0 | 0 | 0 | 0.28726 | 0
2032 | 6 | 4 | 11 | 0.28726 | 0 | 0 | 0 | 0 | 0 | 0 | 0 | 0.28726 | 0
2032 | 6 | 4 | 12 | 0.28726 | 0 | 0 | 0 | 0 | 0 | 0 | 0 | 0.28726 | 0
2032 | 6 | 4 | 13 | 0.28726 | 0 | 0 | 0 | 0 | 0 | 0 | 0 | 0.28726 | 0
2032 | 6 | 4 | 14 | 0.28726 | 0 | 0 | 0 | 0 | 0 | 0 | 0 | 0.28726 | 0
2032 | 6 | 4 | 15 | 0.28726 | 0 | 0 | 0 | 0 | 0 | 0 | 0 | 0.28726 | 0
2032 | 6 | 4 | 16 | 0.28726 | 0 | 0 | 0 | 0 | 0 | 0 | 0 | 0.28726 | 0
2032 | 6 | 4 | 17 | 0.28726 | 0 | 0 | 0 | 0 | 0 | 0 | 0 | 0.28726 | 0
2032 | 6 | 4 | 18 | 0.28726 | 0 | 0 | 0 | 0 | 0 | 0 | 0 | 0.28726 | 0
2032 | 6 | 4 | 19 | 0.28726 | 0 | 0 | 0 | 0 | 0 | 0 | 0 | 0.28726 | 0
2032 | 6 | 4 | 20 | 0.28726 | 0 | 0 | 0 | 0 | 0 | 0 | 0 | 0.28726 | 0
2032 | 6 | 4 | 21 | 0.28726 | 0 | 0 | 0 | 0 | 0 | 0 | 0 | 0.28726 | 0
2032 | 6 | 4 | 22 | 0.28726 | 0 | 0 | 0 | 0 | 0 | 0 | 0 | 0.28726 | 0
2032 | 6 | 4 | 23 | 0.28726 | 0 | 0 | 0 | 0 | 0 | 0 | 0 | 0.28726 | 0
2032 | 6 | 4 | 24 | 0.28726 | 0 | 0 | 0 | 0 | 0 | 0 | 0 | 0.28726 | 0
2032 | 6 | 5 | 1 | 0.28726 | 0 | 0 | 0 | 0 | 0 | 0 | 0 | 0.28726 | 0
2032 | 6 | 5 | 2 | 0.28726 | 0 | 0 | 0 | 0 | 0 | 0 | 0 | 0.28726 | 0
2032 | 6 | 5 | 3 | 0.28726 | 0 | 0 | 0 | 0 | 0 | 0 | 0 | 0.28726 | 0
2032 | 6 | 5 | 4 | 0.28726 | 0 | 0 | 0 | 0 | 0 | 0 | 0 | 0.28726 | 0
2032 | 6 | 5 | 5 | 0.28726 | 0 | 0 | 0 | 0 | 0 | 0 | 0 | 0.28726 | 0
2032 | 6 | 5 | 6 | 0.28726 | 0 | 0 | 0 | 0 | 0 | 0 | 0 | 0.28726 | 0
2032 | 6 | 5 | 7 | 0.28726 | 0 | 0 | 0 | 0 | 0 | 0 | 0 | 0.28726 | 0
2032 | 6 | 5 | 8 | 0.28726 | 0 | 0 | 0 | 0 | 0 | 0 | 0 | 0.28726 | 0
2032 | 6 | 5 | 9 | 0.28726 | 0 | 0 | 0 | 0 | 0 | 0 | 0 | 0.28726 | 0
2032 | 6 | 5 | 10 | 0.28726 | 0 | 0 | 0 | 0 | 0 | 0 | 0 | 0.28726 | 0
2032 | 6 | 5 | 11 | 0.28726 | 0 | 0 | 0 | 0 | 0 | 0 | 0 | 0.28726 | 0
2032 | 6 | 5 | 12 | 0.28726 | 0 | 0 | 0 | 0 | 0 | 0 | 0 | 0.28726 | 0
2032 | 6 | 5 | 13 | 0.28726 | 0 | 0 | 0 | 0 | 0 | 0 | 0 | 0.28726 | 0
2032 | 6 | 5 | 14 | 0.28726 | 0 | 0 | 0 | 0 | 0 | 0 | 0 | 0.28726 | 0
2032 | 6 | 5 | 15 | 0.28726 | 0 | 0 | 0 | 0 | 0 | 0 | 0 | 0.28726 | 0
2032 | 6 | 5 | 16 | 0.28726 | 0 | 0 | 0 | 0 | 0 | 0 | 0 | 0.28726 | 0
2032 | 6 | 5 | 17 | 0.28726 | 0 | 0 | 0 | 0 | 0 | 0 | 0 | 0.28726 | 0
2032 | 6 | 5 | 18 | 0.28726 | 0 | 0 | 0 | 0 | 0 | 0 | 0 | 0.28726 | 0
2032 | 6 | 5 | 19 | 0.28726 | 0 | 0 | 0 | 0 | 0 | 0 | 0 | 0.28726 | 0
2032 | 6 | 5 | 20 | 0.28726 | 0 | 0 | 0 | 0 | 0 | 0 | 0 | 0.28726 | 0
2032 | 6 | 5 | 21 | 0.28726 | 0 | 0 | 0 | 0 | 0 | 0 | 0 | 0.28726 | 0
2032 | 6 | 5 | 22 | 0.28726 | 0 | 0 | 0 | 0 | 0 | 0 | 0 | 0.28726 | 0
2032 | 6 | 5 | 23 | 0.28726 | 0 | 0 | 0 | 0 | 0 | 0 | 0 | 0.28726 | 0
2032 | 6 | 5 | 24 | 0.28726 | 0 | 0 | 0 | 0 | 0 | 0 | 0 | 0.28726 | 0
2032 | 6 | 6 | 1 | 0.28726 | 0 | 0 | 0 | 0 | 0 | 0 | 0 | 0.28726 | 0
2032 | 6 | 6 | 2 | 0.28726 | 0 | 0 | 0 | 0 | 0 | 0 | 0 | 0.28726 | 0
2032 | 6 | 6 | 3 | 0.28726 | 0 | 0 | 0 | 0 | 0 | 0 | 0 | 0.28726 | 0
2032 | 6 | 6 | 4 | 0.28726 | 0 | 0 | 0 | 0 | 0 | 0 | 0 | 0.28726 | 0
2032 | 6 | 6 | 5 | 0.28726 | 0 | 0 | 0 | 0 | 0 | 0 | 0 | 0.28726 | 0
2032 | 6 | 6 | 6 | 0.28726 | 0 | 0 | 0 | 0 | 0 | 0 | 0 | 0.28726 | 0
2032 | 6 | 6 | 7 | 0.28726 | 0 | 0 | 0 | 0 | 0 | 0 | 0 | 0.28726 | 0
2032 | 6 | 6 | 8 | 0.28726 | 0 | 0 | 0 | 0 | 0 | 0 | 0 | 0.28726 | 0
2032 | 6 | 6 | 9 | 0.28726 | 0 | 0 | 0 | 0 | 0 | 0 | 0 | 0.28726 | 0
2032 | 6 | 6 | 10 | 0.28726 | 0 | 0 | 0 | 0 | 0 | 0 | 0 | 0.28726 | 0
2032 | 6 | 6 | 11 | 0.28726 | 0 | 0 | 0 | 0 | 0 | 0 | 0 | 0.28726 | 0
2032 | 6 | 6 | 12 | 0.28726 | 0 | 0 | 0 | 0 | 0 | 0 | 0 | 0.28726 | 0
2032 | 6 | 6 | 13 | 0.28726 | 0 | 0 | 0 | 0 | 0 | 0 | 0 | 0.28726 | 0
2032 | 6 | 6 | 14 | 0.28726 | 0 | 0 | 0 | 0 | 0 | 0 | 0 | 0.28726 | 0
2032 | 6 | 6 | 15 | 0.28726 | 0 | 0 | 0 | 0 | 0 | 0 | 0 | 0.28726 | 0
2032 | 6 | 6 | 16 | 0.28726 | 0 | 0 | 0 | 0 | 0 | 0 | 0 | 0.28726 | 0
2032 | 6 | 6 | 17 | 0.28726 | 0 | 0 | 0 | 0 | 0 | 0 | 0 | 0.28726 | 0
2032 | 6 | 6 | 18 | 0.28726 | 0 | 0 | 0 | 0 | 0 | 0 | 0 | 0.28726 | 0
2032 | 6 | 6 | 19 | 0.28726 | 0 | 0 | 0 | 0 | 0 | 0 | 0 | 0.28726 | 0
2032 | 6 | 6 | 20 | 0.28726 | 0 | 0 | 0 | 0 | 0 | 0 | 0 | 0.28726 | 0
2032 | 6 | 6 | 21 | 0.28726 | 0 | 0 | 0 | 0 | 0 | 0 | 0 | 0.28726 | 0
2032 | 6 | 6 | 22 | 0.28726 | 0 | 0 | 0 | 0 | 0 | 0 | 0 | 0.28726 | 0
2032 | 6 | 6 | 23 | 0.28726 | 0 | 0 | 0 | 0 | 0 | 0 | 0 | 0.28726 | 0
2032 | 6 | 6 | 24 | 0.28726 | 0 | 0 | 0 | 0 | 0 | 0 | 0 | 0.28726 | 0
2032 | 6 | 7 | 1 | 0.28726 | 0 | 0 | 0 | 0 | 0 | 0 | 0 | 0.28726 | 0
2032 | 6 | 7 | 2 | 0.28726 | 0 | 0 | 0 | 0 | 0 | 0 | 0 | 0.28726 | 0
2032 | 6 | 7 | 3 | 0.28726 | 0 | 0 | 0 | 0 | 0 | 0 | 0 | 0.28726 | 0
2032 | 6 | 7 | 4 | 0.28726 | 0 | 0 | 0 | 0 | 0 | 0 | 0 | 0.28726 | 0
2032 | 6 | 7 | 5 | 0.28726 | 0 | 0 | 0 | 0 | 0 | 0 | 0 | 0.28726 | 0
2032 | 6 | 7 | 6 | 0.28726 | 0 | 0 | 0 | 0 | 0 | 0 | 0 | 0.28726 | 0
2032 | 6 | 7 | 7 | 0.28726 | 0 | 0 | 0 | 0 | 0 | 0 | 0 | 0.28726 | 0
2032 | 6 | 7 | 8 | 0.28726 | 0 | 0 | 0 | 0 | 0 | 0 | 0 | 0.28726 | 0
2032 | 6 | 7 | 9 | 0.28726 | 0 | 0 | 0 | 0 | 0 | 0 | 0 | 0.28726 | 0
2032 | 6 | 7 | 10 | 0.28726 | 0 | 0 | 0 | 0 | 0 | 0 | 0 | 0.28726 | 0
2032 | 6 | 7 | 11 | 0.28726 | 0 | 0 | 0 | 0 | 0 | 0 | 0 | 0.28726 | 0
2032 | 6 | 7 | 12 | 0.28726 | 0 | 0 | 0 | 0 | 0 | 0 | 0 | 0.28726 | 0
2032 | 6 | 7 | 13 | 0.28726 | 0 | 0 | 0 | 0 | 0 | 0 | 0 | 0.28726 | 0
2032 | 6 | 7 | 14 | 0.28726 | 0 | 0 | 0 | 0 | 0 | 0 | 0 | 0.28726 | 0
2032 | 6 | 7 | 15 | 0.28726 | 0 | 0 | 0 | 0 | 0 | 0 | 0 | 0.28726 | 0
2032 | 6 | 7 | 16 | 0.28726 | 0 | 0 | 0 | 0 | 0 | 0 | 0 | 0.28726 | 0
2032 | 6 | 7 | 17 | 0.28726 | 0 | 0 | 0 | 0 | 0 | 0 | 0 | 0.28726 | 0
2032 | 6 | 7 | 18 | 0.28726 | 0 | 0 | 0 | 0 | 0 | 0 | 0 | 0.28726 | 0
2032 | 6 | 7 | 19 | 0.28726 | 0 | 0 | 0 | 0 | 0 | 0 | 0 | 0.28726 | 0
2032 | 6 | 7 | 20 | 0.28726 | 0 | 0 | 0 | 0 | 0 | 0 | 0 | 0.28726 | 0
2032 | 6 | 7 | 21 | 0.28726 | 0 | 0 | 0 | 0 | 0 | 0 | 0 | 0.28726 | 0
2032 | 6 | 7 | 22 | 0.28726 | 0 | 0 | 0 | 0 | 0 | 0 | 0 | 0.28726 | 0
2032 | 6 | 7 | 23 | 0.28726 | 0 | 0 | 0 | 0 | 0 | 0 | 0 | 0.28726 | 0
2032 | 6 | 7 | 24 | 0.28726 | 0 | 0 | 0 | 0 | 0 | 0 | 0 | 0.28726 | 0
2032 | 6 | 8 | 1 | 0.28726 | 0 | 0 | 0 | 0 | 0 | 0 | 0 | 0.28726 | 0
2032 | 6 | 8 | 2 | 0.28726 | 0 | 0 | 0 | 0 | 0 | 0 | 0 | 0.28726 | 0
2032 | 6 | 8 | 3 | 0.28726 | 0 | 0 | 0 | 0 | 0 | 0 | 0 | 0.28726 | 0
2032 | 6 | 8 | 4 | 0.28726 | 0 | 0 | 0 | 0 | 0 | 0 | 0 | 0.28726 | 0
2032 | 6 | 8 | 5 | 0.28726 | 0 | 0 | 0 | 0 | 0 | 0 | 0 | 0.28726 | 0
2032 | 6 | 8 | 6 | 0.28726 | 0 | 0 | 0 | 0 | 0 | 0 | 0 | 0.28726 | 0
2032 | 6 | 8 | 7 | 0.28726 | 0 | 0 | 0 | 0 | 0 | 0 | 0 | 0.28726 | 0
2032 | 6 | 8 | 8 | 0.28726 | 0 | 0 | 0 | 0 | 0 | 0 | 0 | 0.28726 | 0
2032 | 6 | 8 | 9 | 0.28726 | 0 | 0 | 0 | 0 | 0 | 0 | 0 | 0.28726 | 0
2032 | 6 | 8 | 10 | 0.28726 | 0 | 0 | 0 | 0 | 0 | 0 | 0 | 0.28726 | 0
2032 | 6 | 8 | 11 | 0.28726 | 0 | 0 | 0 | 0 | 0 | 0 | 0 | 0.28726 | 0
2032 | 6 | 8 | 12 | 0.28726 | 0 | 0 | 0 | 0 | 0 | 0 | 0 | 0.28726 | 0
2032 | 6 | 8 | 13 | 0.28726 | 0 | 0 | 0 | 0 | 0 | 0 | 0 | 0.28726 | 0
2032 | 6 | 8 | 14 | 0.28726 | 0 | 0 | 0 | 0 | 0 | 0 | 0 | 0.28726 | 0
2032 | 6 | 8 | 15 | 0.28726 | 0 | 0 | 0 | 0 | 0 | 0 | 0 | 0.28726 | 0
2032 | 6 | 8 | 16 | 0.28726 | 0 | 0 | 0 | 0 | 0 | 0 | 0 | 0.28726 | 0
2032 | 6 | 8 | 17 | 0.28726 | 0 | 0 | 0 | 0 | 0 | 0 | 0 | 0.28726 | 0
2032 | 6 | 8 | 18 | 0.28726 | 0 | 0 | 0 | 0 | 0 | 0 | 0 | 0.28726 | 0
2032 | 6 | 8 | 19 | 0.28726 | 0 | 0 | 0 | 0 | 0 | 0 | 0 | 0.28726 | 0
2032 | 6 | 8 | 20 | 0.28726 | 0 | 0 | 0 | 0 | 0 | 0 | 0 | 0.28726 | 0
2032 | 6 | 8 | 21 | 0.28726 | 0 | 0 | 0 | 0 | 0 | 0 | 0 | 0.28726 | 0
2032 | 6 | 8 | 22 | 0.28726 | 0 | 0 | 0 | 0 | 0 | 0 | 0 | 0.28726 | 0
2032 | 6 | 8 | 23 | 0.28726 | 0 | 0 | 0 | 0 | 0 | 0 | 0 | 0.28726 | 0
2032 | 6 | 8 | 24 | 0.28726 | 0 | 0 | 0 | 0 | 0 | 0 | 0 | 0.28726 | 0
2032 | 6 | 9 | 1 | 0.28726 | 0 | 0 | 0 | 0 | 0 | 0 | 0 | 0.28726 | 0
2032 | 6 | 9 | 2 | 0.28726 | 0 | 0 | 0 | 0 | 0 | 0 | 0 | 0.28726 | 0
2032 | 6 | 9 | 3 | 0.28726 | 0 | 0 | 0 | 0 | 0 | 0 | 0 | 0.28726 | 0
2032 | 6 | 9 | 4 | 0.28726 | 0 | 0 | 0 | 0 | 0 | 0 | 0 | 0.28726 | 0
2032 | 6 | 9 | 5 | 0.28726 | 0 | 0 | 0 | 0 | 0 | 0 | 0 | 0.28726 | 0
2032 | 6 | 9 | 6 | 0.28726 | 0 | 0 | 0 | 0 | 0 | 0 | 0 | 0.28726 | 0
2032 | 6 | 9 | 7 | 0.28726 | 0 | 0 | 0 | 0 | 0 | 0 | 0 | 0.28726 | 0
2032 | 6 | 9 | 8 | 0.28726 | 0 | 0 | 0 | 0 | 0 | 0 | 0 | 0.28726 | 0
2032 | 6 | 9 | 9 | 0.28726 | 0 | 0 | 0 | 0 | 0 | 0 | 0 | 0.28726 | 0
2032 | 6 | 9 | 10 | 0.28726 | 0 | 0 | 0 | 0 | 0 | 0 | 0 | 0.28726 | 0
2032 | 6 | 9 | 11 | 0.28726 | 0 | 0 | 0 | 0 | 0 | 0 | 0 | 0.28726 | 0
2032 | 6 | 9 | 12 | 0.28726 | 0 | 0 | 0 | 0 | 0 | 0 | 0 | 0.28726 | 0
2032 | 6 | 9 | 13 | 0.28726 | 0 | 0 | 0 | 0 | 0 | 0 | 0 | 0.28726 | 0
2032 | 6 | 9 | 14 | 0.28726 | 0 | 0 | 0 | 0 | 0 | 0 | 0 | 0.28726 | 0
2032 | 6 | 9 | 15 | 0.28726 | 0 | 0 | 0 | 0 | 0 | 0 | 0 | 0.28726 | 0
2032 | 6 | 9 | 16 | 0.28726 | 0 | 0 | 0 | 0 | 0 | 0 | 0 | 0.28726 | 0
2032 | 6 | 9 | 17 | 0.28726 | 0 | 0 | 0 | 0 | 0 | 0 | 0 | 0.28726 | 0
2032 | 6 | 9 | 18 | 0.28726 | 0 | 0 | 0 | 0 | 0 | 0 | 0 | 0.28726 | 0
2032 | 6 | 9 | 19 | 0.28726 | 0 | 0 | 0 | 0 | 0 | 0 | 0 | 0.28726 | 0
2032 | 6 | 9 | 20 | 0.28726 | 0 | 0 | 0 | 0 | 0 | 0 | 0 | 0.28726 | 0
2032 | 6 | 9 | 21 | 0.28726 | 0 | 0 | 0 | 0 | 0 | 0 | 0 | 0.28726 | 0
2032 | 6 | 9 | 22 | 0.28726 | 0 | 0 | 0 | 0 | 0 | 0 | 0 | 0.28726 | 0
2032 | 6 | 9 | 23 | 0.28726 | 0 | 0 | 0 | 0 | 0 | 0 | 0 | 0.28726 | 0
2032 | 6 | 9 | 24 | 0.28726 | 0 | 0 | 0 | 0 | 0 | 0 | 0 | 0.28726 | 0
2032 | 6 | 10 | 1 | 0.28726 | 0 | 0 | 0 | 0 | 0 | 0 | 0 | 0.28726 | 0
2032 | 6 | 10 | 2 | 0.28726 | 0 | 0 | 0 | 0 | 0 | 0 | 0 | 0.28726 | 0
2032 | 6 | 10 | 3 | 0.28726 | 0 | 0 | 0 | 0 | 0 | 0 | 0 | 0.28726 | 0
2032 | 6 | 10 | 4 | 0.28726 | 0 | 0 | 0 | 0 | 0 | 0 | 0 | 0.28726 | 0
2032 | 6 | 10 | 5 | 0.28726 | 0 | 0 | 0 | 0 | 0 | 0 | 0 | 0.28726 | 0
2032 | 6 | 10 | 6 | 0.28726 | 0 | 0 | 0 | 0 | 0 | 0 | 0 | 0.28726 | 0
2032 | 6 | 10 | 7 | 0.28726 | 0 | 0 | 0 | 0 | 0 | 0 | 0 | 0.28726 | 0
2032 | 6 | 10 | 8 | 0.28726 | 0 | 0 | 0 | 0 | 0 | 0 | 0 | 0.28726 | 0
2032 | 6 | 10 | 9 | 0.28726 | 0 | 0 | 0 | 0 | 0 | 0 | 0 | 0.28726 | 0
2032 | 6 | 10 | 10 | 0.28726 | 0 | 0 | 0 | 0 | 0 | 0 | 0 | 0.28726 | 0
2032 | 6 | 10 | 11 | 0.28726 | 0 | 0 | 0 | 0 | 0 | 0 | 0 | 0.28726 | 0
2032 | 6 | 10 | 12 | 0.28726 | 0 | 0 | 0 | 0 | 0 | 0 | 0 | 0.28726 | 0
2032 | 6 | 10 | 13 | 0.28726 | 0 | 0 | 0 | 0 | 0 | 0 | 0 | 0.28726 | 0
2032 | 6 | 10 | 14 | 0.28726 | 0 | 0 | 0 | 0 | 0 | 0 | 0 | 0.28726 | 0
2032 | 6 | 10 | 15 | 0.28726 | 0 | 0 | 0 | 0 | 0 | 0 | 0 | 0.28726 | 0
2032 | 6 | 10 | 16 | 0.28726 | 0 | 0 | 0 | 0 | 0 | 0 | 0 | 0.28726 | 0
2032 | 6 | 10 | 17 | 0.28726 | 0 | 0 | 0 | 0 | 0 | 0 | 0 | 0.28726 | 0
2032 | 6 | 10 | 18 | 0.28726 | 0 | 0 | 0 | 0 | 0 | 0 | 0 | 0.28726 | 0
2032 | 6 | 10 | 19 | 0.28726 | 0 | 0 | 0 | 0 | 0 | 0 | 0 | 0.28726 | 0
2032 | 6 | 10 | 20 | 0.28726 | 0 | 0 | 0 | 0 | 0 | 0 | 0 | 0.28726 | 0
2032 | 6 | 10 | 21 | 0.28726 | 0 | 0 | 0 | 0 | 0 | 0 | 0 | 0.28726 | 0
2032 | 6 | 10 | 22 | 0.28726 | 0 | 0 | 0 | 0 | 0 | 0 | 0 | 0.28726 | 0
2032 | 6 | 10 | 23 | 0.28726 | 0 | 0 | 0 | 0 | 0 | 0 | 0 | 0.28726 | 0
2032 | 6 | 10 | 24 | 0.28726 | 0 | 0 | 0 | 0 | 0 | 0 | 0 | 0.28726 | 0
2032 | 6 | 11 | 1 | 0.28726 | 0 | 0 | 0 | 0 | 0 | 0 | 0 | 0.28726 | 0
2032 | 6 | 11 | 2 | 0.28726 | 0 | 0 | 0 | 0 | 0 | 0 | 0 | 0.28726 | 0
2032 | 6 | 11 | 3 | 0.28726 | 0 | 0 | 0 | 0 | 0 | 0 | 0 | 0.28726 | 0
2032 | 6 | 11 | 4 | 0.28726 | 0 | 0 | 0 | 0 | 0 | 0 | 0 | 0.28726 | 0
2032 | 6 | 11 | 5 | 0.28726 | 0 | 0 | 0 | 0 | 0 | 0 | 0 | 0.28726 | 0
2032 | 6 | 11 | 6 | 0.28726 | 0 | 0 | 0 | 0 | 0 | 0 | 0 | 0.28726 | 0
2032 | 6 | 11 | 7 | 0.28726 | 0 | 0 | 0 | 0 | 0 | 0 | 0 | 0.28726 | 0
2032 | 6 | 11 | 8 | 0.28726 | 0 | 0 | 0 | 0 | 0 | 0 | 0 | 0.28726 | 0
2032 | 6 | 11 | 9 | 0.28726 | 0 | 0 | 0 | 0 | 0 | 0 | 0 | 0.28726 | 0
2032 | 6 | 11 | 10 | 0.28726 | 0 | 0 | 0 | 0 | 0 | 0 | 0 | 0.28726 | 0
2032 | 6 | 11 | 11 | 0.28726 | 0 | 0 | 0 | 0 | 0 | 0 | 0 | 0.28726 | 0
2032 | 6 | 11 | 12 | 0.28726 | 0 | 0 | 0 | 0 | 0 | 0 | 0 | 0.28726 | 0
2032 | 6 | 11 | 13 | 0.28726 | 0 | 0 | 0 | 0 | 0 | 0 | 0 | 0.28726 | 0
2032 | 6 | 11 | 14 | 0.28726 | 0 | 0 | 0 | 0 | 0 | 0 | 0 | 0.28726 | 0
2032 | 6 | 11 | 15 | 0.28726 | 0 | 0 | 0 | 0 | 0 | 0 | 0 | 0.28726 | 0
2032 | 6 | 11 | 16 | 0.28726 | 0 | 0 | 0 | 0 | 0 | 0 | 0 | 0.28726 | 0
2032 | 6 | 11 | 17 | 0.28726 | 0 | 0 | 0 | 0 | 0 | 0 | 0 | 0.28726 | 0
2032 | 6 | 11 | 18 | 0.28726 | 0 | 0 | 0 | 0 | 0 | 0 | 0 | 0.28726 | 0
2032 | 6 | 11 | 19 | 0.28726 | 0 | 0 | 0 | 0 | 0 | 0 | 0 | 0.28726 | 0
2032 | 6 | 11 | 20 | 0.28726 | 0 | 0 | 0 | 0 | 0 | 0 | 0 | 0.28726 | 0
2032 | 6 | 11 | 21 | 0.28726 | 0 | 0 | 0 | 0 | 0 | 0 | 0 | 0.28726 | 0
2032 | 6 | 11 | 22 | 0.28726 | 0 | 0 | 0 | 0 | 0 | 0 | 0 | 0.28726 | 0
2032 | 6 | 11 | 23 | 0.28726 | 0 | 0 | 0 | 0 | 0 | 0 | 0 | 0.28726 | 0
2032 | 6 | 11 | 24 | 0.28726 | 0 | 0 | 0 | 0 | 0 | 0 | 0 | 0.28726 | 0
2032 | 6 | 12 | 1 | 0.28726 | 0 | 0 | 0 | 0 | 0 | 0 | 0 | 0.28726 | 0
2032 | 6 | 12 | 2 | 0.28726 | 0 | 0 | 0 | 0 | 0 | 0 | 0 | 0.28726 | 0
2032 | 6 | 12 | 3 | 0.28726 | 0 | 0 | 0 | 0 | 0 | 0 | 0 | 0.28726 | 0
2032 | 6 | 12 | 4 | 0.28726 | 0 | 0 | 0 | 0 | 0 | 0 | 0 | 0.28726 | 0
2032 | 6 | 12 | 5 | 0.28726 | 0 | 0 | 0 | 0 | 0 | 0 | 0 | 0.28726 | 0
2032 | 6 | 12 | 6 | 0.28726 | 0 | 0 | 0 | 0 | 0 | 0 | 0 | 0.28726 | 0
2032 | 6 | 12 | 7 | 0.28726 | 0 | 0 | 0 | 0 | 0 | 0 | 0 | 0.28726 | 0
2032 | 6 | 12 | 8 | 0.28726 | 0 | 0 | 0 | 0 | 0 | 0 | 0 | 0.28726 | 0
2032 | 6 | 12 | 9 | 0.28726 | 0 | 0 | 0 | 0 | 0 | 0 | 0 | 0.28726 | 0
2032 | 6 | 12 | 10 | 0.28726 | 0 | 0 | 0 | 0 | 0 | 0 | 0 | 0.28726 | 0
2032 | 6 | 12 | 11 | 0.28726 | 0 | 0 | 0 | 0 | 0 | 0 | 0 | 0.28726 | 0
2032 | 6 | 12 | 12 | 0.28726 | 0 | 0 | 0 | 0 | 0 | 0 | 0 | 0.28726 | 0
2032 | 6 | 12 | 13 | 0.28726 | 0 | 0 | 0 | 0 | 0 | 0 | 0 | 0.28726 | 0
2032 | 6 | 12 | 14 | 0.28726 | 0 | 0 | 0 | 0 | 0 | 0 | 0 | 0.28726 | 0
2032 | 6 | 12 | 15 | 0.28726 | 0 | 0 | 0 | 0 | 0 | 0 | 0 | 0.28726 | 0
2032 | 6 | 12 | 16 | 0.28726 | 0 | 0 | 0 | 0 | 0 | 0 | 0 | 0.28726 | 0
2032 | 6 | 12 | 17 | 0.28726 | 0 | 0 | 0 | 0 | 0 | 0 | 0 | 0.28726 | 0
2032 | 6 | 12 | 18 | 0.28726 | 0 | 0 | 0 | 0 | 0 | 0 | 0 | 0.28726 | 0
2032 | 6 | 12 | 19 | 0.28726 | 0 | 0 | 0 | 0 | 0 | 0 | 0 | 0.28726 | 0
2032 | 6 | 12 | 20 | 0.28726 | 0 | 0 | 0 | 0 | 0 | 0 | 0 | 0.28726 | 0
2032 | 6 | 12 | 21 | 0.28726 | 0 | 0 | 0 | 0 | 0 | 0 | 0 | 0.28726 | 0
2032 | 6 | 12 | 22 | 0.28726 | 0 | 0 | 0 | 0 | 0 | 0 | 0 | 0.28726 | 0
2032 | 6 | 12 | 23 | 0.28726 | 0 | 0 | 0 | 0 | 0 | 0 | 0 | 0.28726 | 0
2032 | 6 | 12 | 24 | 0.28726 | 0 | 0 | 0 | 0 | 0 | 0 | 0 | 0.28726 | 0
2032 | 6 | 13 | 1 | 0.28726 | 0 | 0 | 0 | 0 | 0 | 0 | 0 | 0.28726 | 0
2032 | 6 | 13 | 2 | 0.28726 | 0 | 0 | 0 | 0 | 0 | 0 | 0 | 0.28726 | 0
2032 | 6 | 13 | 3 | 0.28726 | 0 | 0 | 0 | 0 | 0 | 0 | 0 | 0.28726 | 0
2032 | 6 | 13 | 4 | 0.28726 | 0 | 0 | 0 | 0 | 0 | 0 | 0 | 0.28726 | 0
2032 | 6 | 13 | 5 | 0.28726 | 0 | 0 | 0 | 0 | 0 | 0 | 0 | 0.28726 | 0
2032 | 6 | 13 | 6 | 0.28726 | 0 | 0 | 0 | 0 | 0 | 0 | 0 | 0.28726 | 0
2032 | 6 | 13 | 7 | 0.28726 | 0 | 0 | 0 | 0 | 0 | 0 | 0 | 0.28726 | 0
2032 | 6 | 13 | 8 | 0.28726 | 0 | 0 | 0 | 0 | 0 | 0 | 0 | 0.28726 | 0
2032 | 6 | 13 | 9 | 0.28726 | 0 | 0 | 0 | 0 | 0 | 0 | 0 | 0.28726 | 0
2032 | 6 | 13 | 10 | 0.28726 | 0 | 0 | 0 | 0 | 0 | 0 | 0 | 0.28726 | 0
2032 | 6 | 13 | 11 | 0.28726 | 0 | 0 | 0 | 0 | 0 | 0 | 0 | 0.28726 | 0
2032 | 6 | 13 | 12 | 0.28726 | 0 | 0 | 0 | 0 | 0 | 0 | 0 | 0.28726 | 0
2032 | 6 | 13 | 13 | 0.28726 | 0 | 0 | 0 | 0 | 0 | 0 | 0 | 0.28726 | 0
2032 | 6 | 13 | 14 | 0.28726 | 0 | 0 | 0 | 0 | 0 | 0 | 0 | 0.28726 | 0
2032 | 6 | 13 | 15 | 0.28726 | 0 | 0 | 0 | 0 | 0 | 0 | 0 | 0.28726 | 0
2032 | 6 | 13 | 16 | 0.28726 | 0 | 0 | 0 | 0 | 0 | 0 | 0 | 0.28726 | 0
2032 | 6 | 13 | 17 | 0.28726 | 0 | 0 | 0 | 0 | 0 | 0 | 0 | 0.28726 | 0
2032 | 6 | 13 | 18 | 0.28726 | 0 | 0 | 0 | 0 | 0 | 0 | 0 | 0.28726 | 0
2032 | 6 | 13 | 19 | 0.28726 | 0 | 0 | 0 | 0 | 0 | 0 | 0 | 0.28726 | 0
2032 | 6 | 13 | 20 | 0.28726 | 0 | 0 | 0 | 0 | 0 | 0 | 0 | 0.28726 | 0
2032 | 6 | 13 | 21 | 0.28726 | 0 | 0 | 0 | 0 | 0 | 0 | 0 | 0.28726 | 0
2032 | 6 | 13 | 22 | 0.28726 | 0 | 0 | 0 | 0 | 0 | 0 | 0 | 0.28726 | 0
2032 | 6 | 13 | 23 | 0.28726 | 0 | 0 | 0 | 0 | 0 | 0 | 0 | 0.28726 | 0
2032 | 6 | 13 | 24 | 0.28726 | 0 | 0 | 0 | 0 | 0 | 0 | 0 | 0.28726 | 0
2032 | 6 | 14 | 1 | 0.28726 | 0 | 0 | 0 | 0 | 0 | 0 | 0 | 0.28726 | 0
2032 | 6 | 14 | 2 | 0.28726 | 0 | 0 | 0 | 0 | 0 | 0 | 0 | 0.28726 | 0
2032 | 6 | 14 | 3 | 0.28726 | 0 | 0 | 0 | 0 | 0 | 0 | 0 | 0.28726 | 0
2032 | 6 | 14 | 4 | 0.28726 | 0 | 0 | 0 | 0 | 0 | 0 | 0 | 0.28726 | 0
2032 | 6 | 14 | 5 | 0.28726 | 0 | 0 | 0 | 0 | 0 | 0 | 0 | 0.28726 | 0
2032 | 6 | 14 | 6 | 0.28726 | 0 | 0 | 0 | 0 | 0 | 0 | 0 | 0.28726 | 0
2032 | 6 | 14 | 7 | 0.28726 | 0 | 0 | 0 | 0 | 0 | 0 | 0 | 0.28726 | 0
2032 | 6 | 14 | 8 | 0.28726 | 0 | 0 | 0 | 0 | 0 | 0 | 0 | 0.28726 | 0
2032 | 6 | 14 | 9 | 0.28726 | 0 | 0 | 0 | 0 | 0 | 0 | 0 | 0.28726 | 0
2032 | 6 | 14 | 10 | 0.28726 | 0 | 0 | 0 | 0 | 0 | 0 | 0 | 0.28726 | 0
2032 | 6 | 14 | 11 | 0.28726 | 0 | 0 | 0 | 0 | 0 | 0 | 0 | 0.28726 | 0
2032 | 6 | 14 | 12 | 0.28726 | 0 | 0 | 0 | 0 | 0 | 0 | 0 | 0.28726 | 0
2032 | 6 | 14 | 13 | 0.28726 | 0 | 0 | 0 | 0 | 0 | 0 | 0 | 0.28726 | 0
2032 | 6 | 14 | 14 | 0.28726 | 0 | 0 | 0 | 0 | 0 | 0 | 0 | 0.28726 | 0
2032 | 6 | 14 | 15 | 0.28726 | 0 | 0 | 0 | 0 | 0 | 0 | 0 | 0.28726 | 0
2032 | 6 | 14 | 16 | 0.28726 | 0 | 0 | 0 | 0 | 0 | 0 | 0 | 0.28726 | 0
2032 | 6 | 14 | 17 | 0.28726 | 0 | 0 | 0 | 0 | 0 | 0 | 0 | 0.28726 | 0
2032 | 6 | 14 | 18 | 0.28726 | 0 | 0 | 0 | 0 | 0 | 0 | 0 | 0.28726 | 0
2032 | 6 | 14 | 19 | 0.28726 | 0 | 0 | 0 | 0 | 0 | 0 | 0 | 0.28726 | 0
2032 | 6 | 14 | 20 | 0.28726 | 0 | 0 | 0 | 0 | 0 | 0 | 0 | 0.28726 | 0
2032 | 6 | 14 | 21 | 0.28726 | 0 | 0 | 0 | 0 | 0 | 0 | 0 | 0.28726 | 0
2032 | 6 | 14 | 22 | 0.28726 | 0 | 0 | 0 | 0 | 0 | 0 | 0 | 0.28726 | 0
2032 | 6 | 14 | 23 | 0.28726 | 0 | 0 | 0 | 0 | 0 | 0 | 0 | 0.28726 | 0
2032 | 6 | 14 | 24 | 0.28726 | 0 | 0 | 0 | 0 | 0 | 0 | 0 | 0.28726 | 0
2032 | 6 | 15 | 1 | 0.28726 | 0 | 0 | 0 | 0 | 0 | 0 | 0 | 0.28726 | 0
2032 | 6 | 15 | 2 | 0.28726 | 0 | 0 | 0 | 0 | 0 | 0 | 0 | 0.28726 | 0
2032 | 6 | 15 | 3 | 0.28726 | 0 | 0 | 0 | 0 | 0 | 0 | 0 | 0.28726 | 0
2032 | 6 | 15 | 4 | 0.28726 | 0 | 0 | 0 | 0 | 0 | 0 | 0 | 0.28726 | 0
2032 | 6 | 15 | 5 | 0.28726 | 0 | 0 | 0 | 0 | 0 | 0 | 0 | 0.28726 | 0
2032 | 6 | 15 | 6 | 0.28726 | 0 | 0 | 0 | 0 | 0 | 0 | 0 | 0.28726 | 0
2032 | 6 | 15 | 7 | 0.28726 | 0 | 0 | 0 | 0 | 0 | 0 | 0 | 0.28726 | 0
2032 | 6 | 15 | 8 | 0.28726 | 0 | 0 | 0 | 0 | 0 | 0 | 0 | 0.28726 | 0
2032 | 6 | 15 | 9 | 0.28726 | 0 | 0 | 0 | 0 | 0 | 0 | 0 | 0.28726 | 0
2032 | 6 | 15 | 10 | 0.28726 | 0 | 0 | 0 | 0 | 0 | 0 | 0 | 0.28726 | 0
2032 | 6 | 15 | 11 | 0.28726 | 0 | 0 | 0 | 0 | 0 | 0 | 0 | 0.28726 | 0
2032 | 6 | 15 | 12 | 0.28726 | 0 | 0 | 0 | 0 | 0 | 0 | 0 | 0.28726 | 0
2032 | 6 | 15 | 13 | 0.28726 | 0 | 0 | 0 | 0 | 0 | 0 | 0 | 0.28726 | 0
2032 | 6 | 15 | 14 | 0.28726 | 0 | 0 | 0 | 0 | 0 | 0 | 0 | 0.28726 | 0
2032 | 6 | 15 | 15 | 0.28726 | 0 | 0 | 0 | 0 | 0 | 0 | 0 | 0.28726 | 0
2032 | 6 | 15 | 16 | 0.28726 | 0 | 0 | 0 | 0 | 0 | 0 | 0 | 0.28726 | 0
2032 | 6 | 15 | 17 | 0.28726 | 0 | 0 | 0 | 0 | 0 | 0 | 0 | 0.28726 | 0
2032 | 6 | 15 | 18 | 0.28726 | 0 | 0 | 0 | 0 | 0 | 0 | 0 | 0.28726 | 0
2032 | 6 | 15 | 19 | 0.28726 | 0 | 0 | 0 | 0 | 0 | 0 | 0 | 0.28726 | 0
2032 | 6 | 15 | 20 | 0.28726 | 0 | 0 | 0 | 0 | 0 | 0 | 0 | 0.28726 | 0
2032 | 6 | 15 | 21 | 0.28726 | 0 | 0 | 0 | 0 | 0 | 0 | 0 | 0.28726 | 0
2032 | 6 | 15 | 22 | 0.28726 | 0 | 0 | 0 | 0 | 0 | 0 | 0 | 0.28726 | 0
2032 | 6 | 15 | 23 | 0.28726 | 0 | 0 | 0 | 0 | 0 | 0 | 0 | 0.28726 | 0
2032 | 6 | 15 | 24 | 0.28726 | 0 | 0 | 0 | 0 | 0 | 0 | 0 | 0.28726 | 0
2032 | 6 | 16 | 1 | 0.28726 | 0 | 0 | 0 | 0 | 0 | 0 | 0 | 0.28726 | 0
2032 | 6 | 16 | 2 | 0.28726 | 0 | 0 | 0 | 0 | 0 | 0 | 0 | 0.28726 | 0
2032 | 6 | 16 | 3 | 0.28726 | 0 | 0 | 0 | 0 | 0 | 0 | 0 | 0.28726 | 0
2032 | 6 | 16 | 4 | 0.28726 | 0 | 0 | 0 | 0 | 0 | 0 | 0 | 0.28726 | 0
2032 | 6 | 16 | 5 | 0.28726 | 0 | 0 | 0 | 0 | 0 | 0 | 0 | 0.28726 | 0
2032 | 6 | 16 | 6 | 0.28726 | 0 | 0 | 0 | 0 | 0 | 0 | 0 | 0.28726 | 0
2032 | 6 | 16 | 7 | 0.28726 | 0 | 0 | 0 | 0 | 0 | 0 | 0 | 0.28726 | 0
2032 | 6 | 16 | 8 | 0.28726 | 0 | 0 | 0 | 0 | 0 | 0 | 0 | 0.28726 | 0
2032 | 6 | 16 | 9 | 0.28726 | 0 | 0 | 0 | 0 | 0 | 0 | 0 | 0.28726 | 0
2032 | 6 | 16 | 10 | 0.28726 | 0 | 0 | 0 | 0 | 0 | 0 | 0 | 0.28726 | 0
2032 | 6 | 16 | 11 | 0.28726 | 0 | 0 | 0 | 0 | 0 | 0 | 0 | 0.28726 | 0
2032 | 6 | 16 | 12 | 0.28726 | 0 | 0 | 0 | 0 | 0 | 0 | 0 | 0.28726 | 0
2032 | 6 | 16 | 13 | 0.28726 | 0 | 0 | 0 | 0 | 0 | 0 | 0 | 0.28726 | 0
2032 | 6 | 16 | 14 | 0.28726 | 0 | 0 | 0 | 0 | 0 | 0 | 0 | 0.28726 | 0
2032 | 6 | 16 | 15 | 0.28726 | 0 | 0 | 0 | 0 | 0 | 0 | 0 | 0.28726 | 0
2032 | 6 | 16 | 16 | 0.28726 | 0 | 0 | 0 | 0 | 0 | 0 | 0 | 0.28726 | 0
2032 | 6 | 16 | 17 | 0.28726 | 0 | 0 | 0 | 0 | 0 | 0 | 0 | 0.28726 | 0
2032 | 6 | 16 | 18 | 0.28726 | 0 | 0 | 0 | 0 | 0 | 0 | 0 | 0.28726 | 0
2032 | 6 | 16 | 19 | 0.28726 | 0 | 0 | 0 | 0 | 0 | 0 | 0 | 0.28726 | 0
2032 | 6 | 16 | 20 | 0.28726 | 0 | 0 | 0 | 0 | 0 | 0 | 0 | 0.28726 | 0
2032 | 6 | 16 | 21 | 0.28726 | 0 | 0 | 0 | 0 | 0 | 0 | 0 | 0.28726 | 0
2032 | 6 | 16 | 22 | 0.28726 | 0 | 0 | 0 | 0 | 0 | 0 | 0 | 0.28726 | 0
2032 | 6 | 16 | 23 | 0.28726 | 0 | 0 | 0 | 0 | 0 | 0 | 0 | 0.28726 | 0
2032 | 6 | 16 | 24 | 0.28726 | 0 | 0 | 0 | 0 | 0 | 0 | 0 | 0.28726 | 0
2032 | 6 | 17 | 1 | 0.28726 | 0 | 0 | 0 | 0 | 0 | 0 | 0 | 0.28726 | 0
2032 | 6 | 17 | 2 | 0.28726 | 0 | 0 | 0 | 0 | 0 | 0 | 0 | 0.28726 | 0
2032 | 6 | 17 | 3 | 0.28726 | 0 | 0 | 0 | 0 | 0 | 0 | 0 | 0.28726 | 0
2032 | 6 | 17 | 4 | 0.28726 | 0 | 0 | 0 | 0 | 0 | 0 | 0 | 0.28726 | 0
2032 | 6 | 17 | 5 | 0.28726 | 0 | 0 | 0 | 0 | 0 | 0 | 0 | 0.28726 | 0
2032 | 6 | 17 | 6 | 0.28726 | 0 | 0 | 0 | 0 | 0 | 0 | 0 | 0.28726 | 0
2032 | 6 | 17 | 7 | 0.28726 | 0 | 0 | 0 | 0 | 0 | 0 | 0 | 0.28726 | 0
2032 | 6 | 17 | 8 | 0.28726 | 0 | 0 | 0 | 0 | 0 | 0 | 0 | 0.28726 | 0
2032 | 6 | 17 | 9 | 0.28726 | 0 | 0 | 0 | 0 | 0 | 0 | 0 | 0.28726 | 0
2032 | 6 | 17 | 10 | 0.28726 | 0 | 0 | 0 | 0 | 0 | 0 | 0 | 0.28726 | 0
2032 | 6 | 17 | 11 | 0.28726 | 0 | 0 | 0 | 0 | 0 | 0 | 0 | 0.28726 | 0
2032 | 6 | 17 | 12 | 0.28726 | 0 | 0 | 0 | 0 | 0 | 0 | 0 | 0.28726 | 0
2032 | 6 | 17 | 13 | 0.28726 | 0 | 0 | 0 | 0 | 0 | 0 | 0 | 0.28726 | 0
2032 | 6 | 17 | 14 | 0.28726 | 0 | 0 | 0 | 0 | 0 | 0 | 0 | 0.28726 | 0
2032 | 6 | 17 | 15 | 0.28726 | 0 | 0 | 0 | 0 | 0 | 0 | 0 | 0.28726 | 0
2032 | 6 | 17 | 16 | 0.28726 | 0 | 0 | 0 | 0 | 0 | 0 | 0 | 0.28726 | 0
2032 | 6 | 17 | 17 | 0.28726 | 0 | 0 | 0 | 0 | 0 | 0 | 0 | 0.28726 | 0
2032 | 6 | 17 | 18 | 0.28726 | 0 | 0 | 0 | 0 | 0 | 0 | 0 | 0.28726 | 0
2032 | 6 | 17 | 19 | 0.28726 | 0 | 0 | 0 | 0 | 0 | 0 | 0 | 0.28726 | 0
2032 | 6 | 17 | 20 | 0.28726 | 0 | 0 | 0 | 0 | 0 | 0 | 0 | 0.28726 | 0
2032 | 6 | 17 | 21 | 0.28726 | 0 | 0 | 0 | 0 | 0 | 0 | 0 | 0.28726 | 0
2032 | 6 | 17 | 22 | 0.28726 | 0 | 0 | 0 | 0 | 0 | 0 | 0 | 0.28726 | 0
2032 | 6 | 17 | 23 | 0.28726 | 0 | 0 | 0 | 0 | 0 | 0 | 0 | 0.28726 | 0
2032 | 6 | 17 | 24 | 0.28726 | 0 | 0 | 0 | 0 | 0 | 0 | 0 | 0.28726 | 0
2032 | 6 | 18 | 1 | 0.28726 | 0 | 0 | 0 | 0 | 0 | 0 | 0 | 0.28726 | 0
2032 | 6 | 18 | 2 | 0.28726 | 0 | 0 | 0 | 0 | 0 | 0 | 0 | 0.28726 | 0
2032 | 6 | 18 | 3 | 0.28726 | 0 | 0 | 0 | 0 | 0 | 0 | 0 | 0.28726 | 0
2032 | 6 | 18 | 4 | 0.28726 | 0 | 0 | 0 | 0 | 0 | 0 | 0 | 0.28726 | 0
2032 | 6 | 18 | 5 | 0.28726 | 0 | 0 | 0 | 0 | 0 | 0 | 0 | 0.28726 | 0
2032 | 6 | 18 | 6 | 0.28726 | 0 | 0 | 0 | 0 | 0 | 0 | 0 | 0.28726 | 0
2032 | 6 | 18 | 7 | 0.28726 | 0 | 0 | 0 | 0 | 0 | 0 | 0 | 0.28726 | 0
2032 | 6 | 18 | 8 | 0.28726 | 0 | 0 | 0 | 0 | 0 | 0 | 0 | 0.28726 | 0
2032 | 6 | 18 | 9 | 0.28726 | 0 | 0 | 0 | 0 | 0 | 0 | 0 | 0.28726 | 0
2032 | 6 | 18 | 10 | 0.28726 | 0 | 0 | 0 | 0 | 0 | 0 | 0 | 0.28726 | 0
2032 | 6 | 18 | 11 | 0.28726 | 0 | 0 | 0 | 0 | 0 | 0 | 0 | 0.28726 | 0
2032 | 6 | 18 | 12 | 0.28726 | 0 | 0 | 0 | 0 | 0 | 0 | 0 | 0.28726 | 0
2032 | 6 | 18 | 13 | 0.28726 | 0 | 0 | 0 | 0 | 0 | 0 | 0 | 0.28726 | 0
2032 | 6 | 18 | 14 | 0.28726 | 0 | 0 | 0 | 0 | 0 | 0 | 0 | 0.28726 | 0
2032 | 6 | 18 | 15 | 0.28726 | 0 | 0 | 0 | 0 | 0 | 0 | 0 | 0.28726 | 0
2032 | 6 | 18 | 16 | 0.28726 | 0 | 0 | 0 | 0 | 0 | 0 | 0 | 0.28726 | 0
2032 | 6 | 18 | 17 | 0.28726 | 0 | 0 | 0 | 0 | 0 | 0 | 0 | 0.28726 | 0
2032 | 6 | 18 | 18 | 0.28726 | 0 | 0 | 0 | 0 | 0 | 0 | 0 | 0.28726 | 0
2032 | 6 | 18 | 19 | 0.28726 | 0 | 0 | 0 | 0 | 0 | 0 | 0 | 0.28726 | 0
2032 | 6 | 18 | 20 | 0.28726 | 0 | 0 | 0 | 0 | 0 | 0 | 0 | 0.28726 | 0
2032 | 6 | 18 | 21 | 0.28726 | 0 | 0 | 0 | 0 | 0 | 0 | 0 | 0.28726 | 0
2032 | 6 | 18 | 22 | 0.28726 | 0 | 0 | 0 | 0 | 0 | 0 | 0 | 0.28726 | 0
2032 | 6 | 18 | 23 | 0.28726 | 0 | 0 | 0 | 0 | 0 | 0 | 0 | 0.28726 | 0
2032 | 6 | 18 | 24 | 0.28726 | 0 | 0 | 0 | 0 | 0 | 0 | 0 | 0.28726 | 0
2032 | 6 | 19 | 1 | 0.28726 | 0 | 0 | 0 | 0 | 0 | 0 | 0 | 0.28726 | 0
2032 | 6 | 19 | 2 | 0.28726 | 0 | 0 | 0 | 0 | 0 | 0 | 0 | 0.28726 | 0
2032 | 6 | 19 | 3 | 0.28726 | 0 | 0 | 0 | 0 | 0 | 0 | 0 | 0.28726 | 0
2032 | 6 | 19 | 4 | 0.28726 | 0 | 0 | 0 | 0 | 0 | 0 | 0 | 0.28726 | 0
2032 | 6 | 19 | 5 | 0.28726 | 0 | 0 | 0 | 0 | 0 | 0 | 0 | 0.28726 | 0
2032 | 6 | 19 | 6 | 0.28726 | 0 | 0 | 0 | 0 | 0 | 0 | 0 | 0.28726 | 0
2032 | 6 | 19 | 7 | 0.28726 | 0 | 0 | 0 | 0 | 0 | 0 | 0 | 0.28726 | 0
2032 | 6 | 19 | 8 | 0.28726 | 0 | 0 | 0 | 0 | 0 | 0 | 0 | 0.28726 | 0
2032 | 6 | 19 | 9 | 0.28726 | 0 | 0 | 0 | 0 | 0 | 0 | 0 | 0.28726 | 0
2032 | 6 | 19 | 10 | 0.28726 | 0 | 0 | 0 | 0 | 0 | 0 | 0 | 0.28726 | 0
2032 | 6 | 19 | 11 | 0.28726 | 0 | 0 | 0 | 0 | 0 | 0 | 0 | 0.28726 | 0
2032 | 6 | 19 | 12 | 0.28726 | 0 | 0 | 0 | 0 | 0 | 0 | 0 | 0.28726 | 0
2032 | 6 | 19 | 13 | 0.28726 | 0 | 0 | 0 | 0 | 0 | 0 | 0 | 0.28726 | 0
2032 | 6 | 19 | 14 | 0.28726 | 0 | 0 | 0 | 0 | 0 | 0 | 0 | 0.28726 | 0
2032 | 6 | 19 | 15 | 0.28726 | 0 | 0 | 0 | 0 | 0 | 0 | 0 | 0.28726 | 0
2032 | 6 | 19 | 16 | 0.28726 | 0 | 0 | 0 | 0 | 0 | 0 | 0 | 0.28726 | 0
2032 | 6 | 19 | 17 | 0.28726 | 0 | 0 | 0 | 0 | 0 | 0 | 0 | 0.28726 | 0
2032 | 6 | 19 | 18 | 0.28726 | 0 | 0 | 0 | 0 | 0 | 0 | 0 | 0.28726 | 0
2032 | 6 | 19 | 19 | 0.28726 | 0 | 0 | 0 | 0 | 0 | 0 | 0 | 0.28726 | 0
2032 | 6 | 19 | 20 | 0.28726 | 0 | 0 | 0 | 0 | 0 | 0 | 0 | 0.28726 | 0
2032 | 6 | 19 | 21 | 0.28726 | 0 | 0 | 0 | 0 | 0 | 0 | 0 | 0.28726 | 0
2032 | 6 | 19 | 22 | 0.28726 | 0 | 0 | 0 | 0 | 0 | 0 | 0 | 0.28726 | 0
2032 | 6 | 19 | 23 | 0.28726 | 0 | 0 | 0 | 0 | 0 | 0 | 0 | 0.28726 | 0
2032 | 6 | 19 | 24 | 0.28726 | 0 | 0 | 0 | 0 | 0 | 0 | 0 | 0.28726 | 0
2032 | 6 | 20 | 1 | 0.28726 | 0 | 0 | 0 | 0 | 0 | 0 | 0 | 0.28726 | 0
2032 | 6 | 20 | 2 | 0.28726 | 0 | 0 | 0 | 0 | 0 | 0 | 0 | 0.28726 | 0
2032 | 6 | 20 | 3 | 0.28726 | 0 | 0 | 0 | 0 | 0 | 0 | 0 | 0.28726 | 0
2032 | 6 | 20 | 4 | 0.28726 | 0 | 0 | 0 | 0 | 0 | 0 | 0 | 0.28726 | 0
2032 | 6 | 20 | 5 | 0.28726 | 0 | 0 | 0 | 0 | 0 | 0 | 0 | 0.28726 | 0
2032 | 6 | 20 | 6 | 0.28726 | 0 | 0 | 0 | 0 | 0 | 0 | 0 | 0.28726 | 0
2032 | 6 | 20 | 7 | 0.28726 | 0 | 0 | 0 | 0 | 0 | 0 | 0 | 0.28726 | 0
2032 | 6 | 20 | 8 | 0.28726 | 0 | 0 | 0 | 0 | 0 | 0 | 0 | 0.28726 | 0
2032 | 6 | 20 | 9 | 0.28726 | 0 | 0 | 0 | 0 | 0 | 0 | 0 | 0.28726 | 0
2032 | 6 | 20 | 10 | 0.28726 | 0 | 0 | 0 | 0 | 0 | 0 | 0 | 0.28726 | 0
2032 | 6 | 20 | 11 | 0.28726 | 0 | 0 | 0 | 0 | 0 | 0 | 0 | 0.28726 | 0
2032 | 6 | 20 | 12 | 0.28726 | 0 | 0 | 0 | 0 | 0 | 0 | 0 | 0.28726 | 0
2032 | 6 | 20 | 13 | 0.28726 | 0 | 0 | 0 | 0 | 0 | 0 | 0 | 0.28726 | 0
2032 | 6 | 20 | 14 | 0.28726 | 0 | 0 | 0 | 0 | 0 | 0 | 0 | 0.28726 | 0
2032 | 6 | 20 | 15 | 0.28726 | 0 | 0 | 0 | 0 | 0 | 0 | 0 | 0.28726 | 0
2032 | 6 | 20 | 16 | 0.28726 | 0 | 0 | 0 | 0 | 0 | 0 | 0 | 0.28726 | 0
2032 | 6 | 20 | 17 | 0.28726 | 0 | 0 | 0 | 0 | 0 | 0 | 0 | 0.28726 | 0
2032 | 6 | 20 | 18 | 0.28726 | 0 | 0 | 0 | 0 | 0 | 0 | 0 | 0.28726 | 0
2032 | 6 | 20 | 19 | 0.28726 | 0 | 0 | 0 | 0 | 0 | 0 | 0 | 0.28726 | 0
2032 | 6 | 20 | 20 | 0.28726 | 0 | 0 | 0 | 0 | 0 | 0 | 0 | 0.28726 | 0
2032 | 6 | 20 | 21 | 0.28726 | 0 | 0 | 0 | 0 | 0 | 0 | 0 | 0.28726 | 0
2032 | 6 | 20 | 22 | 0.28726 | 0 | 0 | 0 | 0 | 0 | 0 | 0 | 0.28726 | 0
2032 | 6 | 20 | 23 | 0.28726 | 0 | 0 | 0 | 0 | 0 | 0 | 0 | 0.28726 | 0
2032 | 6 | 20 | 24 | 0.28726 | 0 | 0 | 0 | 0 | 0 | 0 | 0 | 0.28726 | 0
2032 | 6 | 21 | 1 | 0.28726 | 0 | 0 | 0 | 0 | 0 | 0 | 0 | 0.28726 | 0
2032 | 6 | 21 | 2 | 0.28726 | 0 | 0 | 0 | 0 | 0 | 0 | 0 | 0.28726 | 0
2032 | 6 | 21 | 3 | 0.28726 | 0 | 0 | 0 | 0 | 0 | 0 | 0 | 0.28726 | 0
2032 | 6 | 21 | 4 | 0.28726 | 0 | 0 | 0 | 0 | 0 | 0 | 0 | 0.28726 | 0
2032 | 6 | 21 | 5 | 0.28726 | 0 | 0 | 0 | 0 | 0 | 0 | 0 | 0.28726 | 0
2032 | 6 | 21 | 6 | 0.28726 | 0 | 0 | 0 | 0 | 0 | 0 | 0 | 0.28726 | 0
2032 | 6 | 21 | 7 | 0.28726 | 0 | 0 | 0 | 0 | 0 | 0 | 0 | 0.28726 | 0
2032 | 6 | 21 | 8 | 0.28726 | 0 | 0 | 0 | 0 | 0 | 0 | 0 | 0.28726 | 0
2032 | 6 | 21 | 9 | 0.28726 | 0 | 0 | 0 | 0 | 0 | 0 | 0 | 0.28726 | 0
2032 | 6 | 21 | 10 | 0.28726 | 0 | 0 | 0 | 0 | 0 | 0 | 0 | 0.28726 | 0
2032 | 6 | 21 | 11 | 0.28726 | 0 | 0 | 0 | 0 | 0 | 0 | 0 | 0.28726 | 0
2032 | 6 | 21 | 12 | 0.28726 | 0 | 0 | 0 | 0 | 0 | 0 | 0 | 0.28726 | 0
2032 | 6 | 21 | 13 | 0.28726 | 0 | 0 | 0 | 0 | 0 | 0 | 0 | 0.28726 | 0
2032 | 6 | 21 | 14 | 0.28726 | 0 | 0 | 0 | 0 | 0 | 0 | 0 | 0.28726 | 0
2032 | 6 | 21 | 15 | 0.28726 | 0 | 0 | 0 | 0 | 0 | 0 | 0 | 0.28726 | 0
2032 | 6 | 21 | 16 | 0.28726 | 0 | 0 | 0 | 0 | 0 | 0 | 0 | 0.28726 | 0
2032 | 6 | 21 | 17 | 0.28726 | 0 | 0 | 0 | 0 | 0 | 0 | 0 | 0.28726 | 0
2032 | 6 | 21 | 18 | 0.28726 | 0 | 0 | 0 | 0 | 0 | 0 | 0 | 0.28726 | 0
2032 | 6 | 21 | 19 | 0.28726 | 0 | 0 | 0 | 0 | 0 | 0 | 0 | 0.28726 | 0
2032 | 6 | 21 | 20 | 0.28726 | 0 | 0 | 0 | 0 | 0 | 0 | 0 | 0.28726 | 0
2032 | 6 | 21 | 21 | 0.28726 | 0 | 0 | 0 | 0 | 0 | 0 | 0 | 0.28726 | 0
2032 | 6 | 21 | 22 | 0.28726 | 0 | 0 | 0 | 0 | 0 | 0 | 0 | 0.28726 | 0
2032 | 6 | 21 | 23 | 0.28726 | 0 | 0 | 0 | 0 | 0 | 0 | 0 | 0.28726 | 0
2032 | 6 | 21 | 24 | 0.28726 | 0 | 0 | 0 | 0 | 0 | 0 | 0 | 0.28726 | 0
2032 | 6 | 22 | 1 | 0.28726 | 0 | 0 | 0 | 0 | 0 | 0 | 0 | 0.28726 | 0
2032 | 6 | 22 | 2 | 0.28726 | 0 | 0 | 0 | 0 | 0 | 0 | 0 | 0.28726 | 0
2032 | 6 | 22 | 3 | 0.28726 | 0 | 0 | 0 | 0 | 0 | 0 | 0 | 0.28726 | 0
2032 | 6 | 22 | 4 | 0.28726 | 0 | 0 | 0 | 0 | 0 | 0 | 0 | 0.28726 | 0
2032 | 6 | 22 | 5 | 0.28726 | 0 | 0 | 0 | 0 | 0 | 0 | 0 | 0.28726 | 0
2032 | 6 | 22 | 6 | 0.28726 | 0 | 0 | 0 | 0 | 0 | 0 | 0 | 0.28726 | 0
2032 | 6 | 22 | 7 | 0.28726 | 0 | 0 | 0 | 0 | 0 | 0 | 0 | 0.28726 | 0
2032 | 6 | 22 | 8 | 0.28726 | 0 | 0 | 0 | 0 | 0 | 0 | 0 | 0.28726 | 0
2032 | 6 | 22 | 9 | 0.28726 | 0 | 0 | 0 | 0 | 0 | 0 | 0 | 0.28726 | 0
2032 | 6 | 22 | 10 | 0.28726 | 0 | 0 | 0 | 0 | 0 | 0 | 0 | 0.28726 | 0
2032 | 6 | 22 | 11 | 0.28726 | 0 | 0 | 0 | 0 | 0 | 0 | 0 | 0.28726 | 0
2032 | 6 | 22 | 12 | 0.28726 | 0 | 0 | 0 | 0 | 0 | 0 | 0 | 0.28726 | 0
2032 | 6 | 22 | 13 | 0.28726 | 0 | 0 | 0 | 0 | 0 | 0 | 0 | 0.28726 | 0
2032 | 6 | 22 | 14 | 0.28726 | 0 | 0 | 0 | 0 | 0 | 0 | 0 | 0.28726 | 0
2032 | 6 | 22 | 15 | 0.28726 | 0 | 0 | 0 | 0 | 0 | 0 | 0 | 0.28726 | 0
2032 | 6 | 22 | 16 | 0.28726 | 0 | 0 | 0 | 0 | 0 | 0 | 0 | 0.28726 | 0
2032 | 6 | 22 | 17 | 0.28726 | 0 | 0 | 0 | 0 | 0 | 0 | 0 | 0.28726 | 0
2032 | 6 | 22 | 18 | 0.28726 | 0 | 0 | 0 | 0 | 0 | 0 | 0 | 0.28726 | 0
2032 | 6 | 22 | 19 | 0.28726 | 0 | 0 | 0 | 0 | 0 | 0 | 0 | 0.28726 | 0
2032 | 6 | 22 | 20 | 0.28726 | 0 | 0 | 0 | 0 | 0 | 0 | 0 | 0.28726 | 0
2032 | 6 | 22 | 21 | 0.28726 | 0 | 0 | 0 | 0 | 0 | 0 | 0 | 0.28726 | 0
2032 | 6 | 22 | 22 | 0.28726 | 0 | 0 | 0 | 0 | 0 | 0 | 0 | 0.28726 | 0
2032 | 6 | 22 | 23 | 0.28726 | 0 | 0 | 0 | 0 | 0 | 0 | 0 | 0.28726 | 0
2032 | 6 | 22 | 24 | 0.28726 | 0 | 0 | 0 | 0 | 0 | 0 | 0 | 0.28726 | 0
2032 | 6 | 23 | 1 | 0.28726 | 0 | 0 | 0 | 0 | 0 | 0 | 0 | 0.28726 | 0
2032 | 6 | 23 | 2 | 0.28726 | 0 | 0 | 0 | 0 | 0 | 0 | 0 | 0.28726 | 0
2032 | 6 | 23 | 3 | 0.28726 | 0 | 0 | 0 | 0 | 0 | 0 | 0 | 0.28726 | 0
2032 | 6 | 23 | 4 | 0.28726 | 0 | 0 | 0 | 0 | 0 | 0 | 0 | 0.28726 | 0
2032 | 6 | 23 | 5 | 0.28726 | 0 | 0 | 0 | 0 | 0 | 0 | 0 | 0.28726 | 0
2032 | 6 | 23 | 6 | 0.28726 | 0 | 0 | 0 | 0 | 0 | 0 | 0 | 0.28726 | 0
2032 | 6 | 23 | 7 | 0.28726 | 0 | 0 | 0 | 0 | 0 | 0 | 0 | 0.28726 | 0
2032 | 6 | 23 | 8 | 0.28726 | 0 | 0 | 0 | 0 | 0 | 0 | 0 | 0.28726 | 0
2032 | 6 | 23 | 9 | 0.28726 | 0 | 0 | 0 | 0 | 0 | 0 | 0 | 0.28726 | 0
2032 | 6 | 23 | 10 | 0.28726 | 0 | 0 | 0 | 0 | 0 | 0 | 0 | 0.28726 | 0
2032 | 6 | 23 | 11 | 0.28726 | 0 | 0 | 0 | 0 | 0 | 0 | 0 | 0.28726 | 0
2032 | 6 | 23 | 12 | 0.28726 | 0 | 0 | 0 | 0 | 0 | 0 | 0 | 0.28726 | 0
2032 | 6 | 23 | 13 | 0.28726 | 0 | 0 | 0 | 0 | 0 | 0 | 0 | 0.28726 | 0
2032 | 6 | 23 | 14 | 0.28726 | 0 | 0 | 0 | 0 | 0 | 0 | 0 | 0.28726 | 0
2032 | 6 | 23 | 15 | 0.28726 | 0 | 0 | 0 | 0 | 0 | 0 | 0 | 0.28726 | 0
2032 | 6 | 23 | 16 | 0.28726 | 0 | 0 | 0 | 0 | 0 | 0 | 0 | 0.28726 | 0
2032 | 6 | 23 | 17 | 0.28726 | 0 | 0 | 0 | 0 | 0 | 0 | 0 | 0.28726 | 0
2032 | 6 | 23 | 18 | 0.28726 | 0 | 0 | 0 | 0 | 0 | 0 | 0 | 0.28726 | 0
2032 | 6 | 23 | 19 | 0.28726 | 0 | 0 | 0 | 0 | 0 | 0 | 0 | 0.28726 | 0
2032 | 6 | 23 | 20 | 0.28726 | 0 | 0 | 0 | 0 | 0 | 0 | 0 | 0.28726 | 0
2032 | 6 | 23 | 21 | 0.28726 | 0 | 0 | 0 | 0 | 0 | 0 | 0 | 0.28726 | 0
2032 | 6 | 23 | 22 | 0.28726 | 0 | 0 | 0 | 0 | 0 | 0 | 0 | 0.28726 | 0
2032 | 6 | 23 | 23 | 0.28726 | 0 | 0 | 0 | 0 | 0 | 0 | 0 | 0.28726 | 0
2032 | 6 | 23 | 24 | 0.28726 | 0 | 0 | 0 | 0 | 0 | 0 | 0 | 0.28726 | 0
2032 | 6 | 24 | 1 | 0.28726 | 0 | 0 | 0 | 0 | 0 | 0 | 0 | 0.28726 | 0
2032 | 6 | 24 | 2 | 0.28726 | 0 | 0 | 0 | 0 | 0 | 0 | 0 | 0.28726 | 0
2032 | 6 | 24 | 3 | 0.28726 | 0 | 0 | 0 | 0 | 0 | 0 | 0 | 0.28726 | 0
2032 | 6 | 24 | 4 | 0.28726 | 0 | 0 | 0 | 0 | 0 | 0 | 0 | 0.28726 | 0
2032 | 6 | 24 | 5 | 0.28726 | 0 | 0 | 0 | 0 | 0 | 0 | 0 | 0.28726 | 0
2032 | 6 | 24 | 6 | 0.28726 | 0 | 0 | 0 | 0 | 0 | 0 | 0 | 0.28726 | 0
2032 | 6 | 24 | 7 | 0.28726 | 0 | 0 | 0 | 0 | 0 | 0 | 0 | 0.28726 | 0
2032 | 6 | 24 | 8 | 0.28726 | 0 | 0 | 0 | 0 | 0 | 0 | 0 | 0.28726 | 0
2032 | 6 | 24 | 9 | 0.28726 | 0 | 0 | 0 | 0 | 0 | 0 | 0 | 0.28726 | 0
2032 | 6 | 24 | 10 | 0.28726 | 0 | 0 | 0 | 0 | 0 | 0 | 0 | 0.28726 | 0
2032 | 6 | 24 | 11 | 0.28726 | 0 | 0 | 0 | 0 | 0 | 0 | 0 | 0.28726 | 0
2032 | 6 | 24 | 12 | 0.28726 | 0 | 0 | 0 | 0 | 0 | 0 | 0 | 0.28726 | 0
2032 | 6 | 24 | 13 | 0.28726 | 0 | 0 | 0 | 0 | 0 | 0 | 0 | 0.28726 | 0
2032 | 6 | 24 | 14 | 0.28726 | 0 | 0 | 0 | 0 | 0 | 0 | 0 | 0.28726 | 0
2032 | 6 | 24 | 15 | 0.28726 | 0 | 0 | 0 | 0 | 0 | 0 | 0 | 0.28726 | 0
2032 | 6 | 24 | 16 | 0.28726 | 0 | 0 | 0 | 0 | 0 | 0 | 0 | 0.28726 | 0
2032 | 6 | 24 | 17 | 0.28726 | 0 | 0 | 0 | 0 | 0 | 0 | 0 | 0.28726 | 0
2032 | 6 | 24 | 18 | 0.28726 | 0 | 0 | 0 | 0 | 0 | 0 | 0 | 0.28726 | 0
2032 | 6 | 24 | 19 | 0.28726 | 0 | 0 | 0 | 0 | 0 | 0 | 0 | 0.28726 | 0
2032 | 6 | 24 | 20 | 0.28726 | 0 | 0 | 0 | 0 | 0 | 0 | 0 | 0.28726 | 0
2032 | 6 | 24 | 21 | 0.28726 | 0 | 0 | 0 | 0 | 0 | 0 | 0 | 0.28726 | 0
2032 | 6 | 24 | 22 | 0.28726 | 0 | 0 | 0 | 0 | 0 | 0 | 0 | 0.28726 | 0
2032 | 6 | 24 | 23 | 0.28726 | 0 | 0 | 0 | 0 | 0 | 0 | 0 | 0.28726 | 0
2032 | 6 | 24 | 24 | 0.28726 | 0 | 0 | 0 | 0 | 0 | 0 | 0 | 0.28726 | 0
2032 | 6 | 25 | 1 | 0.28726 | 0 | 0 | 0 | 0 | 0 | 0 | 0 | 0.28726 | 0
2032 | 6 | 25 | 2 | 0.28726 | 0 | 0 | 0 | 0 | 0 | 0 | 0 | 0.28726 | 0
2032 | 6 | 25 | 3 | 0.28726 | 0 | 0 | 0 | 0 | 0 | 0 | 0 | 0.28726 | 0
2032 | 6 | 25 | 4 | 0.28726 | 0 | 0 | 0 | 0 | 0 | 0 | 0 | 0.28726 | 0
2032 | 6 | 25 | 5 | 0.28726 | 0 | 0 | 0 | 0 | 0 | 0 | 0 | 0.28726 | 0
2032 | 6 | 25 | 6 | 0.28726 | 0 | 0 | 0 | 0 | 0 | 0 | 0 | 0.28726 | 0
2032 | 6 | 25 | 7 | 0.28726 | 0 | 0 | 0 | 0 | 0 | 0 | 0 | 0.28726 | 0
2032 | 6 | 25 | 8 | 0.28726 | 0 | 0 | 0 | 0 | 0 | 0 | 0 | 0.28726 | 0
2032 | 6 | 25 | 9 | 0.28726 | 0 | 0 | 0 | 0 | 0 | 0 | 0 | 0.28726 | 0
2032 | 6 | 25 | 10 | 0.28726 | 0 | 0 | 0 | 0 | 0 | 0 | 0 | 0.28726 | 0
2032 | 6 | 25 | 11 | 0.28726 | 0 | 0 | 0 | 0 | 0 | 0 | 0 | 0.28726 | 0
2032 | 6 | 25 | 12 | 0.28726 | 0 | 0 | 0 | 0 | 0 | 0 | 0 | 0.28726 | 0
2032 | 6 | 25 | 13 | 0.28726 | 0 | 0 | 0 | 0 | 0 | 0 | 0 | 0.28726 | 0
2032 | 6 | 25 | 14 | 0.28726 | 0 | 0 | 0 | 0 | 0 | 0 | 0 | 0.28726 | 0
2032 | 6 | 25 | 15 | 0.28726 | 0 | 0 | 0 | 0 | 0 | 0 | 0 | 0.28726 | 0
2032 | 6 | 25 | 16 | 0.28726 | 0 | 0 | 0 | 0 | 0 | 0 | 0 | 0.28726 | 0
2032 | 6 | 25 | 17 | 0.28726 | 0 | 0 | 0 | 0 | 0 | 0 | 0 | 0.28726 | 0
2032 | 6 | 25 | 18 | 0.28726 | 0 | 0 | 0 | 0 | 0 | 0 | 0 | 0.28726 | 0
2032 | 6 | 25 | 19 | 0.28726 | 0 | 0 | 0 | 0 | 0 | 0 | 0 | 0.28726 | 0
2032 | 6 | 25 | 20 | 0.28726 | 0 | 0 | 0 | 0 | 0 | 0 | 0 | 0.28726 | 0
2032 | 6 | 25 | 21 | 0.28726 | 0 | 0 | 0 | 0 | 0 | 0 | 0 | 0.28726 | 0
2032 | 6 | 25 | 22 | 0.28726 | 0 | 0 | 0 | 0 | 0 | 0 | 0 | 0.28726 | 0
2032 | 6 | 25 | 23 | 0.28726 | 0 | 0 | 0 | 0 | 0 | 0 | 0 | 0.28726 | 0
2032 | 6 | 25 | 24 | 0.28726 | 0 | 0 | 0 | 0 | 0 | 0 | 0 | 0.28726 | 0
2032 | 6 | 26 | 1 | 0.28726 | 0 | 0 | 0 | 0 | 0 | 0 | 0 | 0.28726 | 0
2032 | 6 | 26 | 2 | 0.28726 | 0 | 0 | 0 | 0 | 0 | 0 | 0 | 0.28726 | 0
2032 | 6 | 26 | 3 | 0.28726 | 0 | 0 | 0 | 0 | 0 | 0 | 0 | 0.28726 | 0
2032 | 6 | 26 | 4 | 0.28726 | 0 | 0 | 0 | 0 | 0 | 0 | 0 | 0.28726 | 0
2032 | 6 | 26 | 5 | 0.28726 | 0 | 0 | 0 | 0 | 0 | 0 | 0 | 0.28726 | 0
2032 | 6 | 26 | 6 | 0.28726 | 0 | 0 | 0 | 0 | 0 | 0 | 0 | 0.28726 | 0
2032 | 6 | 26 | 7 | 0.28726 | 0 | 0 | 0 | 0 | 0 | 0 | 0 | 0.28726 | 0
2032 | 6 | 26 | 8 | 0.28726 | 0 | 0 | 0 | 0 | 0 | 0 | 0 | 0.28726 | 0
2032 | 6 | 26 | 9 | 0.28726 | 0 | 0 | 0 | 0 | 0 | 0 | 0 | 0.28726 | 0
2032 | 6 | 26 | 10 | 0.28726 | 0 | 0 | 0 | 0 | 0 | 0 | 0 | 0.28726 | 0
2032 | 6 | 26 | 11 | 0.28726 | 0 | 0 | 0 | 0 | 0 | 0 | 0 | 0.28726 | 0
2032 | 6 | 26 | 12 | 0.28726 | 0 | 0 | 0 | 0 | 0 | 0 | 0 | 0.28726 | 0
2032 | 6 | 26 | 13 | 0.28726 | 0 | 0 | 0 | 0 | 0 | 0 | 0 | 0.28726 | 0
2032 | 6 | 26 | 14 | 0.28726 | 0 | 0 | 0 | 0 | 0 | 0 | 0 | 0.28726 | 0
2032 | 6 | 26 | 15 | 0.28726 | 0 | 0 | 0 | 0 | 0 | 0 | 0 | 0.28726 | 0
2032 | 6 | 26 | 16 | 0.28726 | 0 | 0 | 0 | 0 | 0 | 0 | 0 | 0.28726 | 0
2032 | 6 | 26 | 17 | 0.28726 | 0 | 0 | 0 | 0 | 0 | 0 | 0 | 0.28726 | 0
2032 | 6 | 26 | 18 | 0.28726 | 0 | 0 | 0 | 0 | 0 | 0 | 0 | 0.28726 | 0
2032 | 6 | 26 | 19 | 0.28726 | 0 | 0 | 0 | 0 | 0 | 0 | 0 | 0.28726 | 0
2032 | 6 | 26 | 20 | 0.28726 | 0 | 0 | 0 | 0 | 0 | 0 | 0 | 0.28726 | 0
2032 | 6 | 26 | 21 | 0.28726 | 0 | 0 | 0 | 0 | 0 | 0 | 0 | 0.28726 | 0
2032 | 6 | 26 | 22 | 0.28726 | 0 | 0 | 0 | 0 | 0 | 0 | 0 | 0.28726 | 0
2032 | 6 | 26 | 23 | 0.28726 | 0 | 0 | 0 | 0 | 0 | 0 | 0 | 0.28726 | 0
2032 | 6 | 26 | 24 | 0.28726 | 0 | 0 | 0 | 0 | 0 | 0 | 0 | 0.28726 | 0
2032 | 6 | 27 | 1 | 0.28726 | 0 | 0 | 0 | 0 | 0 | 0 | 0 | 0.28726 | 0
2032 | 6 | 27 | 2 | 0.28726 | 0 | 0 | 0 | 0 | 0 | 0 | 0 | 0.28726 | 0
2032 | 6 | 27 | 3 | 0.28726 | 0 | 0 | 0 | 0 | 0 | 0 | 0 | 0.28726 | 0
2032 | 6 | 27 | 4 | 0.28726 | 0 | 0 | 0 | 0 | 0 | 0 | 0 | 0.28726 | 0
2032 | 6 | 27 | 5 | 0.28726 | 0 | 0 | 0 | 0 | 0 | 0 | 0 | 0.28726 | 0
2032 | 6 | 27 | 6 | 0.28726 | 0 | 0 | 0 | 0 | 0 | 0 | 0 | 0.28726 | 0
2032 | 6 | 27 | 7 | 0.28726 | 0 | 0 | 0 | 0 | 0 | 0 | 0 | 0.28726 | 0
2032 | 6 | 27 | 8 | 0.28726 | 0 | 0 | 0 | 0 | 0 | 0 | 0 | 0.28726 | 0
2032 | 6 | 27 | 9 | 0.28726 | 0 | 0 | 0 | 0 | 0 | 0 | 0 | 0.28726 | 0
2032 | 6 | 27 | 10 | 0.28726 | 0 | 0 | 0 | 0 | 0 | 0 | 0 | 0.28726 | 0
2032 | 6 | 27 | 11 | 0.28726 | 0 | 0 | 0 | 0 | 0 | 0 | 0 | 0.28726 | 0
2032 | 6 | 27 | 12 | 0.28726 | 0 | 0 | 0 | 0 | 0 | 0 | 0 | 0.28726 | 0
2032 | 6 | 27 | 13 | 0.28726 | 0 | 0 | 0 | 0 | 0 | 0 | 0 | 0.28726 | 0
2032 | 6 | 27 | 14 | 0.28726 | 0 | 0 | 0 | 0 | 0 | 0 | 0 | 0.28726 | 0
2032 | 6 | 27 | 15 | 0.28726 | 0 | 0 | 0 | 0 | 0 | 0 | 0 | 0.28726 | 0
2032 | 6 | 27 | 16 | 0.28726 | 0 | 0 | 0 | 0 | 0 | 0 | 0 | 0.28726 | 0
2032 | 6 | 27 | 17 | 0.28726 | 0 | 0 | 0 | 0 | 0 | 0 | 0 | 0.28726 | 0
2032 | 6 | 27 | 18 | 0.28726 | 0 | 0 | 0 | 0 | 0 | 0 | 0 | 0.28726 | 0
2032 | 6 | 27 | 19 | 0.28726 | 0 | 0 | 0 | 0 | 0 | 0 | 0 | 0.28726 | 0
2032 | 6 | 27 | 20 | 0.28726 | 0 | 0 | 0 | 0 | 0 | 0 | 0 | 0.28726 | 0
2032 | 6 | 27 | 21 | 0.28726 | 0 | 0 | 0 | 0 | 0 | 0 | 0 | 0.28726 | 0
2032 | 6 | 27 | 22 | 0.28726 | 0 | 0 | 0 | 0 | 0 | 0 | 0 | 0.28726 | 0
2032 | 6 | 27 | 23 | 0.28726 | 0 | 0 | 0 | 0 | 0 | 0 | 0 | 0.28726 | 0
2032 | 6 | 27 | 24 | 0.28726 | 0 | 0 | 0 | 0 | 0 | 0 | 0 | 0.28726 | 0
2032 | 6 | 28 | 1 | 0.28726 | 0 | 0 | 0 | 0 | 0 | 0 | 0 | 0.28726 | 0
2032 | 6 | 28 | 2 | 0.28726 | 0 | 0 | 0 | 0 | 0 | 0 | 0 | 0.28726 | 0
2032 | 6 | 28 | 3 | 0.28726 | 0 | 0 | 0 | 0 | 0 | 0 | 0 | 0.28726 | 0
2032 | 6 | 28 | 4 | 0.28726 | 0 | 0 | 0 | 0 | 0 | 0 | 0 | 0.28726 | 0
2032 | 6 | 28 | 5 | 0.28726 | 0 | 0 | 0 | 0 | 0 | 0 | 0 | 0.28726 | 0
2032 | 6 | 28 | 6 | 0.28726 | 0 | 0 | 0 | 0 | 0 | 0 | 0 | 0.28726 | 0
2032 | 6 | 28 | 7 | 0.28726 | 0 | 0 | 0 | 0 | 0 | 0 | 0 | 0.28726 | 0
2032 | 6 | 28 | 8 | 0.28726 | 0 | 0 | 0 | 0 | 0 | 0 | 0 | 0.28726 | 0
2032 | 6 | 28 | 9 | 0.28726 | 0 | 0 | 0 | 0 | 0 | 0 | 0 | 0.28726 | 0
2032 | 6 | 28 | 10 | 0.28726 | 0 | 0 | 0 | 0 | 0 | 0 | 0 | 0.28726 | 0
2032 | 6 | 28 | 11 | 0.28726 | 0 | 0 | 0 | 0 | 0 | 0 | 0 | 0.28726 | 0
2032 | 6 | 28 | 12 | 0.28726 | 0 | 0 | 0 | 0 | 0 | 0 | 0 | 0.28726 | 0
2032 | 6 | 28 | 13 | 0.28726 | 0 | 0 | 0 | 0 | 0 | 0 | 0 | 0.28726 | 0
2032 | 6 | 28 | 14 | 0.28726 | 0 | 0 | 0 | 0 | 0 | 0 | 0 | 0.28726 | 0
2032 | 6 | 28 | 15 | 0.28726 | 0 | 0 | 0 | 0 | 0 | 0 | 0 | 0.28726 | 0
2032 | 6 | 28 | 16 | 0.28726 | 0 | 0 | 0 | 0 | 0 | 0 | 0 | 0.28726 | 0
2032 | 6 | 28 | 17 | 0.28726 | 0 | 0 | 0 | 0 | 0 | 0 | 0 | 0.28726 | 0
2032 | 6 | 28 | 18 | 0.28726 | 0 | 0 | 0 | 0 | 0 | 0 | 0 | 0.28726 | 0
2032 | 6 | 28 | 19 | 0.28726 | 0 | 0 | 0 | 0 | 0 | 0 | 0 | 0.28726 | 0
2032 | 6 | 28 | 20 | 0.28726 | 0 | 0 | 0 | 0 | 0 | 0 | 0 | 0.28726 | 0
2032 | 6 | 28 | 21 | 0.28726 | 0 | 0 | 0 | 0 | 0 | 0 | 0 | 0.28726 | 0
2032 | 6 | 28 | 22 | 0.28726 | 0 | 0 | 0 | 0 | 0 | 0 | 0 | 0.28726 | 0
2032 | 6 | 28 | 23 | 0.28726 | 0 | 0 | 0 | 0 | 0 | 0 | 0 | 0.28726 | 0
2032 | 6 | 28 | 24 | 0.28726 | 0 | 0 | 0 | 0 | 0 | 0 | 0 | 0.28726 | 0
2032 | 6 | 29 | 1 | 0.28726 | 0 | 0 | 0 | 0 | 0 | 0 | 0 | 0.28726 | 0
2032 | 6 | 29 | 2 | 0.28726 | 0 | 0 | 0 | 0 | 0 | 0 | 0 | 0.28726 | 0
2032 | 6 | 29 | 3 | 0.28726 | 0 | 0 | 0 | 0 | 0 | 0 | 0 | 0.28726 | 0
2032 | 6 | 29 | 4 | 0.28726 | 0 | 0 | 0 | 0 | 0 | 0 | 0 | 0.28726 | 0
2032 | 6 | 29 | 5 | 0.28726 | 0 | 0 | 0 | 0 | 0 | 0 | 0 | 0.28726 | 0
2032 | 6 | 29 | 6 | 0.28726 | 0 | 0 | 0 | 0 | 0 | 0 | 0 | 0.28726 | 0
2032 | 6 | 29 | 7 | 0.28726 | 0 | 0 | 0 | 0 | 0 | 0 | 0 | 0.28726 | 0
2032 | 6 | 29 | 8 | 0.28726 | 0 | 0 | 0 | 0 | 0 | 0 | 0 | 0.28726 | 0
2032 | 6 | 29 | 9 | 0.28726 | 0 | 0 | 0 | 0 | 0 | 0 | 0 | 0.28726 | 0
2032 | 6 | 29 | 10 | 0.28726 | 0 | 0 | 0 | 0 | 0 | 0 | 0 | 0.28726 | 0
2032 | 6 | 29 | 11 | 0.28726 | 0 | 0 | 0 | 0 | 0 | 0 | 0 | 0.28726 | 0
2032 | 6 | 29 | 12 | 0.28726 | 0 | 0 | 0 | 0 | 0 | 0 | 0 | 0.28726 | 0
2032 | 6 | 29 | 13 | 0.28726 | 0 | 0 | 0 | 0 | 0 | 0 | 0 | 0.28726 | 0
2032 | 6 | 29 | 14 | 0.28726 | 0 | 0 | 0 | 0 | 0 | 0 | 0 | 0.28726 | 0
2032 | 6 | 29 | 15 | 0.28726 | 0 | 0 | 0 | 0 | 0 | 0 | 0 | 0.28726 | 0
2032 | 6 | 29 | 16 | 0.28726 | 0 | 0 | 0 | 0 | 0 | 0 | 0 | 0.28726 | 0
2032 | 6 | 29 | 17 | 0.28726 | 0 | 0 | 0 | 0 | 0 | 0 | 0 | 0.28726 | 0
2032 | 6 | 29 | 18 | 0.28726 | 0 | 0 | 0 | 0 | 0 | 0 | 0 | 0.28726 | 0
2032 | 6 | 29 | 19 | 0.28726 | 0 | 0 | 0 | 0 | 0 | 0 | 0 | 0.28726 | 0
2032 | 6 | 29 | 20 | 0.28726 | 0 | 0 | 0 | 0 | 0 | 0 | 0 | 0.28726 | 0
2032 | 6 | 29 | 21 | 0.28726 | 0 | 0 | 0 | 0 | 0 | 0 | 0 | 0.28726 | 0
2032 | 6 | 29 | 22 | 0.28726 | 0 | 0 | 0 | 0 | 0 | 0 | 0 | 0.28726 | 0
2032 | 6 | 29 | 23 | 0.28726 | 0 | 0 | 0 | 0 | 0 | 0 | 0 | 0.28726 | 0
2032 | 6 | 29 | 24 | 0.28726 | 0 | 0 | 0 | 0 | 0 | 0 | 0 | 0.28726 | 0
2032 | 6 | 30 | 1 | 0.28726 | 0 | 0 | 0 | 0 | 0 | 0 | 0 | 0.28726 | 0
2032 | 6 | 30 | 2 | 0.28726 | 0 | 0 | 0 | 0 | 0 | 0 | 0 | 0.28726 | 0
2032 | 6 | 30 | 3 | 0.28726 | 0 | 0 | 0 | 0 | 0 | 0 | 0 | 0.28726 | 0
2032 | 6 | 30 | 4 | 0.28726 | 0 | 0 | 0 | 0 | 0 | 0 | 0 | 0.28726 | 0
2032 | 6 | 30 | 5 | 0.28726 | 0 | 0 | 0 | 0 | 0 | 0 | 0 | 0.28726 | 0
2032 | 6 | 30 | 6 | 0.28726 | 0 | 0 | 0 | 0 | 0 | 0 | 0 | 0.28726 | 0
2032 | 6 | 30 | 7 | 0.28726 | 0 | 0 | 0 | 0 | 0 | 0 | 0 | 0.28726 | 0
2032 | 6 | 30 | 8 | 0.28726 | 0 | 0 | 0 | 0 | 0 | 0 | 0 | 0.28726 | 0
2032 | 6 | 30 | 9 | 0.28726 | 0 | 0 | 0 | 0 | 0 | 0 | 0 | 0.28726 | 0
2032 | 6 | 30 | 10 | 0.28726 | 0 | 0 | 0 | 0 | 0 | 0 | 0 | 0.28726 | 0
2032 | 6 | 30 | 11 | 0.28726 | 0 | 0 | 0 | 0 | 0 | 0 | 0 | 0.28726 | 0
2032 | 6 | 30 | 12 | 0.28726 | 0 | 0 | 0 | 0 | 0 | 0 | 0 | 0.28726 | 0
2032 | 6 | 30 | 13 | 0.28726 | 0 | 0 | 0 | 0 | 0 | 0 | 0 | 0.28726 | 0
2032 | 6 | 30 | 14 | 0.28726 | 0 | 0 | 0 | 0 | 0 | 0 | 0 | 0.28726 | 0
2032 | 6 | 30 | 15 | 0.28726 | 0 | 0 | 0 | 0 | 0 | 0 | 0 | 0.28726 | 0
2032 | 6 | 30 | 16 | 0.28726 | 0 | 0 | 0 | 0 | 0 | 0 | 0 | 0.28726 | 0
2032 | 6 | 30 | 17 | 0.28726 | 0 | 0 | 0 | 0 | 0 | 0 | 0 | 0.28726 | 0
2032 | 6 | 30 | 18 | 0.28726 | 0 | 0 | 0 | 0 | 0 | 0 | 0 | 0.28726 | 0
2032 | 6 | 30 | 19 | 0.28726 | 0 | 0 | 0 | 0 | 0 | 0 | 0 | 0.28726 | 0
2032 | 6 | 30 | 20 | 0.28726 | 0 | 0 | 0 | 0 | 0 | 0 | 0 | 0.28726 | 0
2032 | 6 | 30 | 21 | 0.28726 | 0 | 0 | 0 | 0 | 0 | 0 | 0 | 0.28726 | 0
2032 | 6 | 30 | 22 | 0.28726 | 0 | 0 | 0 | 0 | 0 | 0 | 0 | 0.28726 | 0
2032 | 6 | 30 | 23 | 0.28726 | 0 | 0 | 0 | 0 | 0 | 0 | 0 | 0.28726 | 0
2032 | 6 | 30 | 24 | 0.28726 | 0 | 0 | 0 | 0 | 0 | 0 | 0 | 0.28726 | 0
2032 | 7 | 1 | 1 | 0.23702 | 0 | 0 | 0 | 0 | 0 | 0 | 0 | 0.23702 | 0
2032 | 7 | 1 | 2 | 0.23702 | 0 | 0 | 0 | 0 | 0 | 0 | 0 | 0.23702 | 0
2032 | 7 | 1 | 3 | 0.23702 | 0 | 0 | 0 | 0 | 0 | 0 | 0 | 0.23702 | 0
2032 | 7 | 1 | 4 | 0.23702 | 0 | 0 | 0 | 0 | 0 | 0 | 0 | 0.23702 | 0
2032 | 7 | 1 | 5 | 0.23702 | 0 | 0 | 0 | 0 | 0 | 0 | 0 | 0.23702 | 0
2032 | 7 | 1 | 6 | 0.23702 | 0 | 0 | 0 | 0 | 0 | 0 | 0 | 0.23702 | 0
2032 | 7 | 1 | 7 | 0.23702 | 0 | 0 | 0 | 0 | 0 | 0 | 0 | 0.23702 | 0
2032 | 7 | 1 | 8 | 0.23702 | 0 | 0 | 0 | 0 | 0 | 0 | 0 | 0.23702 | 0
2032 | 7 | 1 | 9 | 0.23702 | 0 | 0 | 0 | 0 | 0 | 0 | 0 | 0.23702 | 0
2032 | 7 | 1 | 10 | 0.23702 | 0 | 0 | 0 | 0 | 0 | 0 | 0 | 0.23702 | 0
2032 | 7 | 1 | 11 | 0.23702 | 0 | 0 | 0 | 0 | 0 | 0 | 0 | 0.23702 | 0
2032 | 7 | 1 | 12 | 0.23702 | 0 | 0 | 0 | 0 | 0 | 0 | 0 | 0.23702 | 0
2032 | 7 | 1 | 13 | 0.23702 | 0 | 0 | 0 | 0 | 0 | 0 | 0 | 0.23702 | 0
2032 | 7 | 1 | 14 | 0.23702 | 0 | 0 | 0 | 0 | 0 | 0 | 0 | 0.23702 | 0
2032 | 7 | 1 | 15 | 0.23702 | 0 | 0 | 0 | 0 | 0 | 0 | 0 | 0.23702 | 0
2032 | 7 | 1 | 16 | 0.23702 | 0 | 0 | 0 | 0 | 0 | 0 | 0 | 0.23702 | 0
2032 | 7 | 1 | 17 | 0.23702 | 0 | 0 | 0 | 0 | 0 | 0 | 0 | 0.23702 | 0
2032 | 7 | 1 | 18 | 0.23702 | 0 | 0 | 0 | 0 | 0 | 0 | 0 | 0.23702 | 0
2032 | 7 | 1 | 19 | 0.23702 | 0 | 0 | 0 | 0 | 0 | 0 | 0 | 0.23702 | 0
2032 | 7 | 1 | 20 | 0.23702 | 0 | 0 | 0 | 0 | 0 | 0 | 0 | 0.23702 | 0
2032 | 7 | 1 | 21 | 0.23702 | 0 | 0 | 0 | 0 | 0 | 0 | 0 | 0.23702 | 0
2032 | 7 | 1 | 22 | 0.23702 | 0 | 0 | 0 | 0 | 0 | 0 | 0 | 0.23702 | 0
2032 | 7 | 1 | 23 | 0.23702 | 0 | 0 | 0 | 0 | 0 | 0 | 0 | 0.23702 | 0
2032 | 7 | 1 | 24 | 0.23702 | 0 | 0 | 0 | 0 | 0 | 0 | 0 | 0.23702 | 0
2032 | 7 | 2 | 1 | 0.23702 | 0 | 0 | 0 | 0 | 0 | 0 | 0 | 0.23702 | 0
2032 | 7 | 2 | 2 | 0.23702 | 0 | 0 | 0 | 0 | 0 | 0 | 0 | 0.23702 | 0
2032 | 7 | 2 | 3 | 0.23702 | 0 | 0 | 0 | 0 | 0 | 0 | 0 | 0.23702 | 0
2032 | 7 | 2 | 4 | 0.23702 | 0 | 0 | 0 | 0 | 0 | 0 | 0 | 0.23702 | 0
2032 | 7 | 2 | 5 | 0.23702 | 0 | 0 | 0 | 0 | 0 | 0 | 0 | 0.23702 | 0
2032 | 7 | 2 | 6 | 0.23702 | 0 | 0 | 0 | 0 | 0 | 0 | 0 | 0.23702 | 0
2032 | 7 | 2 | 7 | 0.23702 | 0 | 0 | 0 | 0 | 0 | 0 | 0 | 0.23702 | 0
2032 | 7 | 2 | 8 | 0.23702 | 0 | 0 | 0 | 0 | 0 | 0 | 0 | 0.23702 | 0
2032 | 7 | 2 | 9 | 0.23702 | 0 | 0 | 0 | 0 | 0 | 0 | 0 | 0.23702 | 0
2032 | 7 | 2 | 10 | 0.23702 | 0 | 0 | 0 | 0 | 0 | 0 | 0 | 0.23702 | 0
2032 | 7 | 2 | 11 | 0.23702 | 0 | 0 | 0 | 0 | 0 | 0 | 0 | 0.23702 | 0
2032 | 7 | 2 | 12 | 0.23702 | 0 | 0 | 0 | 0 | 0 | 0 | 0 | 0.23702 | 0
2032 | 7 | 2 | 13 | 0.23702 | 0 | 0 | 0 | 0 | 0 | 0 | 0 | 0.23702 | 0
2032 | 7 | 2 | 14 | 0.23702 | 0 | 0 | 0 | 0 | 0 | 0 | 0 | 0.23702 | 0
2032 | 7 | 2 | 15 | 0.23702 | 0 | 0 | 0 | 0 | 0 | 0 | 0 | 0.23702 | 0
2032 | 7 | 2 | 16 | 0.23702 | 0 | 0 | 0 | 0 | 0 | 0 | 0 | 0.23702 | 0
2032 | 7 | 2 | 17 | 0.23702 | 0 | 0 | 0 | 0 | 0 | 0 | 0 | 0.23702 | 0
2032 | 7 | 2 | 18 | 0.23702 | 0 | 0 | 0 | 0 | 0 | 0 | 0 | 0.23702 | 0
2032 | 7 | 2 | 19 | 0.23702 | 0 | 0 | 0 | 0 | 0 | 0 | 0 | 0.23702 | 0
2032 | 7 | 2 | 20 | 0.23702 | 0 | 0 | 0 | 0 | 0 | 0 | 0 | 0.23702 | 0
2032 | 7 | 2 | 21 | 0.23702 | 0 | 0 | 0 | 0 | 0 | 0 | 0 | 0.23702 | 0
2032 | 7 | 2 | 22 | 0.23702 | 0 | 0 | 0 | 0 | 0 | 0 | 0 | 0.23702 | 0
2032 | 7 | 2 | 23 | 0.23702 | 0 | 0 | 0 | 0 | 0 | 0 | 0 | 0.23702 | 0
2032 | 7 | 2 | 24 | 0.23702 | 0 | 0 | 0 | 0 | 0 | 0 | 0 | 0.23702 | 0
2032 | 7 | 3 | 1 | 0.23702 | 0 | 0 | 0 | 0 | 0 | 0 | 0 | 0.23702 | 0
2032 | 7 | 3 | 2 | 0.23702 | 0 | 0 | 0 | 0 | 0 | 0 | 0 | 0.23702 | 0
2032 | 7 | 3 | 3 | 0.23702 | 0 | 0 | 0 | 0 | 0 | 0 | 0 | 0.23702 | 0
2032 | 7 | 3 | 4 | 0.23702 | 0 | 0 | 0 | 0 | 0 | 0 | 0 | 0.23702 | 0
2032 | 7 | 3 | 5 | 0.23702 | 0 | 0 | 0 | 0 | 0 | 0 | 0 | 0.23702 | 0
2032 | 7 | 3 | 6 | 0.23702 | 0 | 0 | 0 | 0 | 0 | 0 | 0 | 0.23702 | 0
2032 | 7 | 3 | 7 | 0.23702 | 0 | 0 | 0 | 0 | 0 | 0 | 0 | 0.23702 | 0
2032 | 7 | 3 | 8 | 0.23702 | 0 | 0 | 0 | 0 | 0 | 0 | 0 | 0.23702 | 0
2032 | 7 | 3 | 9 | 0.23702 | 0 | 0 | 0 | 0 | 0 | 0 | 0 | 0.23702 | 0
2032 | 7 | 3 | 10 | 0.23702 | 0 | 0 | 0 | 0 | 0 | 0 | 0 | 0.23702 | 0
2032 | 7 | 3 | 11 | 0.23702 | 0 | 0 | 0 | 0 | 0 | 0 | 0 | 0.23702 | 0
2032 | 7 | 3 | 12 | 0.23702 | 0 | 0 | 0 | 0 | 0 | 0 | 0 | 0.23702 | 0
2032 | 7 | 3 | 13 | 0.23702 | 0 | 0 | 0 | 0 | 0 | 0 | 0 | 0.23702 | 0
2032 | 7 | 3 | 14 | 0.23702 | 0 | 0 | 0 | 0 | 0 | 0 | 0 | 0.23702 | 0
2032 | 7 | 3 | 15 | 0.23702 | 0 | 0 | 0 | 0 | 0 | 0 | 0 | 0.23702 | 0
2032 | 7 | 3 | 16 | 0.23702 | 0 | 0 | 0 | 0 | 0 | 0 | 0 | 0.23702 | 0
2032 | 7 | 3 | 17 | 0.23702 | 0 | 0 | 0 | 0 | 0 | 0 | 0 | 0.23702 | 0
2032 | 7 | 3 | 18 | 0.23702 | 0 | 0 | 0 | 0 | 0 | 0 | 0 | 0.23702 | 0
2032 | 7 | 3 | 19 | 0.23702 | 0 | 0 | 0 | 0 | 0 | 0 | 0 | 0.23702 | 0
2032 | 7 | 3 | 20 | 0.23702 | 0 | 0 | 0 | 0 | 0 | 0 | 0 | 0.23702 | 0
2032 | 7 | 3 | 21 | 0.23702 | 0 | 0 | 0 | 0 | 0 | 0 | 0 | 0.23702 | 0
2032 | 7 | 3 | 22 | 0.23702 | 0 | 0 | 0 | 0 | 0 | 0 | 0 | 0.23702 | 0
2032 | 7 | 3 | 23 | 0.23702 | 0 | 0 | 0 | 0 | 0 | 0 | 0 | 0.23702 | 0
2032 | 7 | 3 | 24 | 0.23702 | 0 | 0 | 0 | 0 | 0 | 0 | 0 | 0.23702 | 0
2032 | 7 | 4 | 1 | 0.23702 | 0 | 0 | 0 | 0 | 0 | 0 | 0 | 0.23702 | 0
2032 | 7 | 4 | 2 | 0.23702 | 0 | 0 | 0 | 0 | 0 | 0 | 0 | 0.23702 | 0
2032 | 7 | 4 | 3 | 0.23702 | 0 | 0 | 0 | 0 | 0 | 0 | 0 | 0.23702 | 0
2032 | 7 | 4 | 4 | 0.23702 | 0 | 0 | 0 | 0 | 0 | 0 | 0 | 0.23702 | 0
2032 | 7 | 4 | 5 | 0.23702 | 0 | 0 | 0 | 0 | 0 | 0 | 0 | 0.23702 | 0
2032 | 7 | 4 | 6 | 0.23702 | 0 | 0 | 0 | 0 | 0 | 0 | 0 | 0.23702 | 0
2032 | 7 | 4 | 7 | 0.23702 | 0 | 0 | 0 | 0 | 0 | 0 | 0 | 0.23702 | 0
2032 | 7 | 4 | 8 | 0.23702 | 0 | 0 | 0 | 0 | 0 | 0 | 0 | 0.23702 | 0
2032 | 7 | 4 | 9 | 0.23702 | 0 | 0 | 0 | 0 | 0 | 0 | 0 | 0.23702 | 0
2032 | 7 | 4 | 10 | 0.23702 | 0 | 0 | 0 | 0 | 0 | 0 | 0 | 0.23702 | 0
2032 | 7 | 4 | 11 | 0.23702 | 0 | 0 | 0 | 0 | 0 | 0 | 0 | 0.23702 | 0
2032 | 7 | 4 | 12 | 0.23702 | 0 | 0 | 0 | 0 | 0 | 0 | 0 | 0.23702 | 0
2032 | 7 | 4 | 13 | 0.23702 | 0 | 0 | 0 | 0 | 0 | 0 | 0 | 0.23702 | 0
2032 | 7 | 4 | 14 | 0.23702 | 0 | 0 | 0 | 0 | 0 | 0 | 0 | 0.23702 | 0
2032 | 7 | 4 | 15 | 0.23702 | 0 | 0 | 0 | 0 | 0 | 0 | 0 | 0.23702 | 0
2032 | 7 | 4 | 16 | 0.23702 | 0 | 0 | 0 | 0 | 0 | 0 | 0 | 0.23702 | 0
2032 | 7 | 4 | 17 | 0.23702 | 0 | 0 | 0 | 0 | 0 | 0 | 0 | 0.23702 | 0
2032 | 7 | 4 | 18 | 0.23702 | 0 | 0 | 0 | 0 | 0 | 0 | 0 | 0.23702 | 0
2032 | 7 | 4 | 19 | 0.23702 | 0 | 0 | 0 | 0 | 0 | 0 | 0 | 0.23702 | 0
2032 | 7 | 4 | 20 | 0.23702 | 0 | 0 | 0 | 0 | 0 | 0 | 0 | 0.23702 | 0
2032 | 7 | 4 | 21 | 0.23702 | 0 | 0 | 0 | 0 | 0 | 0 | 0 | 0.23702 | 0
2032 | 7 | 4 | 22 | 0.23702 | 0 | 0 | 0 | 0 | 0 | 0 | 0 | 0.23702 | 0
2032 | 7 | 4 | 23 | 0.23702 | 0 | 0 | 0 | 0 | 0 | 0 | 0 | 0.23702 | 0
2032 | 7 | 4 | 24 | 0.23702 | 0 | 0 | 0 | 0 | 0 | 0 | 0 | 0.23702 | 0
2032 | 7 | 5 | 1 | 0.23702 | 0 | 0 | 0 | 0 | 0 | 0 | 0 | 0.23702 | 0
2032 | 7 | 5 | 2 | 0.23702 | 0 | 0 | 0 | 0 | 0 | 0 | 0 | 0.23702 | 0
2032 | 7 | 5 | 3 | 0.23702 | 0 | 0 | 0 | 0 | 0 | 0 | 0 | 0.23702 | 0
2032 | 7 | 5 | 4 | 0.23702 | 0 | 0 | 0 | 0 | 0 | 0 | 0 | 0.23702 | 0
2032 | 7 | 5 | 5 | 0.23702 | 0 | 0 | 0 | 0 | 0 | 0 | 0 | 0.23702 | 0
2032 | 7 | 5 | 6 | 0.23702 | 0 | 0 | 0 | 0 | 0 | 0 | 0 | 0.23702 | 0
2032 | 7 | 5 | 7 | 0.23702 | 0 | 0 | 0 | 0 | 0 | 0 | 0 | 0.23702 | 0
2032 | 7 | 5 | 8 | 0.23702 | 0 | 0 | 0 | 0 | 0 | 0 | 0 | 0.23702 | 0
2032 | 7 | 5 | 9 | 0.23702 | 0 | 0 | 0 | 0 | 0 | 0 | 0 | 0.23702 | 0
2032 | 7 | 5 | 10 | 0.23702 | 0 | 0 | 0 | 0 | 0 | 0 | 0 | 0.23702 | 0
2032 | 7 | 5 | 11 | 0.23702 | 0 | 0 | 0 | 0 | 0 | 0 | 0 | 0.23702 | 0
2032 | 7 | 5 | 12 | 0.23702 | 0 | 0 | 0 | 0 | 0 | 0 | 0 | 0.23702 | 0
2032 | 7 | 5 | 13 | 0.23702 | 0 | 0 | 0 | 0 | 0 | 0 | 0 | 0.23702 | 0
2032 | 7 | 5 | 14 | 0.23702 | 0 | 0 | 0 | 0 | 0 | 0 | 0 | 0.23702 | 0
2032 | 7 | 5 | 15 | 0.23702 | 0 | 0 | 0 | 0 | 0 | 0 | 0 | 0.23702 | 0
2032 | 7 | 5 | 16 | 0.23702 | 0 | 0 | 0 | 0 | 0 | 0 | 0 | 0.23702 | 0
2032 | 7 | 5 | 17 | 0.23702 | 0 | 0 | 0 | 0 | 0 | 0 | 0 | 0.23702 | 0
2032 | 7 | 5 | 18 | 0.23702 | 0 | 0 | 0 | 0 | 0 | 0 | 0 | 0.23702 | 0
2032 | 7 | 5 | 19 | 0.23702 | 0 | 0 | 0 | 0 | 0 | 0 | 0 | 0.23702 | 0
2032 | 7 | 5 | 20 | 0.23702 | 0 | 0 | 0 | 0 | 0 | 0 | 0 | 0.23702 | 0
2032 | 7 | 5 | 21 | 0.23702 | 0 | 0 | 0 | 0 | 0 | 0 | 0 | 0.23702 | 0
2032 | 7 | 5 | 22 | 0.23702 | 0 | 0 | 0 | 0 | 0 | 0 | 0 | 0.23702 | 0
2032 | 7 | 5 | 23 | 0.23702 | 0 | 0 | 0 | 0 | 0 | 0 | 0 | 0.23702 | 0
2032 | 7 | 5 | 24 | 0.23702 | 0 | 0 | 0 | 0 | 0 | 0 | 0 | 0.23702 | 0
2032 | 7 | 6 | 1 | 0.23702 | 0 | 0 | 0 | 0 | 0 | 0 | 0 | 0.23702 | 0
2032 | 7 | 6 | 2 | 0.23702 | 0 | 0 | 0 | 0 | 0 | 0 | 0 | 0.23702 | 0
2032 | 7 | 6 | 3 | 0.23702 | 0 | 0 | 0 | 0 | 0 | 0 | 0 | 0.23702 | 0
2032 | 7 | 6 | 4 | 0.23702 | 0 | 0 | 0 | 0 | 0 | 0 | 0 | 0.23702 | 0
2032 | 7 | 6 | 5 | 0.23702 | 0 | 0 | 0 | 0 | 0 | 0 | 0 | 0.23702 | 0
2032 | 7 | 6 | 6 | 0.23702 | 0 | 0 | 0 | 0 | 0 | 0 | 0 | 0.23702 | 0
2032 | 7 | 6 | 7 | 0.23702 | 0 | 0 | 0 | 0 | 0 | 0 | 0 | 0.23702 | 0
2032 | 7 | 6 | 8 | 0.23702 | 0 | 0 | 0 | 0 | 0 | 0 | 0 | 0.23702 | 0
2032 | 7 | 6 | 9 | 0.23702 | 0 | 0 | 0 | 0 | 0 | 0 | 0 | 0.23702 | 0
2032 | 7 | 6 | 10 | 0.23702 | 0 | 0 | 0 | 0 | 0 | 0 | 0 | 0.23702 | 0
2032 | 7 | 6 | 11 | 0.23702 | 0 | 0 | 0 | 0 | 0 | 0 | 0 | 0.23702 | 0
2032 | 7 | 6 | 12 | 0.23702 | 0 | 0 | 0 | 0 | 0 | 0 | 0 | 0.23702 | 0
2032 | 7 | 6 | 13 | 0.23702 | 0 | 0 | 0 | 0 | 0 | 0 | 0 | 0.23702 | 0
2032 | 7 | 6 | 14 | 0.23702 | 0 | 0 | 0 | 0 | 0 | 0 | 0 | 0.23702 | 0
2032 | 7 | 6 | 15 | 0.23702 | 0 | 0 | 0 | 0 | 0 | 0 | 0 | 0.23702 | 0
2032 | 7 | 6 | 16 | 0.23702 | 0 | 0 | 0 | 0 | 0 | 0 | 0 | 0.23702 | 0
2032 | 7 | 6 | 17 | 0.23702 | 0 | 0 | 0 | 0 | 0 | 0 | 0 | 0.23702 | 0
2032 | 7 | 6 | 18 | 0.23702 | 0 | 0 | 0 | 0 | 0 | 0 | 0 | 0.23702 | 0
2032 | 7 | 6 | 19 | 0.23702 | 0 | 0 | 0 | 0 | 0 | 0 | 0 | 0.23702 | 0
2032 | 7 | 6 | 20 | 0.23702 | 0 | 0 | 0 | 0 | 0 | 0 | 0 | 0.23702 | 0
2032 | 7 | 6 | 21 | 0.23702 | 0 | 0 | 0 | 0 | 0 | 0 | 0 | 0.23702 | 0
2032 | 7 | 6 | 22 | 0.23702 | 0 | 0 | 0 | 0 | 0 | 0 | 0 | 0.23702 | 0
2032 | 7 | 6 | 23 | 0.23702 | 0 | 0 | 0 | 0 | 0 | 0 | 0 | 0.23702 | 0
2032 | 7 | 6 | 24 | 0.23702 | 0 | 0 | 0 | 0 | 0 | 0 | 0 | 0.23702 | 0
2032 | 7 | 7 | 1 | 0.23702 | 0 | 0 | 0 | 0 | 0 | 0 | 0 | 0.23702 | 0
2032 | 7 | 7 | 2 | 0.23702 | 0 | 0 | 0 | 0 | 0 | 0 | 0 | 0.23702 | 0
2032 | 7 | 7 | 3 | 0.23702 | 0 | 0 | 0 | 0 | 0 | 0 | 0 | 0.23702 | 0
2032 | 7 | 7 | 4 | 0.23702 | 0 | 0 | 0 | 0 | 0 | 0 | 0 | 0.23702 | 0
2032 | 7 | 7 | 5 | 0.23702 | 0 | 0 | 0 | 0 | 0 | 0 | 0 | 0.23702 | 0
2032 | 7 | 7 | 6 | 0.23702 | 0 | 0 | 0 | 0 | 0 | 0 | 0 | 0.23702 | 0
2032 | 7 | 7 | 7 | 0.23702 | 0 | 0 | 0 | 0 | 0 | 0 | 0 | 0.23702 | 0
2032 | 7 | 7 | 8 | 0.23702 | 0 | 0 | 0 | 0 | 0 | 0 | 0 | 0.23702 | 0
2032 | 7 | 7 | 9 | 0.23702 | 0 | 0 | 0 | 0 | 0 | 0 | 0 | 0.23702 | 0
2032 | 7 | 7 | 10 | 0.23702 | 0 | 0 | 0 | 0 | 0 | 0 | 0 | 0.23702 | 0
2032 | 7 | 7 | 11 | 0.23702 | 0 | 0 | 0 | 0 | 0 | 0 | 0 | 0.23702 | 0
2032 | 7 | 7 | 12 | 0.23702 | 0 | 0 | 0 | 0 | 0 | 0 | 0 | 0.23702 | 0
2032 | 7 | 7 | 13 | 0.23702 | 0 | 0 | 0 | 0 | 0 | 0 | 0 | 0.23702 | 0
2032 | 7 | 7 | 14 | 0.23702 | 0 | 0 | 0 | 0 | 0 | 0 | 0 | 0.23702 | 0
2032 | 7 | 7 | 15 | 0.23702 | 0 | 0 | 0 | 0 | 0 | 0 | 0 | 0.23702 | 0
2032 | 7 | 7 | 16 | 0.23702 | 0 | 0 | 0 | 0 | 0 | 0 | 0 | 0.23702 | 0
2032 | 7 | 7 | 17 | 0.23702 | 0 | 0 | 0 | 0 | 0 | 0 | 0 | 0.23702 | 0
2032 | 7 | 7 | 18 | 0.23702 | 0 | 0 | 0 | 0 | 0 | 0 | 0 | 0.23702 | 0
2032 | 7 | 7 | 19 | 0.23702 | 0 | 0 | 0 | 0 | 0 | 0 | 0 | 0.23702 | 0
2032 | 7 | 7 | 20 | 0.23702 | 0 | 0 | 0 | 0 | 0 | 0 | 0 | 0.23702 | 0
2032 | 7 | 7 | 21 | 0.23702 | 0 | 0 | 0 | 0 | 0 | 0 | 0 | 0.23702 | 0
2032 | 7 | 7 | 22 | 0.23702 | 0 | 0 | 0 | 0 | 0 | 0 | 0 | 0.23702 | 0
2032 | 7 | 7 | 23 | 0.23702 | 0 | 0 | 0 | 0 | 0 | 0 | 0 | 0.23702 | 0
2032 | 7 | 7 | 24 | 0.23702 | 0 | 0 | 0 | 0 | 0 | 0 | 0 | 0.23702 | 0
2032 | 7 | 8 | 1 | 0.23702 | 0 | 0 | 0 | 0 | 0 | 0 | 0 | 0.23702 | 0
2032 | 7 | 8 | 2 | 0.23702 | 0 | 0 | 0 | 0 | 0 | 0 | 0 | 0.23702 | 0
2032 | 7 | 8 | 3 | 0.23702 | 0 | 0 | 0 | 0 | 0 | 0 | 0 | 0.23702 | 0
2032 | 7 | 8 | 4 | 0.23702 | 0 | 0 | 0 | 0 | 0 | 0 | 0 | 0.23702 | 0
2032 | 7 | 8 | 5 | 0.23702 | 0 | 0 | 0 | 0 | 0 | 0 | 0 | 0.23702 | 0
2032 | 7 | 8 | 6 | 0.23702 | 0 | 0 | 0 | 0 | 0 | 0 | 0 | 0.23702 | 0
2032 | 7 | 8 | 7 | 0.23702 | 0 | 0 | 0 | 0 | 0 | 0 | 0 | 0.23702 | 0
2032 | 7 | 8 | 8 | 0.23702 | 0 | 0 | 0 | 0 | 0 | 0 | 0 | 0.23702 | 0
2032 | 7 | 8 | 9 | 0.23702 | 0 | 0 | 0 | 0 | 0 | 0 | 0 | 0.23702 | 0
2032 | 7 | 8 | 10 | 0.23702 | 0 | 0 | 0 | 0 | 0 | 0 | 0 | 0.23702 | 0
2032 | 7 | 8 | 11 | 0.23702 | 0 | 0 | 0 | 0 | 0 | 0 | 0 | 0.23702 | 0
2032 | 7 | 8 | 12 | 0.23702 | 0 | 0 | 0 | 0 | 0 | 0 | 0 | 0.23702 | 0
2032 | 7 | 8 | 13 | 0.23702 | 0 | 0 | 0 | 0 | 0 | 0 | 0 | 0.23702 | 0
2032 | 7 | 8 | 14 | 0.23702 | 0 | 0 | 0 | 0 | 0 | 0 | 0 | 0.23702 | 0
2032 | 7 | 8 | 15 | 0.23702 | 0 | 0 | 0 | 0 | 0 | 0 | 0 | 0.23702 | 0
2032 | 7 | 8 | 16 | 0.23702 | 0 | 0 | 0 | 0 | 0 | 0 | 0 | 0.23702 | 0
2032 | 7 | 8 | 17 | 0.23702 | 0 | 0 | 0 | 0 | 0 | 0 | 0 | 0.23702 | 0
2032 | 7 | 8 | 18 | 0.23702 | 0 | 0 | 0 | 0 | 0 | 0 | 0 | 0.23702 | 0
2032 | 7 | 8 | 19 | 0.23702 | 0 | 0 | 0 | 0 | 0 | 0 | 0 | 0.23702 | 0
2032 | 7 | 8 | 20 | 0.23702 | 0 | 0 | 0 | 0 | 0 | 0 | 0 | 0.23702 | 0
2032 | 7 | 8 | 21 | 0.23702 | 0 | 0 | 0 | 0 | 0 | 0 | 0 | 0.23702 | 0
2032 | 7 | 8 | 22 | 0.23702 | 0 | 0 | 0 | 0 | 0 | 0 | 0 | 0.23702 | 0
2032 | 7 | 8 | 23 | 0.23702 | 0 | 0 | 0 | 0 | 0 | 0 | 0 | 0.23702 | 0
2032 | 7 | 8 | 24 | 0.23702 | 0 | 0 | 0 | 0 | 0 | 0 | 0 | 0.23702 | 0
2032 | 7 | 9 | 1 | 0.23702 | 0 | 0 | 0 | 0 | 0 | 0 | 0 | 0.23702 | 0
2032 | 7 | 9 | 2 | 0.23702 | 0 | 0 | 0 | 0 | 0 | 0 | 0 | 0.23702 | 0
2032 | 7 | 9 | 3 | 0.23702 | 0 | 0 | 0 | 0 | 0 | 0 | 0 | 0.23702 | 0
2032 | 7 | 9 | 4 | 0.23702 | 0 | 0 | 0 | 0 | 0 | 0 | 0 | 0.23702 | 0
2032 | 7 | 9 | 5 | 0.23702 | 0 | 0 | 0 | 0 | 0 | 0 | 0 | 0.23702 | 0
2032 | 7 | 9 | 6 | 0.23702 | 0 | 0 | 0 | 0 | 0 | 0 | 0 | 0.23702 | 0
2032 | 7 | 9 | 7 | 0.23702 | 0 | 0 | 0 | 0 | 0 | 0 | 0 | 0.23702 | 0
2032 | 7 | 9 | 8 | 0.23702 | 0 | 0 | 0 | 0 | 0 | 0 | 0 | 0.23702 | 0
2032 | 7 | 9 | 9 | 0.23702 | 0 | 0 | 0 | 0 | 0 | 0 | 0 | 0.23702 | 0
2032 | 7 | 9 | 10 | 0.23702 | 0 | 0 | 0 | 0 | 0 | 0 | 0 | 0.23702 | 0
2032 | 7 | 9 | 11 | 0.23702 | 0 | 0 | 0 | 0 | 0 | 0 | 0 | 0.23702 | 0
2032 | 7 | 9 | 12 | 0.23702 | 0 | 0 | 0 | 0 | 0 | 0 | 0 | 0.23702 | 0
2032 | 7 | 9 | 13 | 0.23702 | 0 | 0 | 0 | 0 | 0 | 0 | 0 | 0.23702 | 0
2032 | 7 | 9 | 14 | 0.23702 | 0 | 0 | 0 | 0 | 0 | 0 | 0 | 0.23702 | 0
2032 | 7 | 9 | 15 | 0.23702 | 0 | 0 | 0 | 0 | 0 | 0 | 0 | 0.23702 | 0
2032 | 7 | 9 | 16 | 0.23702 | 0 | 0 | 0 | 0 | 0 | 0 | 0 | 0.23702 | 0
2032 | 7 | 9 | 17 | 0.23702 | 0 | 0 | 0 | 0 | 0 | 0 | 0 | 0.23702 | 0
2032 | 7 | 9 | 18 | 0.23702 | 0 | 0 | 0 | 0 | 0 | 0 | 0 | 0.23702 | 0
2032 | 7 | 9 | 19 | 0.23702 | 0 | 0 | 0 | 0 | 0 | 0 | 0 | 0.23702 | 0
2032 | 7 | 9 | 20 | 0.23702 | 0 | 0 | 0 | 0 | 0 | 0 | 0 | 0.23702 | 0
2032 | 7 | 9 | 21 | 0.23702 | 0 | 0 | 0 | 0 | 0 | 0 | 0 | 0.23702 | 0
2032 | 7 | 9 | 22 | 0.23702 | 0 | 0 | 0 | 0 | 0 | 0 | 0 | 0.23702 | 0
2032 | 7 | 9 | 23 | 0.23702 | 0 | 0 | 0 | 0 | 0 | 0 | 0 | 0.23702 | 0
2032 | 7 | 9 | 24 | 0.23702 | 0 | 0 | 0 | 0 | 0 | 0 | 0 | 0.23702 | 0
2032 | 7 | 10 | 1 | 0.23702 | 0 | 0 | 0 | 0 | 0 | 0 | 0 | 0.23702 | 0
2032 | 7 | 10 | 2 | 0.23702 | 0 | 0 | 0 | 0 | 0 | 0 | 0 | 0.23702 | 0
2032 | 7 | 10 | 3 | 0.23702 | 0 | 0 | 0 | 0 | 0 | 0 | 0 | 0.23702 | 0
2032 | 7 | 10 | 4 | 0.23702 | 0 | 0 | 0 | 0 | 0 | 0 | 0 | 0.23702 | 0
2032 | 7 | 10 | 5 | 0.23702 | 0 | 0 | 0 | 0 | 0 | 0 | 0 | 0.23702 | 0
2032 | 7 | 10 | 6 | 0.23702 | 0 | 0 | 0 | 0 | 0 | 0 | 0 | 0.23702 | 0
2032 | 7 | 10 | 7 | 0.23702 | 0 | 0 | 0 | 0 | 0 | 0 | 0 | 0.23702 | 0
2032 | 7 | 10 | 8 | 0.23702 | 0 | 0 | 0 | 0 | 0 | 0 | 0 | 0.23702 | 0
2032 | 7 | 10 | 9 | 0.23702 | 0 | 0 | 0 | 0 | 0 | 0 | 0 | 0.23702 | 0
2032 | 7 | 10 | 10 | 0.23702 | 0 | 0 | 0 | 0 | 0 | 0 | 0 | 0.23702 | 0
2032 | 7 | 10 | 11 | 0.23702 | 0 | 0 | 0 | 0 | 0 | 0 | 0 | 0.23702 | 0
2032 | 7 | 10 | 12 | 0.23702 | 0 | 0 | 0 | 0 | 0 | 0 | 0 | 0.23702 | 0
2032 | 7 | 10 | 13 | 0.23702 | 0 | 0 | 0 | 0 | 0 | 0 | 0 | 0.23702 | 0
2032 | 7 | 10 | 14 | 0.23702 | 0 | 0 | 0 | 0 | 0 | 0 | 0 | 0.23702 | 0
2032 | 7 | 10 | 15 | 0.23702 | 0 | 0 | 0 | 0 | 0 | 0 | 0 | 0.23702 | 0
2032 | 7 | 10 | 16 | 0.23702 | 0 | 0 | 0 | 0 | 0 | 0 | 0 | 0.23702 | 0
2032 | 7 | 10 | 17 | 0.23702 | 0 | 0 | 0 | 0 | 0 | 0 | 0 | 0.23702 | 0
2032 | 7 | 10 | 18 | 0.23702 | 0 | 0 | 0 | 0 | 0 | 0 | 0 | 0.23702 | 0
2032 | 7 | 10 | 19 | 0.23702 | 0 | 0 | 0 | 0 | 0 | 0 | 0 | 0.23702 | 0
2032 | 7 | 10 | 20 | 0.23702 | 0 | 0 | 0 | 0 | 0 | 0 | 0 | 0.23702 | 0
2032 | 7 | 10 | 21 | 0.23702 | 0 | 0 | 0 | 0 | 0 | 0 | 0 | 0.23702 | 0
2032 | 7 | 10 | 22 | 0.23702 | 0 | 0 | 0 | 0 | 0 | 0 | 0 | 0.23702 | 0
2032 | 7 | 10 | 23 | 0.23702 | 0 | 0 | 0 | 0 | 0 | 0 | 0 | 0.23702 | 0
2032 | 7 | 10 | 24 | 0.23702 | 0 | 0 | 0 | 0 | 0 | 0 | 0 | 0.23702 | 0
2032 | 7 | 11 | 1 | 0.23702 | 0 | 0 | 0 | 0 | 0 | 0 | 0 | 0.23702 | 0
2032 | 7 | 11 | 2 | 0.23702 | 0 | 0 | 0 | 0 | 0 | 0 | 0 | 0.23702 | 0
2032 | 7 | 11 | 3 | 0.23702 | 0 | 0 | 0 | 0 | 0 | 0 | 0 | 0.23702 | 0
2032 | 7 | 11 | 4 | 0.23702 | 0 | 0 | 0 | 0 | 0 | 0 | 0 | 0.23702 | 0
2032 | 7 | 11 | 5 | 0.23702 | 0 | 0 | 0 | 0 | 0 | 0 | 0 | 0.23702 | 0
2032 | 7 | 11 | 6 | 0.23702 | 0 | 0 | 0 | 0 | 0 | 0 | 0 | 0.23702 | 0
2032 | 7 | 11 | 7 | 0.23702 | 0 | 0 | 0 | 0 | 0 | 0 | 0 | 0.23702 | 0
2032 | 7 | 11 | 8 | 0.23702 | 0 | 0 | 0 | 0 | 0 | 0 | 0 | 0.23702 | 0
2032 | 7 | 11 | 9 | 0.23702 | 0 | 0 | 0 | 0 | 0 | 0 | 0 | 0.23702 | 0
2032 | 7 | 11 | 10 | 0.23702 | 0 | 0 | 0 | 0 | 0 | 0 | 0 | 0.23702 | 0
2032 | 7 | 11 | 11 | 0.23702 | 0 | 0 | 0 | 0 | 0 | 0 | 0 | 0.23702 | 0
2032 | 7 | 11 | 12 | 0.23702 | 0 | 0 | 0 | 0 | 0 | 0 | 0 | 0.23702 | 0
2032 | 7 | 11 | 13 | 0.23702 | 0 | 0 | 0 | 0 | 0 | 0 | 0 | 0.23702 | 0
2032 | 7 | 11 | 14 | 0.23702 | 0 | 0 | 0 | 0 | 0 | 0 | 0 | 0.23702 | 0
2032 | 7 | 11 | 15 | 0.23702 | 0 | 0 | 0 | 0 | 0 | 0 | 0 | 0.23702 | 0
2032 | 7 | 11 | 16 | 0.23702 | 0 | 0 | 0 | 0 | 0 | 0 | 0 | 0.23702 | 0
2032 | 7 | 11 | 17 | 0.23702 | 0 | 0 | 0 | 0 | 0 | 0 | 0 | 0.23702 | 0
2032 | 7 | 11 | 18 | 0.23702 | 0 | 0 | 0 | 0 | 0 | 0 | 0 | 0.23702 | 0
2032 | 7 | 11 | 19 | 0.23702 | 0 | 0 | 0 | 0 | 0 | 0 | 0 | 0.23702 | 0
2032 | 7 | 11 | 20 | 0.23702 | 0 | 0 | 0 | 0 | 0 | 0 | 0 | 0.23702 | 0
2032 | 7 | 11 | 21 | 0.23702 | 0 | 0 | 0 | 0 | 0 | 0 | 0 | 0.23702 | 0
2032 | 7 | 11 | 22 | 0.23702 | 0 | 0 | 0 | 0 | 0 | 0 | 0 | 0.23702 | 0
2032 | 7 | 11 | 23 | 0.23702 | 0 | 0 | 0 | 0 | 0 | 0 | 0 | 0.23702 | 0
2032 | 7 | 11 | 24 | 0.23702 | 0 | 0 | 0 | 0 | 0 | 0 | 0 | 0.23702 | 0
2032 | 7 | 12 | 1 | 0.23702 | 0 | 0 | 0 | 0 | 0 | 0 | 0 | 0.23702 | 0
2032 | 7 | 12 | 2 | 0.23702 | 0 | 0 | 0 | 0 | 0 | 0 | 0 | 0.23702 | 0
2032 | 7 | 12 | 3 | 0.23702 | 0 | 0 | 0 | 0 | 0 | 0 | 0 | 0.23702 | 0
2032 | 7 | 12 | 4 | 0.23702 | 0 | 0 | 0 | 0 | 0 | 0 | 0 | 0.23702 | 0
2032 | 7 | 12 | 5 | 0.23702 | 0 | 0 | 0 | 0 | 0 | 0 | 0 | 0.23702 | 0
2032 | 7 | 12 | 6 | 0.23702 | 0 | 0 | 0 | 0 | 0 | 0 | 0 | 0.23702 | 0
2032 | 7 | 12 | 7 | 0.23702 | 0 | 0 | 0 | 0 | 0 | 0 | 0 | 0.23702 | 0
2032 | 7 | 12 | 8 | 0.23702 | 0 | 0 | 0 | 0 | 0 | 0 | 0 | 0.23702 | 0
2032 | 7 | 12 | 9 | 0.23702 | 0 | 0 | 0 | 0 | 0 | 0 | 0 | 0.23702 | 0
2032 | 7 | 12 | 10 | 0.23702 | 0 | 0 | 0 | 0 | 0 | 0 | 0 | 0.23702 | 0
2032 | 7 | 12 | 11 | 0.23702 | 0 | 0 | 0 | 0 | 0 | 0 | 0 | 0.23702 | 0
2032 | 7 | 12 | 12 | 0.23702 | 0 | 0 | 0 | 0 | 0 | 0 | 0 | 0.23702 | 0
2032 | 7 | 12 | 13 | 0.23702 | 0 | 0 | 0 | 0 | 0 | 0 | 0 | 0.23702 | 0
2032 | 7 | 12 | 14 | 0.23702 | 0 | 0 | 0 | 0 | 0 | 0 | 0 | 0.23702 | 0
2032 | 7 | 12 | 15 | 0.23702 | 0 | 0 | 0 | 0 | 0 | 0 | 0 | 0.23702 | 0
2032 | 7 | 12 | 16 | 0.23702 | 0 | 0 | 0 | 0 | 0 | 0 | 0 | 0.23702 | 0
2032 | 7 | 12 | 17 | 0.23702 | 0 | 0 | 0 | 0 | 0 | 0 | 0 | 0.23702 | 0
2032 | 7 | 12 | 18 | 0.23702 | 0 | 0 | 0 | 0 | 0 | 0 | 0 | 0.23702 | 0
2032 | 7 | 12 | 19 | 0.23702 | 0 | 0 | 0 | 0 | 0 | 0 | 0 | 0.23702 | 0
2032 | 7 | 12 | 20 | 0.23702 | 0 | 0 | 0 | 0 | 0 | 0 | 0 | 0.23702 | 0
2032 | 7 | 12 | 21 | 0.23702 | 0 | 0 | 0 | 0 | 0 | 0 | 0 | 0.23702 | 0
2032 | 7 | 12 | 22 | 0.23702 | 0 | 0 | 0 | 0 | 0 | 0 | 0 | 0.23702 | 0
2032 | 7 | 12 | 23 | 0.23702 | 0 | 0 | 0 | 0 | 0 | 0 | 0 | 0.23702 | 0
2032 | 7 | 12 | 24 | 0.23702 | 0 | 0 | 0 | 0 | 0 | 0 | 0 | 0.23702 | 0
2032 | 7 | 13 | 1 | 0.23702 | 0 | 0 | 0 | 0 | 0 | 0 | 0 | 0.23702 | 0
2032 | 7 | 13 | 2 | 0.23702 | 0 | 0 | 0 | 0 | 0 | 0 | 0 | 0.23702 | 0
2032 | 7 | 13 | 3 | 0.23702 | 0 | 0 | 0 | 0 | 0 | 0 | 0 | 0.23702 | 0
2032 | 7 | 13 | 4 | 0.23702 | 0 | 0 | 0 | 0 | 0 | 0 | 0 | 0.23702 | 0
2032 | 7 | 13 | 5 | 0.23702 | 0 | 0 | 0 | 0 | 0 | 0 | 0 | 0.23702 | 0
2032 | 7 | 13 | 6 | 0.23702 | 0 | 0 | 0 | 0 | 0 | 0 | 0 | 0.23702 | 0
2032 | 7 | 13 | 7 | 0.23702 | 0 | 0 | 0 | 0 | 0 | 0 | 0 | 0.23702 | 0
2032 | 7 | 13 | 8 | 0.23702 | 0 | 0 | 0 | 0 | 0 | 0 | 0 | 0.23702 | 0
2032 | 7 | 13 | 9 | 0.23702 | 0 | 0 | 0 | 0 | 0 | 0 | 0 | 0.23702 | 0
2032 | 7 | 13 | 10 | 0.23702 | 0 | 0 | 0 | 0 | 0 | 0 | 0 | 0.23702 | 0
2032 | 7 | 13 | 11 | 0.23702 | 0 | 0 | 0 | 0 | 0 | 0 | 0 | 0.23702 | 0
2032 | 7 | 13 | 12 | 0.23702 | 0 | 0 | 0 | 0 | 0 | 0 | 0 | 0.23702 | 0
2032 | 7 | 13 | 13 | 0.23702 | 0 | 0 | 0 | 0 | 0 | 0 | 0 | 0.23702 | 0
2032 | 7 | 13 | 14 | 0.23702 | 0 | 0 | 0 | 0 | 0 | 0 | 0 | 0.23702 | 0
2032 | 7 | 13 | 15 | 0.23702 | 0 | 0 | 0 | 0 | 0 | 0 | 0 | 0.23702 | 0
2032 | 7 | 13 | 16 | 0.23702 | 0 | 0 | 0 | 0 | 0 | 0 | 0 | 0.23702 | 0
2032 | 7 | 13 | 17 | 0.23702 | 0 | 0 | 0 | 0 | 0 | 0 | 0 | 0.23702 | 0
2032 | 7 | 13 | 18 | 0.23702 | 0 | 0 | 0 | 0 | 0 | 0 | 0 | 0.23702 | 0
2032 | 7 | 13 | 19 | 0.23702 | 0 | 0 | 0 | 0 | 0 | 0 | 0 | 0.23702 | 0
2032 | 7 | 13 | 20 | 0.23702 | 0 | 0 | 0 | 0 | 0 | 0 | 0 | 0.23702 | 0
2032 | 7 | 13 | 21 | 0.23702 | 0 | 0 | 0 | 0 | 0 | 0 | 0 | 0.23702 | 0
2032 | 7 | 13 | 22 | 0.23702 | 0 | 0 | 0 | 0 | 0 | 0 | 0 | 0.23702 | 0
2032 | 7 | 13 | 23 | 0.23702 | 0 | 0 | 0 | 0 | 0 | 0 | 0 | 0.23702 | 0
2032 | 7 | 13 | 24 | 0.23702 | 0 | 0 | 0 | 0 | 0 | 0 | 0 | 0.23702 | 0
2032 | 7 | 14 | 1 | 0.23702 | 0 | 0 | 0 | 0 | 0 | 0 | 0 | 0.23702 | 0
2032 | 7 | 14 | 2 | 0.23702 | 0 | 0 | 0 | 0 | 0 | 0 | 0 | 0.23702 | 0
2032 | 7 | 14 | 3 | 0.23702 | 0 | 0 | 0 | 0 | 0 | 0 | 0 | 0.23702 | 0
2032 | 7 | 14 | 4 | 0.23702 | 0 | 0 | 0 | 0 | 0 | 0 | 0 | 0.23702 | 0
2032 | 7 | 14 | 5 | 0.23702 | 0 | 0 | 0 | 0 | 0 | 0 | 0 | 0.23702 | 0
2032 | 7 | 14 | 6 | 0.23702 | 0 | 0 | 0 | 0 | 0 | 0 | 0 | 0.23702 | 0
2032 | 7 | 14 | 7 | 0.23702 | 0 | 0 | 0 | 0 | 0 | 0 | 0 | 0.23702 | 0
2032 | 7 | 14 | 8 | 0.23702 | 0 | 0 | 0 | 0 | 0 | 0 | 0 | 0.23702 | 0
2032 | 7 | 14 | 9 | 0.23702 | 0 | 0 | 0 | 0 | 0 | 0 | 0 | 0.23702 | 0
2032 | 7 | 14 | 10 | 0.23702 | 0 | 0 | 0 | 0 | 0 | 0 | 0 | 0.23702 | 0
2032 | 7 | 14 | 11 | 0.23702 | 0 | 0 | 0 | 0 | 0 | 0 | 0 | 0.23702 | 0
2032 | 7 | 14 | 12 | 0.23702 | 0 | 0 | 0 | 0 | 0 | 0 | 0 | 0.23702 | 0
2032 | 7 | 14 | 13 | 0.23702 | 0 | 0 | 0 | 0 | 0 | 0 | 0 | 0.23702 | 0
2032 | 7 | 14 | 14 | 0.23702 | 0 | 0 | 0 | 0 | 0 | 0 | 0 | 0.23702 | 0
2032 | 7 | 14 | 15 | 0.23702 | 0 | 0 | 0 | 0 | 0 | 0 | 0 | 0.23702 | 0
2032 | 7 | 14 | 16 | 0.23702 | 0 | 0 | 0 | 0 | 0 | 0 | 0 | 0.23702 | 0
2032 | 7 | 14 | 17 | 0.23702 | 0 | 0 | 0 | 0 | 0 | 0 | 0 | 0.23702 | 0
2032 | 7 | 14 | 18 | 0.23702 | 0 | 0 | 0 | 0 | 0 | 0 | 0 | 0.23702 | 0
2032 | 7 | 14 | 19 | 0.23702 | 0 | 0 | 0 | 0 | 0 | 0 | 0 | 0.23702 | 0
2032 | 7 | 14 | 20 | 0.23702 | 0 | 0 | 0 | 0 | 0 | 0 | 0 | 0.23702 | 0
2032 | 7 | 14 | 21 | 0.23702 | 0 | 0 | 0 | 0 | 0 | 0 | 0 | 0.23702 | 0
2032 | 7 | 14 | 22 | 0.23702 | 0 | 0 | 0 | 0 | 0 | 0 | 0 | 0.23702 | 0
2032 | 7 | 14 | 23 | 0.23702 | 0 | 0 | 0 | 0 | 0 | 0 | 0 | 0.23702 | 0
2032 | 7 | 14 | 24 | 0.23702 | 0 | 0 | 0 | 0 | 0 | 0 | 0 | 0.23702 | 0
2032 | 7 | 15 | 1 | 0.23702 | 0 | 0 | 0 | 0 | 0 | 0 | 0 | 0.23702 | 0
2032 | 7 | 15 | 2 | 0.23702 | 0 | 0 | 0 | 0 | 0 | 0 | 0 | 0.23702 | 0
2032 | 7 | 15 | 3 | 0.23702 | 0 | 0 | 0 | 0 | 0 | 0 | 0 | 0.23702 | 0
2032 | 7 | 15 | 4 | 0.23702 | 0 | 0 | 0 | 0 | 0 | 0 | 0 | 0.23702 | 0
2032 | 7 | 15 | 5 | 0.23702 | 0 | 0 | 0 | 0 | 0 | 0 | 0 | 0.23702 | 0
2032 | 7 | 15 | 6 | 0.23702 | 0 | 0 | 0 | 0 | 0 | 0 | 0 | 0.23702 | 0
2032 | 7 | 15 | 7 | 0.23702 | 0 | 0 | 0 | 0 | 0 | 0 | 0 | 0.23702 | 0
2032 | 7 | 15 | 8 | 0.23702 | 0 | 0 | 0 | 0 | 0 | 0 | 0 | 0.23702 | 0
2032 | 7 | 15 | 9 | 0.23702 | 0 | 0 | 0 | 0 | 0 | 0 | 0 | 0.23702 | 0
2032 | 7 | 15 | 10 | 0.23702 | 0 | 0 | 0 | 0 | 0 | 0 | 0 | 0.23702 | 0
2032 | 7 | 15 | 11 | 0.23702 | 0 | 0 | 0 | 0 | 0 | 0 | 0 | 0.23702 | 0
2032 | 7 | 15 | 12 | 0.23702 | 0 | 0 | 0 | 0 | 0 | 0 | 0 | 0.23702 | 0
2032 | 7 | 15 | 13 | 0.23702 | 0 | 0 | 0 | 0 | 0 | 0 | 0 | 0.23702 | 0
2032 | 7 | 15 | 14 | 0.23702 | 0 | 0 | 0 | 0 | 0 | 0 | 0 | 0.23702 | 0
2032 | 7 | 15 | 15 | 0.23702 | 0 | 0 | 0 | 0 | 0 | 0 | 0 | 0.23702 | 0
2032 | 7 | 15 | 16 | 0.23702 | 0 | 0 | 0 | 0 | 0 | 0 | 0 | 0.23702 | 0
2032 | 7 | 15 | 17 | 0.23702 | 0 | 0 | 0 | 0 | 0 | 0 | 0 | 0.23702 | 0
2032 | 7 | 15 | 18 | 0.23702 | 0 | 0 | 0 | 0 | 0 | 0 | 0 | 0.23702 | 0
2032 | 7 | 15 | 19 | 0.23702 | 0 | 0 | 0 | 0 | 0 | 0 | 0 | 0.23702 | 0
2032 | 7 | 15 | 20 | 0.23702 | 0 | 0 | 0 | 0 | 0 | 0 | 0 | 0.23702 | 0
2032 | 7 | 15 | 21 | 0.23702 | 0 | 0 | 0 | 0 | 0 | 0 | 0 | 0.23702 | 0
2032 | 7 | 15 | 22 | 0.23702 | 0 | 0 | 0 | 0 | 0 | 0 | 0 | 0.23702 | 0
2032 | 7 | 15 | 23 | 0.23702 | 0 | 0 | 0 | 0 | 0 | 0 | 0 | 0.23702 | 0
2032 | 7 | 15 | 24 | 0.23702 | 0 | 0 | 0 | 0 | 0 | 0 | 0 | 0.23702 | 0
2032 | 7 | 16 | 1 | 0.23702 | 0 | 0 | 0 | 0 | 0 | 0 | 0 | 0.23702 | 0
2032 | 7 | 16 | 2 | 0.23702 | 0 | 0 | 0 | 0 | 0 | 0 | 0 | 0.23702 | 0
2032 | 7 | 16 | 3 | 0.23702 | 0 | 0 | 0 | 0 | 0 | 0 | 0 | 0.23702 | 0
2032 | 7 | 16 | 4 | 0.23702 | 0 | 0 | 0 | 0 | 0 | 0 | 0 | 0.23702 | 0
2032 | 7 | 16 | 5 | 0.23702 | 0 | 0 | 0 | 0 | 0 | 0 | 0 | 0.23702 | 0
2032 | 7 | 16 | 6 | 0.23702 | 0 | 0 | 0 | 0 | 0 | 0 | 0 | 0.23702 | 0
2032 | 7 | 16 | 7 | 0.23702 | 0 | 0 | 0 | 0 | 0 | 0 | 0 | 0.23702 | 0
2032 | 7 | 16 | 8 | 0.23702 | 0 | 0 | 0 | 0 | 0 | 0 | 0 | 0.23702 | 0
2032 | 7 | 16 | 9 | 0.23702 | 0 | 0 | 0 | 0 | 0 | 0 | 0 | 0.23702 | 0
2032 | 7 | 16 | 10 | 0.23702 | 0 | 0 | 0 | 0 | 0 | 0 | 0 | 0.23702 | 0
2032 | 7 | 16 | 11 | 0.23702 | 0 | 0 | 0 | 0 | 0 | 0 | 0 | 0.23702 | 0
2032 | 7 | 16 | 12 | 0.23702 | 0 | 0 | 0 | 0 | 0 | 0 | 0 | 0.23702 | 0
2032 | 7 | 16 | 13 | 0.23702 | 0 | 0 | 0 | 0 | 0 | 0 | 0 | 0.23702 | 0
2032 | 7 | 16 | 14 | 0.23702 | 0 | 0 | 0 | 0 | 0 | 0 | 0 | 0.23702 | 0
2032 | 7 | 16 | 15 | 0.23702 | 0 | 0 | 0 | 0 | 0 | 0 | 0 | 0.23702 | 0
2032 | 7 | 16 | 16 | 0.23702 | 0 | 0 | 0 | 0 | 0 | 0 | 0 | 0.23702 | 0
2032 | 7 | 16 | 17 | 0.23702 | 0 | 0 | 0 | 0 | 0 | 0 | 0 | 0.23702 | 0
2032 | 7 | 16 | 18 | 0.23702 | 0 | 0 | 0 | 0 | 0 | 0 | 0 | 0.23702 | 0
2032 | 7 | 16 | 19 | 0.23702 | 0 | 0 | 0 | 0 | 0 | 0 | 0 | 0.23702 | 0
2032 | 7 | 16 | 20 | 0.23702 | 0 | 0 | 0 | 0 | 0 | 0 | 0 | 0.23702 | 0
2032 | 7 | 16 | 21 | 0.23702 | 0 | 0 | 0 | 0 | 0 | 0 | 0 | 0.23702 | 0
2032 | 7 | 16 | 22 | 0.23702 | 0 | 0 | 0 | 0 | 0 | 0 | 0 | 0.23702 | 0
2032 | 7 | 16 | 23 | 0.23702 | 0 | 0 | 0 | 0 | 0 | 0 | 0 | 0.23702 | 0
2032 | 7 | 16 | 24 | 0.23702 | 0 | 0 | 0 | 0 | 0 | 0 | 0 | 0.23702 | 0
2032 | 7 | 17 | 1 | 0.23702 | 0 | 0 | 0 | 0 | 0 | 0 | 0 | 0.23702 | 0
2032 | 7 | 17 | 2 | 0.23702 | 0 | 0 | 0 | 0 | 0 | 0 | 0 | 0.23702 | 0
2032 | 7 | 17 | 3 | 0.23702 | 0 | 0 | 0 | 0 | 0 | 0 | 0 | 0.23702 | 0
2032 | 7 | 17 | 4 | 0.23702 | 0 | 0 | 0 | 0 | 0 | 0 | 0 | 0.23702 | 0
2032 | 7 | 17 | 5 | 0.23702 | 0 | 0 | 0 | 0 | 0 | 0 | 0 | 0.23702 | 0
2032 | 7 | 17 | 6 | 0.23702 | 0 | 0 | 0 | 0 | 0 | 0 | 0 | 0.23702 | 0
2032 | 7 | 17 | 7 | 0.23702 | 0 | 0 | 0 | 0 | 0 | 0 | 0 | 0.23702 | 0
2032 | 7 | 17 | 8 | 0.23702 | 0 | 0 | 0 | 0 | 0 | 0 | 0 | 0.23702 | 0
2032 | 7 | 17 | 9 | 0.23702 | 0 | 0 | 0 | 0 | 0 | 0 | 0 | 0.23702 | 0
2032 | 7 | 17 | 10 | 0.23702 | 0 | 0 | 0 | 0 | 0 | 0 | 0 | 0.23702 | 0
2032 | 7 | 17 | 11 | 0.23702 | 0 | 0 | 0 | 0 | 0 | 0 | 0 | 0.23702 | 0
2032 | 7 | 17 | 12 | 0.23702 | 0 | 0 | 0 | 0 | 0 | 0 | 0 | 0.23702 | 0
2032 | 7 | 17 | 13 | 0.23702 | 0 | 0 | 0 | 0 | 0 | 0 | 0 | 0.23702 | 0
2032 | 7 | 17 | 14 | 0.23702 | 0 | 0 | 0 | 0 | 0 | 0 | 0 | 0.23702 | 0
2032 | 7 | 17 | 15 | 0.23702 | 0 | 0 | 0 | 0 | 0 | 0 | 0 | 0.23702 | 0
2032 | 7 | 17 | 16 | 0.23702 | 0 | 0 | 0 | 0 | 0 | 0 | 0 | 0.23702 | 0
2032 | 7 | 17 | 17 | 0.23702 | 0 | 0 | 0 | 0 | 0 | 0 | 0 | 0.23702 | 0
2032 | 7 | 17 | 18 | 0.23702 | 0 | 0 | 0 | 0 | 0 | 0 | 0 | 0.23702 | 0
2032 | 7 | 17 | 19 | 0.23702 | 0 | 0 | 0 | 0 | 0 | 0 | 0 | 0.23702 | 0
2032 | 7 | 17 | 20 | 0.23702 | 0 | 0 | 0 | 0 | 0 | 0 | 0 | 0.23702 | 0
2032 | 7 | 17 | 21 | 0.23702 | 0 | 0 | 0 | 0 | 0 | 0 | 0 | 0.23702 | 0
2032 | 7 | 17 | 22 | 0.23702 | 0 | 0 | 0 | 0 | 0 | 0 | 0 | 0.23702 | 0
2032 | 7 | 17 | 23 | 0.23702 | 0 | 0 | 0 | 0 | 0 | 0 | 0 | 0.23702 | 0
2032 | 7 | 17 | 24 | 0.23702 | 0 | 0 | 0 | 0 | 0 | 0 | 0 | 0.23702 | 0
2032 | 7 | 18 | 1 | 0.23702 | 0 | 0 | 0 | 0 | 0 | 0 | 0 | 0.23702 | 0
2032 | 7 | 18 | 2 | 0.23702 | 0 | 0 | 0 | 0 | 0 | 0 | 0 | 0.23702 | 0
2032 | 7 | 18 | 3 | 0.23702 | 0 | 0 | 0 | 0 | 0 | 0 | 0 | 0.23702 | 0
2032 | 7 | 18 | 4 | 0.23702 | 0 | 0 | 0 | 0 | 0 | 0 | 0 | 0.23702 | 0
2032 | 7 | 18 | 5 | 0.23702 | 0 | 0 | 0 | 0 | 0 | 0 | 0 | 0.23702 | 0
2032 | 7 | 18 | 6 | 0.23702 | 0 | 0 | 0 | 0 | 0 | 0 | 0 | 0.23702 | 0
2032 | 7 | 18 | 7 | 0.23702 | 0 | 0 | 0 | 0 | 0 | 0 | 0 | 0.23702 | 0
2032 | 7 | 18 | 8 | 0.23702 | 0 | 0 | 0 | 0 | 0 | 0 | 0 | 0.23702 | 0
2032 | 7 | 18 | 9 | 0.23702 | 0 | 0 | 0 | 0 | 0 | 0 | 0 | 0.23702 | 0
2032 | 7 | 18 | 10 | 0.23702 | 0 | 0 | 0 | 0 | 0 | 0 | 0 | 0.23702 | 0
2032 | 7 | 18 | 11 | 0.23702 | 0 | 0 | 0 | 0 | 0 | 0 | 0 | 0.23702 | 0
2032 | 7 | 18 | 12 | 0.23702 | 0 | 0 | 0 | 0 | 0 | 0 | 0 | 0.23702 | 0
2032 | 7 | 18 | 13 | 0.23702 | 0 | 0 | 0 | 0 | 0 | 0 | 0 | 0.23702 | 0
2032 | 7 | 18 | 14 | 0.23702 | 0 | 0 | 0 | 0 | 0 | 0 | 0 | 0.23702 | 0
2032 | 7 | 18 | 15 | 0.23702 | 0 | 0 | 0 | 0 | 0 | 0 | 0 | 0.23702 | 0
2032 | 7 | 18 | 16 | 0.23702 | 0 | 0 | 0 | 0 | 0 | 0 | 0 | 0.23702 | 0
2032 | 7 | 18 | 17 | 0.23702 | 0 | 0 | 0 | 0 | 0 | 0 | 0 | 0.23702 | 0
2032 | 7 | 18 | 18 | 0.23702 | 0 | 0 | 0 | 0 | 0 | 0 | 0 | 0.23702 | 0
2032 | 7 | 18 | 19 | 0.23702 | 0 | 0 | 0 | 0 | 0 | 0 | 0 | 0.23702 | 0
2032 | 7 | 18 | 20 | 0.23702 | 0 | 0 | 0 | 0 | 0 | 0 | 0 | 0.23702 | 0
2032 | 7 | 18 | 21 | 0.23702 | 0 | 0 | 0 | 0 | 0 | 0 | 0 | 0.23702 | 0
2032 | 7 | 18 | 22 | 0.23702 | 0 | 0 | 0 | 0 | 0 | 0 | 0 | 0.23702 | 0
2032 | 7 | 18 | 23 | 0.23702 | 0 | 0 | 0 | 0 | 0 | 0 | 0 | 0.23702 | 0
2032 | 7 | 18 | 24 | 0.23702 | 0 | 0 | 0 | 0 | 0 | 0 | 0 | 0.23702 | 0
2032 | 7 | 19 | 1 | 0.23702 | 0 | 0 | 0 | 0 | 0 | 0 | 0 | 0.23702 | 0
2032 | 7 | 19 | 2 | 0.23702 | 0 | 0 | 0 | 0 | 0 | 0 | 0 | 0.23702 | 0
2032 | 7 | 19 | 3 | 0.23702 | 0 | 0 | 0 | 0 | 0 | 0 | 0 | 0.23702 | 0
2032 | 7 | 19 | 4 | 0.23702 | 0 | 0 | 0 | 0 | 0 | 0 | 0 | 0.23702 | 0
2032 | 7 | 19 | 5 | 0.23702 | 0 | 0 | 0 | 0 | 0 | 0 | 0 | 0.23702 | 0
2032 | 7 | 19 | 6 | 0.23702 | 0 | 0 | 0 | 0 | 0 | 0 | 0 | 0.23702 | 0
2032 | 7 | 19 | 7 | 0.23702 | 0 | 0 | 0 | 0 | 0 | 0 | 0 | 0.23702 | 0
2032 | 7 | 19 | 8 | 0.23702 | 0 | 0 | 0 | 0 | 0 | 0 | 0 | 0.23702 | 0
2032 | 7 | 19 | 9 | 0.23702 | 0 | 0 | 0 | 0 | 0 | 0 | 0 | 0.23702 | 0
2032 | 7 | 19 | 10 | 0.23702 | 0 | 0 | 0 | 0 | 0 | 0 | 0 | 0.23702 | 0
2032 | 7 | 19 | 11 | 0.23702 | 0 | 0 | 0 | 0 | 0 | 0 | 0 | 0.23702 | 0
2032 | 7 | 19 | 12 | 0.23702 | 0 | 0 | 0 | 0 | 0 | 0 | 0 | 0.23702 | 0
2032 | 7 | 19 | 13 | 0.23702 | 0 | 0 | 0 | 0 | 0 | 0 | 0 | 0.23702 | 0
2032 | 7 | 19 | 14 | 0.23702 | 0 | 0 | 0 | 0 | 0 | 0 | 0 | 0.23702 | 0
2032 | 7 | 19 | 15 | 0.23702 | 0 | 0 | 0 | 0 | 0 | 0 | 0 | 0.23702 | 0
2032 | 7 | 19 | 16 | 0.23702 | 0 | 0 | 0 | 0 | 0 | 0 | 0 | 0.23702 | 0
2032 | 7 | 19 | 17 | 0.23702 | 0 | 0 | 0 | 0 | 0 | 0 | 0 | 0.23702 | 0
2032 | 7 | 19 | 18 | 0.23702 | 0 | 0 | 0 | 0 | 0 | 0 | 0 | 0.23702 | 0
2032 | 7 | 19 | 19 | 0.23702 | 0 | 0 | 0 | 0 | 0 | 0 | 0 | 0.23702 | 0
2032 | 7 | 19 | 20 | 0.23702 | 0 | 0 | 0 | 0 | 0 | 0 | 0 | 0.23702 | 0
2032 | 7 | 19 | 21 | 0.23702 | 0 | 0 | 0 | 0 | 0 | 0 | 0 | 0.23702 | 0
2032 | 7 | 19 | 22 | 0.23702 | 0 | 0 | 0 | 0 | 0 | 0 | 0 | 0.23702 | 0
2032 | 7 | 19 | 23 | 0.23702 | 0 | 0 | 0 | 0 | 0 | 0 | 0 | 0.23702 | 0
2032 | 7 | 19 | 24 | 0.23702 | 0 | 0 | 0 | 0 | 0 | 0 | 0 | 0.23702 | 0
2032 | 7 | 20 | 1 | 0.23702 | 0 | 0 | 0 | 0 | 0 | 0 | 0 | 0.23702 | 0
2032 | 7 | 20 | 2 | 0.23702 | 0 | 0 | 0 | 0 | 0 | 0 | 0 | 0.23702 | 0
2032 | 7 | 20 | 3 | 0.23702 | 0 | 0 | 0 | 0 | 0 | 0 | 0 | 0.23702 | 0
2032 | 7 | 20 | 4 | 0.23702 | 0 | 0 | 0 | 0 | 0 | 0 | 0 | 0.23702 | 0
2032 | 7 | 20 | 5 | 0.23702 | 0 | 0 | 0 | 0 | 0 | 0 | 0 | 0.23702 | 0
2032 | 7 | 20 | 6 | 0.23702 | 0 | 0 | 0 | 0 | 0 | 0 | 0 | 0.23702 | 0
2032 | 7 | 20 | 7 | 0.23702 | 0 | 0 | 0 | 0 | 0 | 0 | 0 | 0.23702 | 0
2032 | 7 | 20 | 8 | 0.23702 | 0 | 0 | 0 | 0 | 0 | 0 | 0 | 0.23702 | 0
2032 | 7 | 20 | 9 | 0.23702 | 0 | 0 | 0 | 0 | 0 | 0 | 0 | 0.23702 | 0
2032 | 7 | 20 | 10 | 0.23702 | 0 | 0 | 0 | 0 | 0 | 0 | 0 | 0.23702 | 0
2032 | 7 | 20 | 11 | 0.23702 | 0 | 0 | 0 | 0 | 0 | 0 | 0 | 0.23702 | 0
2032 | 7 | 20 | 12 | 0.23702 | 0 | 0 | 0 | 0 | 0 | 0 | 0 | 0.23702 | 0
2032 | 7 | 20 | 13 | 0.23702 | 0 | 0 | 0 | 0 | 0 | 0 | 0 | 0.23702 | 0
2032 | 7 | 20 | 14 | 0.23702 | 0 | 0 | 0 | 0 | 0 | 0 | 0 | 0.23702 | 0
2032 | 7 | 20 | 15 | 0.23702 | 0 | 0 | 0 | 0 | 0 | 0 | 0 | 0.23702 | 0
2032 | 7 | 20 | 16 | 0.23702 | 0 | 0 | 0 | 0 | 0 | 0 | 0 | 0.23702 | 0
2032 | 7 | 20 | 17 | 0.23702 | 0 | 0 | 0 | 0 | 0 | 0 | 0 | 0.23702 | 0
2032 | 7 | 20 | 18 | 0.23702 | 0 | 0 | 0 | 0 | 0 | 0 | 0 | 0.23702 | 0
2032 | 7 | 20 | 19 | 0.23702 | 0 | 0 | 0 | 0 | 0 | 0 | 0 | 0.23702 | 0
2032 | 7 | 20 | 20 | 0.23702 | 0 | 0 | 0 | 0 | 0 | 0 | 0 | 0.23702 | 0
2032 | 7 | 20 | 21 | 0.23702 | 0 | 0 | 0 | 0 | 0 | 0 | 0 | 0.23702 | 0
2032 | 7 | 20 | 22 | 0.23702 | 0 | 0 | 0 | 0 | 0 | 0 | 0 | 0.23702 | 0
2032 | 7 | 20 | 23 | 0.23702 | 0 | 0 | 0 | 0 | 0 | 0 | 0 | 0.23702 | 0
2032 | 7 | 20 | 24 | 0.23702 | 0 | 0 | 0 | 0 | 0 | 0 | 0 | 0.23702 | 0
2032 | 7 | 21 | 1 | 0.23702 | 0 | 0 | 0 | 0 | 0 | 0 | 0 | 0.23702 | 0
2032 | 7 | 21 | 2 | 0.23702 | 0 | 0 | 0 | 0 | 0 | 0 | 0 | 0.23702 | 0
2032 | 7 | 21 | 3 | 0.23702 | 0 | 0 | 0 | 0 | 0 | 0 | 0 | 0.23702 | 0
2032 | 7 | 21 | 4 | 0.23702 | 0 | 0 | 0 | 0 | 0 | 0 | 0 | 0.23702 | 0
2032 | 7 | 21 | 5 | 0.23702 | 0 | 0 | 0 | 0 | 0 | 0 | 0 | 0.23702 | 0
2032 | 7 | 21 | 6 | 0.23702 | 0 | 0 | 0 | 0 | 0 | 0 | 0 | 0.23702 | 0
2032 | 7 | 21 | 7 | 0.23702 | 0 | 0 | 0 | 0 | 0 | 0 | 0 | 0.23702 | 0
2032 | 7 | 21 | 8 | 0.23702 | 0 | 0 | 0 | 0 | 0 | 0 | 0 | 0.23702 | 0
2032 | 7 | 21 | 9 | 0.23702 | 0 | 0 | 0 | 0 | 0 | 0 | 0 | 0.23702 | 0
2032 | 7 | 21 | 10 | 0.23702 | 0 | 0 | 0 | 0 | 0 | 0 | 0 | 0.23702 | 0
2032 | 7 | 21 | 11 | 0.23702 | 0 | 0 | 0 | 0 | 0 | 0 | 0 | 0.23702 | 0
2032 | 7 | 21 | 12 | 0.23702 | 0 | 0 | 0 | 0 | 0 | 0 | 0 | 0.23702 | 0
2032 | 7 | 21 | 13 | 0.23702 | 0 | 0 | 0 | 0 | 0 | 0 | 0 | 0.23702 | 0
2032 | 7 | 21 | 14 | 0.23702 | 0 | 0 | 0 | 0 | 0 | 0 | 0 | 0.23702 | 0
2032 | 7 | 21 | 15 | 0.23702 | 0 | 0 | 0 | 0 | 0 | 0 | 0 | 0.23702 | 0
2032 | 7 | 21 | 16 | 0.23702 | 0 | 0 | 0 | 0 | 0 | 0 | 0 | 0.23702 | 0
2032 | 7 | 21 | 17 | 0.23702 | 0 | 0 | 0 | 0 | 0 | 0 | 0 | 0.23702 | 0
2032 | 7 | 21 | 18 | 0.23702 | 0 | 0 | 0 | 0 | 0 | 0 | 0 | 0.23702 | 0
2032 | 7 | 21 | 19 | 0.23702 | 0 | 0 | 0 | 0 | 0 | 0 | 0 | 0.23702 | 0
2032 | 7 | 21 | 20 | 0.23702 | 0 | 0 | 0 | 0 | 0 | 0 | 0 | 0.23702 | 0
2032 | 7 | 21 | 21 | 0.23702 | 0 | 0 | 0 | 0 | 0 | 0 | 0 | 0.23702 | 0
2032 | 7 | 21 | 22 | 0.23702 | 0 | 0 | 0 | 0 | 0 | 0 | 0 | 0.23702 | 0
2032 | 7 | 21 | 23 | 0.23702 | 0 | 0 | 0 | 0 | 0 | 0 | 0 | 0.23702 | 0
2032 | 7 | 21 | 24 | 0.23702 | 0 | 0 | 0 | 0 | 0 | 0 | 0 | 0.23702 | 0
2032 | 7 | 22 | 1 | 0.23702 | 0 | 0 | 0 | 0 | 0 | 0 | 0 | 0.23702 | 0
2032 | 7 | 22 | 2 | 0.23702 | 0 | 0 | 0 | 0 | 0 | 0 | 0 | 0.23702 | 0
2032 | 7 | 22 | 3 | 0.23702 | 0 | 0 | 0 | 0 | 0 | 0 | 0 | 0.23702 | 0
2032 | 7 | 22 | 4 | 0.23702 | 0 | 0 | 0 | 0 | 0 | 0 | 0 | 0.23702 | 0
2032 | 7 | 22 | 5 | 0.23702 | 0 | 0 | 0 | 0 | 0 | 0 | 0 | 0.23702 | 0
2032 | 7 | 22 | 6 | 0.23702 | 0 | 0 | 0 | 0 | 0 | 0 | 0 | 0.23702 | 0
2032 | 7 | 22 | 7 | 0.23702 | 0 | 0 | 0 | 0 | 0 | 0 | 0 | 0.23702 | 0
2032 | 7 | 22 | 8 | 0.23702 | 0 | 0 | 0 | 0 | 0 | 0 | 0 | 0.23702 | 0
2032 | 7 | 22 | 9 | 0.23702 | 0 | 0 | 0 | 0 | 0 | 0 | 0 | 0.23702 | 0
2032 | 7 | 22 | 10 | 0.23702 | 0 | 0 | 0 | 0 | 0 | 0 | 0 | 0.23702 | 0
2032 | 7 | 22 | 11 | 0.23702 | 0 | 0 | 0 | 0 | 0 | 0 | 0 | 0.23702 | 0
2032 | 7 | 22 | 12 | 0.23702 | 0 | 0 | 0 | 0 | 0 | 0 | 0 | 0.23702 | 0
2032 | 7 | 22 | 13 | 0.23702 | 0 | 0 | 0 | 0 | 0 | 0 | 0 | 0.23702 | 0
2032 | 7 | 22 | 14 | 0.23702 | 0 | 0 | 0 | 0 | 0 | 0 | 0 | 0.23702 | 0
2032 | 7 | 22 | 15 | 0.23702 | 0 | 0 | 0 | 0 | 0 | 0 | 0 | 0.23702 | 0
2032 | 7 | 22 | 16 | 0.23702 | 0 | 0 | 0 | 0 | 0 | 0 | 0 | 0.23702 | 0
2032 | 7 | 22 | 17 | 0.23702 | 0 | 0 | 0 | 0 | 0 | 0 | 0 | 0.23702 | 0
2032 | 7 | 22 | 18 | 0.23702 | 0 | 0 | 0 | 0 | 0 | 0 | 0 | 0.23702 | 0
2032 | 7 | 22 | 19 | 0.23702 | 0 | 0 | 0 | 0 | 0 | 0 | 0 | 0.23702 | 0
2032 | 7 | 22 | 20 | 0.23702 | 0 | 0 | 0 | 0 | 0 | 0 | 0 | 0.23702 | 0
2032 | 7 | 22 | 21 | 0.23702 | 0 | 0 | 0 | 0 | 0 | 0 | 0 | 0.23702 | 0
2032 | 7 | 22 | 22 | 0.23702 | 0 | 0 | 0 | 0 | 0 | 0 | 0 | 0.23702 | 0
2032 | 7 | 22 | 23 | 0.23702 | 0 | 0 | 0 | 0 | 0 | 0 | 0 | 0.23702 | 0
2032 | 7 | 22 | 24 | 0.23702 | 0 | 0 | 0 | 0 | 0 | 0 | 0 | 0.23702 | 0
2032 | 7 | 23 | 1 | 0.23702 | 0 | 0 | 0 | 0 | 0 | 0 | 0 | 0.23702 | 0
2032 | 7 | 23 | 2 | 0.23702 | 0 | 0 | 0 | 0 | 0 | 0 | 0 | 0.23702 | 0
2032 | 7 | 23 | 3 | 0.23702 | 0 | 0 | 0 | 0 | 0 | 0 | 0 | 0.23702 | 0
2032 | 7 | 23 | 4 | 0.23702 | 0 | 0 | 0 | 0 | 0 | 0 | 0 | 0.23702 | 0
2032 | 7 | 23 | 5 | 0.23702 | 0 | 0 | 0 | 0 | 0 | 0 | 0 | 0.23702 | 0
2032 | 7 | 23 | 6 | 0.23702 | 0 | 0 | 0 | 0 | 0 | 0 | 0 | 0.23702 | 0
2032 | 7 | 23 | 7 | 0.23702 | 0 | 0 | 0 | 0 | 0 | 0 | 0 | 0.23702 | 0
2032 | 7 | 23 | 8 | 0.23702 | 0 | 0 | 0 | 0 | 0 | 0 | 0 | 0.23702 | 0
2032 | 7 | 23 | 9 | 0.23702 | 0 | 0 | 0 | 0 | 0 | 0 | 0 | 0.23702 | 0
2032 | 7 | 23 | 10 | 0.23702 | 0 | 0 | 0 | 0 | 0 | 0 | 0 | 0.23702 | 0
2032 | 7 | 23 | 11 | 0.23702 | 0 | 0 | 0 | 0 | 0 | 0 | 0 | 0.23702 | 0
2032 | 7 | 23 | 12 | 0.23702 | 0 | 0 | 0 | 0 | 0 | 0 | 0 | 0.23702 | 0
2032 | 7 | 23 | 13 | 0.23702 | 0 | 0 | 0 | 0 | 0 | 0 | 0 | 0.23702 | 0
2032 | 7 | 23 | 14 | 0.23702 | 0 | 0 | 0 | 0 | 0 | 0 | 0 | 0.23702 | 0
2032 | 7 | 23 | 15 | 0.23702 | 0 | 0 | 0 | 0 | 0 | 0 | 0 | 0.23702 | 0
2032 | 7 | 23 | 16 | 0.23702 | 0 | 0 | 0 | 0 | 0 | 0 | 0 | 0.23702 | 0
2032 | 7 | 23 | 17 | 0.23702 | 0 | 0 | 0 | 0 | 0 | 0 | 0 | 0.23702 | 0
2032 | 7 | 23 | 18 | 0.23702 | 0 | 0 | 0 | 0 | 0 | 0 | 0 | 0.23702 | 0
2032 | 7 | 23 | 19 | 0.23702 | 0 | 0 | 0 | 0 | 0 | 0 | 0 | 0.23702 | 0
2032 | 7 | 23 | 20 | 0.23702 | 0 | 0 | 0 | 0 | 0 | 0 | 0 | 0.23702 | 0
2032 | 7 | 23 | 21 | 0.23702 | 0 | 0 | 0 | 0 | 0 | 0 | 0 | 0.23702 | 0
2032 | 7 | 23 | 22 | 0.23702 | 0 | 0 | 0 | 0 | 0 | 0 | 0 | 0.23702 | 0
2032 | 7 | 23 | 23 | 0.23702 | 0 | 0 | 0 | 0 | 0 | 0 | 0 | 0.23702 | 0
2032 | 7 | 23 | 24 | 0.23702 | 0 | 0 | 0 | 0 | 0 | 0 | 0 | 0.23702 | 0
2032 | 7 | 24 | 1 | 0.23702 | 0 | 0 | 0 | 0 | 0 | 0 | 0 | 0.23702 | 0
2032 | 7 | 24 | 2 | 0.23702 | 0 | 0 | 0 | 0 | 0 | 0 | 0 | 0.23702 | 0
2032 | 7 | 24 | 3 | 0.23702 | 0 | 0 | 0 | 0 | 0 | 0 | 0 | 0.23702 | 0
2032 | 7 | 24 | 4 | 0.23702 | 0 | 0 | 0 | 0 | 0 | 0 | 0 | 0.23702 | 0
2032 | 7 | 24 | 5 | 0.23702 | 0 | 0 | 0 | 0 | 0 | 0 | 0 | 0.23702 | 0
2032 | 7 | 24 | 6 | 0.23702 | 0 | 0 | 0 | 0 | 0 | 0 | 0 | 0.23702 | 0
2032 | 7 | 24 | 7 | 0.23702 | 0 | 0 | 0 | 0 | 0 | 0 | 0 | 0.23702 | 0
2032 | 7 | 24 | 8 | 0.23702 | 0 | 0 | 0 | 0 | 0 | 0 | 0 | 0.23702 | 0
2032 | 7 | 24 | 9 | 0.23702 | 0 | 0 | 0 | 0 | 0 | 0 | 0 | 0.23702 | 0
2032 | 7 | 24 | 10 | 0.23702 | 0 | 0 | 0 | 0 | 0 | 0 | 0 | 0.23702 | 0
2032 | 7 | 24 | 11 | 0.23702 | 0 | 0 | 0 | 0 | 0 | 0 | 0 | 0.23702 | 0
2032 | 7 | 24 | 12 | 0.23702 | 0 | 0 | 0 | 0 | 0 | 0 | 0 | 0.23702 | 0
2032 | 7 | 24 | 13 | 0.23702 | 0 | 0 | 0 | 0 | 0 | 0 | 0 | 0.23702 | 0
2032 | 7 | 24 | 14 | 0.23702 | 0 | 0 | 0 | 0 | 0 | 0 | 0 | 0.23702 | 0
2032 | 7 | 24 | 15 | 0.23702 | 0 | 0 | 0 | 0 | 0 | 0 | 0 | 0.23702 | 0
2032 | 7 | 24 | 16 | 0.23702 | 0 | 0 | 0 | 0 | 0 | 0 | 0 | 0.23702 | 0
2032 | 7 | 24 | 17 | 0.23702 | 0 | 0 | 0 | 0 | 0 | 0 | 0 | 0.23702 | 0
2032 | 7 | 24 | 18 | 0.23702 | 0 | 0 | 0 | 0 | 0 | 0 | 0 | 0.23702 | 0
2032 | 7 | 24 | 19 | 0.23702 | 0 | 0 | 0 | 0 | 0 | 0 | 0 | 0.23702 | 0
2032 | 7 | 24 | 20 | 0.23702 | 0 | 0 | 0 | 0 | 0 | 0 | 0 | 0.23702 | 0
2032 | 7 | 24 | 21 | 0.23702 | 0 | 0 | 0 | 0 | 0 | 0 | 0 | 0.23702 | 0
2032 | 7 | 24 | 22 | 0.23702 | 0 | 0 | 0 | 0 | 0 | 0 | 0 | 0.23702 | 0
2032 | 7 | 24 | 23 | 0.23702 | 0 | 0 | 0 | 0 | 0 | 0 | 0 | 0.23702 | 0
2032 | 7 | 24 | 24 | 0.23702 | 0 | 0 | 0 | 0 | 0 | 0 | 0 | 0.23702 | 0
2032 | 7 | 25 | 1 | 0.23702 | 0 | 0 | 0 | 0 | 0 | 0 | 0 | 0.23702 | 0
2032 | 7 | 25 | 2 | 0.23702 | 0 | 0 | 0 | 0 | 0 | 0 | 0 | 0.23702 | 0
2032 | 7 | 25 | 3 | 0.23702 | 0 | 0 | 0 | 0 | 0 | 0 | 0 | 0.23702 | 0
2032 | 7 | 25 | 4 | 0.23702 | 0 | 0 | 0 | 0 | 0 | 0 | 0 | 0.23702 | 0
2032 | 7 | 25 | 5 | 0.23702 | 0 | 0 | 0 | 0 | 0 | 0 | 0 | 0.23702 | 0
2032 | 7 | 25 | 6 | 0.23702 | 0 | 0 | 0 | 0 | 0 | 0 | 0 | 0.23702 | 0
2032 | 7 | 25 | 7 | 0.23702 | 0 | 0 | 0 | 0 | 0 | 0 | 0 | 0.23702 | 0
2032 | 7 | 25 | 8 | 0.23702 | 0 | 0 | 0 | 0 | 0 | 0 | 0 | 0.23702 | 0
2032 | 7 | 25 | 9 | 0.23702 | 0 | 0 | 0 | 0 | 0 | 0 | 0 | 0.23702 | 0
2032 | 7 | 25 | 10 | 0.23702 | 0 | 0 | 0 | 0 | 0 | 0 | 0 | 0.23702 | 0
2032 | 7 | 25 | 11 | 0.23702 | 0 | 0 | 0 | 0 | 0 | 0 | 0 | 0.23702 | 0
2032 | 7 | 25 | 12 | 0.23702 | 0 | 0 | 0 | 0 | 0 | 0 | 0 | 0.23702 | 0
2032 | 7 | 25 | 13 | 0.23702 | 0 | 0 | 0 | 0 | 0 | 0 | 0 | 0.23702 | 0
2032 | 7 | 25 | 14 | 0.23702 | 0 | 0 | 0 | 0 | 0 | 0 | 0 | 0.23702 | 0
2032 | 7 | 25 | 15 | 0.23702 | 0 | 0 | 0 | 0 | 0 | 0 | 0 | 0.23702 | 0
2032 | 7 | 25 | 16 | 0.23702 | 0 | 0 | 0 | 0 | 0 | 0 | 0 | 0.23702 | 0
2032 | 7 | 25 | 17 | 0.23702 | 0 | 0 | 0 | 0 | 0 | 0 | 0 | 0.23702 | 0
2032 | 7 | 25 | 18 | 0.23702 | 0 | 0 | 0 | 0 | 0 | 0 | 0 | 0.23702 | 0
2032 | 7 | 25 | 19 | 0.23702 | 0 | 0 | 0 | 0 | 0 | 0 | 0 | 0.23702 | 0
2032 | 7 | 25 | 20 | 0.23702 | 0 | 0 | 0 | 0 | 0 | 0 | 0 | 0.23702 | 0
2032 | 7 | 25 | 21 | 0.23702 | 0 | 0 | 0 | 0 | 0 | 0 | 0 | 0.23702 | 0
2032 | 7 | 25 | 22 | 0.23702 | 0 | 0 | 0 | 0 | 0 | 0 | 0 | 0.23702 | 0
2032 | 7 | 25 | 23 | 0.23702 | 0 | 0 | 0 | 0 | 0 | 0 | 0 | 0.23702 | 0
2032 | 7 | 25 | 24 | 0.23702 | 0 | 0 | 0 | 0 | 0 | 0 | 0 | 0.23702 | 0
2032 | 7 | 26 | 1 | 0.23702 | 0 | 0 | 0 | 0 | 0 | 0 | 0 | 0.23702 | 0
2032 | 7 | 26 | 2 | 0.23702 | 0 | 0 | 0 | 0 | 0 | 0 | 0 | 0.23702 | 0
2032 | 7 | 26 | 3 | 0.23702 | 0 | 0 | 0 | 0 | 0 | 0 | 0 | 0.23702 | 0
2032 | 7 | 26 | 4 | 0.23702 | 0 | 0 | 0 | 0 | 0 | 0 | 0 | 0.23702 | 0
2032 | 7 | 26 | 5 | 0.23702 | 0 | 0 | 0 | 0 | 0 | 0 | 0 | 0.23702 | 0
2032 | 7 | 26 | 6 | 0.23702 | 0 | 0 | 0 | 0 | 0 | 0 | 0 | 0.23702 | 0
2032 | 7 | 26 | 7 | 0.23702 | 0 | 0 | 0 | 0 | 0 | 0 | 0 | 0.23702 | 0
2032 | 7 | 26 | 8 | 0.23702 | 0 | 0 | 0 | 0 | 0 | 0 | 0 | 0.23702 | 0
2032 | 7 | 26 | 9 | 0.23702 | 0 | 0 | 0 | 0 | 0 | 0 | 0 | 0.23702 | 0
2032 | 7 | 26 | 10 | 0.23702 | 0 | 0 | 0 | 0 | 0 | 0 | 0 | 0.23702 | 0
2032 | 7 | 26 | 11 | 0.23702 | 0 | 0 | 0 | 0 | 0 | 0 | 0 | 0.23702 | 0
2032 | 7 | 26 | 12 | 0.23702 | 0 | 0 | 0 | 0 | 0 | 0 | 0 | 0.23702 | 0
2032 | 7 | 26 | 13 | 0.23702 | 0 | 0 | 0 | 0 | 0 | 0 | 0 | 0.23702 | 0
2032 | 7 | 26 | 14 | 0.23702 | 0 | 0 | 0 | 0 | 0 | 0 | 0 | 0.23702 | 0
2032 | 7 | 26 | 15 | 0.23702 | 0 | 0 | 0 | 0 | 0 | 0 | 0 | 0.23702 | 0
2032 | 7 | 26 | 16 | 0.23702 | 0 | 0 | 0 | 0 | 0 | 0 | 0 | 0.23702 | 0
2032 | 7 | 26 | 17 | 0.23702 | 0 | 0 | 0 | 0 | 0 | 0 | 0 | 0.23702 | 0
2032 | 7 | 26 | 18 | 0.23702 | 0 | 0 | 0 | 0 | 0 | 0 | 0 | 0.23702 | 0
2032 | 7 | 26 | 19 | 0.23702 | 0 | 0 | 0 | 0 | 0 | 0 | 0 | 0.23702 | 0
2032 | 7 | 26 | 20 | 0.23702 | 0 | 0 | 0 | 0 | 0 | 0 | 0 | 0.23702 | 0
2032 | 7 | 26 | 21 | 0.23702 | 0 | 0 | 0 | 0 | 0 | 0 | 0 | 0.23702 | 0
2032 | 7 | 26 | 22 | 0.23702 | 0 | 0 | 0 | 0 | 0 | 0 | 0 | 0.23702 | 0
2032 | 7 | 26 | 23 | 0.23702 | 0 | 0 | 0 | 0 | 0 | 0 | 0 | 0.23702 | 0
2032 | 7 | 26 | 24 | 0.23702 | 0 | 0 | 0 | 0 | 0 | 0 | 0 | 0.23702 | 0
2032 | 7 | 27 | 1 | 0.23702 | 0 | 0 | 0 | 0 | 0 | 0 | 0 | 0.23702 | 0
2032 | 7 | 27 | 2 | 0.23702 | 0 | 0 | 0 | 0 | 0 | 0 | 0 | 0.23702 | 0
2032 | 7 | 27 | 3 | 0.23702 | 0 | 0 | 0 | 0 | 0 | 0 | 0 | 0.23702 | 0
2032 | 7 | 27 | 4 | 0.23702 | 0 | 0 | 0 | 0 | 0 | 0 | 0 | 0.23702 | 0
2032 | 7 | 27 | 5 | 0.23702 | 0 | 0 | 0 | 0 | 0 | 0 | 0 | 0.23702 | 0
2032 | 7 | 27 | 6 | 0.23702 | 0 | 0 | 0 | 0 | 0 | 0 | 0 | 0.23702 | 0
2032 | 7 | 27 | 7 | 0.23702 | 0 | 0 | 0 | 0 | 0 | 0 | 0 | 0.23702 | 0
2032 | 7 | 27 | 8 | 0.23702 | 0 | 0 | 0 | 0 | 0 | 0 | 0 | 0.23702 | 0
2032 | 7 | 27 | 9 | 0.23702 | 0 | 0 | 0 | 0 | 0 | 0 | 0 | 0.23702 | 0
2032 | 7 | 27 | 10 | 0.23702 | 0 | 0 | 0 | 0 | 0 | 0 | 0 | 0.23702 | 0
2032 | 7 | 27 | 11 | 0.23702 | 0 | 0 | 0 | 0 | 0 | 0 | 0 | 0.23702 | 0
2032 | 7 | 27 | 12 | 0.23702 | 0 | 0 | 0 | 0 | 0 | 0 | 0 | 0.23702 | 0
2032 | 7 | 27 | 13 | 0.23702 | 0 | 0 | 0 | 0 | 0 | 0 | 0 | 0.23702 | 0
2032 | 7 | 27 | 14 | 0.23702 | 0 | 0 | 0 | 0 | 0 | 0 | 0 | 0.23702 | 0
2032 | 7 | 27 | 15 | 0.23702 | 0 | 0 | 0 | 0 | 0 | 0 | 0 | 0.23702 | 0
2032 | 7 | 27 | 16 | 0.23702 | 0 | 0 | 0 | 0 | 0 | 0 | 0 | 0.23702 | 0
2032 | 7 | 27 | 17 | 0.23702 | 0 | 0 | 0 | 0 | 0 | 0 | 0 | 0.23702 | 0
2032 | 7 | 27 | 18 | 0.23702 | 0 | 0 | 0 | 0 | 0 | 0 | 0 | 0.23702 | 0
2032 | 7 | 27 | 19 | 0.23702 | 0 | 0 | 0 | 0 | 0 | 0 | 0 | 0.23702 | 0
2032 | 7 | 27 | 20 | 0.23702 | 0 | 0 | 0 | 0 | 0 | 0 | 0 | 0.23702 | 0
2032 | 7 | 27 | 21 | 0.23702 | 0 | 0 | 0 | 0 | 0 | 0 | 0 | 0.23702 | 0
2032 | 7 | 27 | 22 | 0.23702 | 0 | 0 | 0 | 0 | 0 | 0 | 0 | 0.23702 | 0
2032 | 7 | 27 | 23 | 0.23702 | 0 | 0 | 0 | 0 | 0 | 0 | 0 | 0.23702 | 0
2032 | 7 | 27 | 24 | 0.23702 | 0 | 0 | 0 | 0 | 0 | 0 | 0 | 0.23702 | 0
2032 | 7 | 28 | 1 | 0.23702 | 0 | 0 | 0 | 0 | 0 | 0 | 0 | 0.23702 | 0
2032 | 7 | 28 | 2 | 0.23702 | 0 | 0 | 0 | 0 | 0 | 0 | 0 | 0.23702 | 0
2032 | 7 | 28 | 3 | 0.23702 | 0 | 0 | 0 | 0 | 0 | 0 | 0 | 0.23702 | 0
2032 | 7 | 28 | 4 | 0.23702 | 0 | 0 | 0 | 0 | 0 | 0 | 0 | 0.23702 | 0
2032 | 7 | 28 | 5 | 0.23702 | 0 | 0 | 0 | 0 | 0 | 0 | 0 | 0.23702 | 0
2032 | 7 | 28 | 6 | 0.23702 | 0 | 0 | 0 | 0 | 0 | 0 | 0 | 0.23702 | 0
2032 | 7 | 28 | 7 | 0.23702 | 0 | 0 | 0 | 0 | 0 | 0 | 0 | 0.23702 | 0
2032 | 7 | 28 | 8 | 0.23702 | 0 | 0 | 0 | 0 | 0 | 0 | 0 | 0.23702 | 0
2032 | 7 | 28 | 9 | 0.23702 | 0 | 0 | 0 | 0 | 0 | 0 | 0 | 0.23702 | 0
2032 | 7 | 28 | 10 | 0.23702 | 0 | 0 | 0 | 0 | 0 | 0 | 0 | 0.23702 | 0
2032 | 7 | 28 | 11 | 0.23702 | 0 | 0 | 0 | 0 | 0 | 0 | 0 | 0.23702 | 0
2032 | 7 | 28 | 12 | 0.23702 | 0 | 0 | 0 | 0 | 0 | 0 | 0 | 0.23702 | 0
2032 | 7 | 28 | 13 | 0.23702 | 0 | 0 | 0 | 0 | 0 | 0 | 0 | 0.23702 | 0
2032 | 7 | 28 | 14 | 0.23702 | 0 | 0 | 0 | 0 | 0 | 0 | 0 | 0.23702 | 0
2032 | 7 | 28 | 15 | 0.23702 | 0 | 0 | 0 | 0 | 0 | 0 | 0 | 0.23702 | 0
2032 | 7 | 28 | 16 | 0.23702 | 0 | 0 | 0 | 0 | 0 | 0 | 0 | 0.23702 | 0
2032 | 7 | 28 | 17 | 0.23702 | 0 | 0 | 0 | 0 | 0 | 0 | 0 | 0.23702 | 0
2032 | 7 | 28 | 18 | 0.23702 | 0 | 0 | 0 | 0 | 0 | 0 | 0 | 0.23702 | 0
2032 | 7 | 28 | 19 | 0.23702 | 0 | 0 | 0 | 0 | 0 | 0 | 0 | 0.23702 | 0
2032 | 7 | 28 | 20 | 0.23702 | 0 | 0 | 0 | 0 | 0 | 0 | 0 | 0.23702 | 0
2032 | 7 | 28 | 21 | 0.23702 | 0 | 0 | 0 | 0 | 0 | 0 | 0 | 0.23702 | 0
2032 | 7 | 28 | 22 | 0.23702 | 0 | 0 | 0 | 0 | 0 | 0 | 0 | 0.23702 | 0
2032 | 7 | 28 | 23 | 0.23702 | 0 | 0 | 0 | 0 | 0 | 0 | 0 | 0.23702 | 0
2032 | 7 | 28 | 24 | 0.23702 | 0 | 0 | 0 | 0 | 0 | 0 | 0 | 0.23702 | 0
2032 | 7 | 29 | 1 | 0.23702 | 0 | 0 | 0 | 0 | 0 | 0 | 0 | 0.23702 | 0
2032 | 7 | 29 | 2 | 0.23702 | 0 | 0 | 0 | 0 | 0 | 0 | 0 | 0.23702 | 0
2032 | 7 | 29 | 3 | 0.23702 | 0 | 0 | 0 | 0 | 0 | 0 | 0 | 0.23702 | 0
2032 | 7 | 29 | 4 | 0.23702 | 0 | 0 | 0 | 0 | 0 | 0 | 0 | 0.23702 | 0
2032 | 7 | 29 | 5 | 0.23702 | 0 | 0 | 0 | 0 | 0 | 0 | 0 | 0.23702 | 0
2032 | 7 | 29 | 6 | 0.23702 | 0 | 0 | 0 | 0 | 0 | 0 | 0 | 0.23702 | 0
2032 | 7 | 29 | 7 | 0.23702 | 0 | 0 | 0 | 0 | 0 | 0 | 0 | 0.23702 | 0
2032 | 7 | 29 | 8 | 0.23702 | 0 | 0 | 0 | 0 | 0 | 0 | 0 | 0.23702 | 0
2032 | 7 | 29 | 9 | 0.23702 | 0 | 0 | 0 | 0 | 0 | 0 | 0 | 0.23702 | 0
2032 | 7 | 29 | 10 | 0.23702 | 0 | 0 | 0 | 0 | 0 | 0 | 0 | 0.23702 | 0
2032 | 7 | 29 | 11 | 0.23702 | 0 | 0 | 0 | 0 | 0 | 0 | 0 | 0.23702 | 0
2032 | 7 | 29 | 12 | 0.23702 | 0 | 0 | 0 | 0 | 0 | 0 | 0 | 0.23702 | 0
2032 | 7 | 29 | 13 | 0.23702 | 0 | 0 | 0 | 0 | 0 | 0 | 0 | 0.23702 | 0
2032 | 7 | 29 | 14 | 0.23702 | 0 | 0 | 0 | 0 | 0 | 0 | 0 | 0.23702 | 0
2032 | 7 | 29 | 15 | 0.23702 | 0 | 0 | 0 | 0 | 0 | 0 | 0 | 0.23702 | 0
2032 | 7 | 29 | 16 | 0.23702 | 0 | 0 | 0 | 0 | 0 | 0 | 0 | 0.23702 | 0
2032 | 7 | 29 | 17 | 0.23702 | 0 | 0 | 0 | 0 | 0 | 0 | 0 | 0.23702 | 0
2032 | 7 | 29 | 18 | 0.23702 | 0 | 0 | 0 | 0 | 0 | 0 | 0 | 0.23702 | 0
2032 | 7 | 29 | 19 | 0.23702 | 0 | 0 | 0 | 0 | 0 | 0 | 0 | 0.23702 | 0
2032 | 7 | 29 | 20 | 0.23702 | 0 | 0 | 0 | 0 | 0 | 0 | 0 | 0.23702 | 0
2032 | 7 | 29 | 21 | 0.23702 | 0 | 0 | 0 | 0 | 0 | 0 | 0 | 0.23702 | 0
2032 | 7 | 29 | 22 | 0.23702 | 0 | 0 | 0 | 0 | 0 | 0 | 0 | 0.23702 | 0
2032 | 7 | 29 | 23 | 0.23702 | 0 | 0 | 0 | 0 | 0 | 0 | 0 | 0.23702 | 0
2032 | 7 | 29 | 24 | 0.23702 | 0 | 0 | 0 | 0 | 0 | 0 | 0 | 0.23702 | 0
2032 | 7 | 30 | 1 | 0.23702 | 0 | 0 | 0 | 0 | 0 | 0 | 0 | 0.23702 | 0
2032 | 7 | 30 | 2 | 0.23702 | 0 | 0 | 0 | 0 | 0 | 0 | 0 | 0.23702 | 0
2032 | 7 | 30 | 3 | 0.23702 | 0 | 0 | 0 | 0 | 0 | 0 | 0 | 0.23702 | 0
2032 | 7 | 30 | 4 | 0.23702 | 0 | 0 | 0 | 0 | 0 | 0 | 0 | 0.23702 | 0
2032 | 7 | 30 | 5 | 0.23702 | 0 | 0 | 0 | 0 | 0 | 0 | 0 | 0.23702 | 0
2032 | 7 | 30 | 6 | 0.23702 | 0 | 0 | 0 | 0 | 0 | 0 | 0 | 0.23702 | 0
2032 | 7 | 30 | 7 | 0.23702 | 0 | 0 | 0 | 0 | 0 | 0 | 0 | 0.23702 | 0
2032 | 7 | 30 | 8 | 0.23702 | 0 | 0 | 0 | 0 | 0 | 0 | 0 | 0.23702 | 0
2032 | 7 | 30 | 9 | 0.23702 | 0 | 0 | 0 | 0 | 0 | 0 | 0 | 0.23702 | 0
2032 | 7 | 30 | 10 | 0.23702 | 0 | 0 | 0 | 0 | 0 | 0 | 0 | 0.23702 | 0
2032 | 7 | 30 | 11 | 0.23702 | 0 | 0 | 0 | 0 | 0 | 0 | 0 | 0.23702 | 0
2032 | 7 | 30 | 12 | 0.23702 | 0 | 0 | 0 | 0 | 0 | 0 | 0 | 0.23702 | 0
2032 | 7 | 30 | 13 | 0.23702 | 0 | 0 | 0 | 0 | 0 | 0 | 0 | 0.23702 | 0
2032 | 7 | 30 | 14 | 0.23702 | 0 | 0 | 0 | 0 | 0 | 0 | 0 | 0.23702 | 0
2032 | 7 | 30 | 15 | 0.23702 | 0 | 0 | 0 | 0 | 0 | 0 | 0 | 0.23702 | 0
2032 | 7 | 30 | 16 | 0.23702 | 0 | 0 | 0 | 0 | 0 | 0 | 0 | 0.23702 | 0
2032 | 7 | 30 | 17 | 0.23702 | 0 | 0 | 0 | 0 | 0 | 0 | 0 | 0.23702 | 0
2032 | 7 | 30 | 18 | 0.23702 | 0 | 0 | 0 | 0 | 0 | 0 | 0 | 0.23702 | 0
2032 | 7 | 30 | 19 | 0.23702 | 0 | 0 | 0 | 0 | 0 | 0 | 0 | 0.23702 | 0
2032 | 7 | 30 | 20 | 0.23702 | 0 | 0 | 0 | 0 | 0 | 0 | 0 | 0.23702 | 0
2032 | 7 | 30 | 21 | 0.23702 | 0 | 0 | 0 | 0 | 0 | 0 | 0 | 0.23702 | 0
2032 | 7 | 30 | 22 | 0.23702 | 0 | 0 | 0 | 0 | 0 | 0 | 0 | 0.23702 | 0
2032 | 7 | 30 | 23 | 0.23702 | 0 | 0 | 0 | 0 | 0 | 0 | 0 | 0.23702 | 0
2032 | 7 | 30 | 24 | 0.23702 | 0 | 0 | 0 | 0 | 0 | 0 | 0 | 0.23702 | 0
2032 | 7 | 31 | 1 | 0.23702 | 0 | 0 | 0 | 0 | 0 | 0 | 0 | 0.23702 | 0
2032 | 7 | 31 | 2 | 0.23702 | 0 | 0 | 0 | 0 | 0 | 0 | 0 | 0.23702 | 0
2032 | 7 | 31 | 3 | 0.23702 | 0 | 0 | 0 | 0 | 0 | 0 | 0 | 0.23702 | 0
2032 | 7 | 31 | 4 | 0.23702 | 0 | 0 | 0 | 0 | 0 | 0 | 0 | 0.23702 | 0
2032 | 7 | 31 | 5 | 0.23702 | 0 | 0 | 0 | 0 | 0 | 0 | 0 | 0.23702 | 0
2032 | 7 | 31 | 6 | 0.23702 | 0 | 0 | 0 | 0 | 0 | 0 | 0 | 0.23702 | 0
2032 | 7 | 31 | 7 | 0.23702 | 0 | 0 | 0 | 0 | 0 | 0 | 0 | 0.23702 | 0
2032 | 7 | 31 | 8 | 0.23702 | 0 | 0 | 0 | 0 | 0 | 0 | 0 | 0.23702 | 0
2032 | 7 | 31 | 9 | 0.23702 | 0 | 0 | 0 | 0 | 0 | 0 | 0 | 0.23702 | 0
2032 | 7 | 31 | 10 | 0.23702 | 0 | 0 | 0 | 0 | 0 | 0 | 0 | 0.23702 | 0
2032 | 7 | 31 | 11 | 0.23702 | 0 | 0 | 0 | 0 | 0 | 0 | 0 | 0.23702 | 0
2032 | 7 | 31 | 12 | 0.23702 | 0 | 0 | 0 | 0 | 0 | 0 | 0 | 0.23702 | 0
2032 | 7 | 31 | 13 | 0.23702 | 0 | 0 | 0 | 0 | 0 | 0 | 0 | 0.23702 | 0
2032 | 7 | 31 | 14 | 0.23702 | 0 | 0 | 0 | 0 | 0 | 0 | 0 | 0.23702 | 0
2032 | 7 | 31 | 15 | 0.23702 | 0 | 0 | 0 | 0 | 0 | 0 | 0 | 0.23702 | 0
2032 | 7 | 31 | 16 | 0.23702 | 0 | 0 | 0 | 0 | 0 | 0 | 0 | 0.23702 | 0
2032 | 7 | 31 | 17 | 0.23702 | 0 | 0 | 0 | 0 | 0 | 0 | 0 | 0.23702 | 0
2032 | 7 | 31 | 18 | 0.23702 | 0 | 0 | 0 | 0 | 0 | 0 | 0 | 0.23702 | 0
2032 | 7 | 31 | 19 | 0.23702 | 0 | 0 | 0 | 0 | 0 | 0 | 0 | 0.23702 | 0
2032 | 7 | 31 | 20 | 0.23702 | 0 | 0 | 0 | 0 | 0 | 0 | 0 | 0.23702 | 0
2032 | 7 | 31 | 21 | 0.23702 | 0 | 0 | 0 | 0 | 0 | 0 | 0 | 0.23702 | 0
2032 | 7 | 31 | 22 | 0.23702 | 0 | 0 | 0 | 0 | 0 | 0 | 0 | 0.23702 | 0
2032 | 7 | 31 | 23 | 0.23702 | 0 | 0 | 0 | 0 | 0 | 0 | 0 | 0.23702 | 0
2032 | 7 | 31 | 24 | 0.23702 | 0 | 0 | 0 | 0 | 0 | 0 | 0 | 0.23702 | 0
2032 | 8 | 1 | 1 | 0.21412 | 0 | 0 | 0 | 0 | 0 | 0 | 0 | 0.21412 | 0
2032 | 8 | 1 | 2 | 0.21412 | 0 | 0 | 0 | 0 | 0 | 0 | 0 | 0.21412 | 0
2032 | 8 | 1 | 3 | 0.21412 | 0 | 0 | 0 | 0 | 0 | 0 | 0 | 0.21412 | 0
2032 | 8 | 1 | 4 | 0.21412 | 0 | 0 | 0 | 0 | 0 | 0 | 0 | 0.21412 | 0
2032 | 8 | 1 | 5 | 0.21412 | 0 | 0 | 0 | 0 | 0 | 0 | 0 | 0.21412 | 0
2032 | 8 | 1 | 6 | 0.21412 | 0 | 0 | 0 | 0 | 0 | 0 | 0 | 0.21412 | 0
2032 | 8 | 1 | 7 | 0.21412 | 0 | 0 | 0 | 0 | 0 | 0 | 0 | 0.21412 | 0
2032 | 8 | 1 | 8 | 0.21412 | 0 | 0 | 0 | 0 | 0 | 0 | 0 | 0.21412 | 0
2032 | 8 | 1 | 9 | 0.21412 | 0 | 0 | 0 | 0 | 0 | 0 | 0 | 0.21412 | 0
2032 | 8 | 1 | 10 | 0.21412 | 0 | 0 | 0 | 0 | 0 | 0 | 0 | 0.21412 | 0
2032 | 8 | 1 | 11 | 0.21412 | 0 | 0 | 0 | 0 | 0 | 0 | 0 | 0.21412 | 0
2032 | 8 | 1 | 12 | 0.21412 | 0 | 0 | 0 | 0 | 0 | 0 | 0 | 0.21412 | 0
2032 | 8 | 1 | 13 | 0.21412 | 0 | 0 | 0 | 0 | 0 | 0 | 0 | 0.21412 | 0
2032 | 8 | 1 | 14 | 0.21412 | 0 | 0 | 0 | 0 | 0 | 0 | 0 | 0.21412 | 0
2032 | 8 | 1 | 15 | 0.21412 | 0 | 0 | 0 | 0 | 0 | 0 | 0 | 0.21412 | 0
2032 | 8 | 1 | 16 | 0.21412 | 0 | 0 | 0 | 0 | 0 | 0 | 0 | 0.21412 | 0
2032 | 8 | 1 | 17 | 0.21412 | 0 | 0 | 0 | 0 | 0 | 0 | 0 | 0.21412 | 0
2032 | 8 | 1 | 18 | 0.21412 | 0 | 0 | 0 | 0 | 0 | 0 | 0 | 0.21412 | 0
2032 | 8 | 1 | 19 | 0.21412 | 0 | 0 | 0 | 0 | 0 | 0 | 0 | 0.21412 | 0
2032 | 8 | 1 | 20 | 0.21412 | 0 | 0 | 0 | 0 | 0 | 0 | 0 | 0.21412 | 0
2032 | 8 | 1 | 21 | 0.21412 | 0 | 0 | 0 | 0 | 0 | 0 | 0 | 0.21412 | 0
2032 | 8 | 1 | 22 | 0.21412 | 0 | 0 | 0 | 0 | 0 | 0 | 0 | 0.21412 | 0
2032 | 8 | 1 | 23 | 0.21412 | 0 | 0 | 0 | 0 | 0 | 0 | 0 | 0.21412 | 0
2032 | 8 | 1 | 24 | 0.21412 | 0 | 0 | 0 | 0 | 0 | 0 | 0 | 0.21412 | 0
2032 | 8 | 2 | 1 | 0.21412 | 0 | 0 | 0 | 0 | 0 | 0 | 0 | 0.21412 | 0
2032 | 8 | 2 | 2 | 0.21412 | 0 | 0 | 0 | 0 | 0 | 0 | 0 | 0.21412 | 0
2032 | 8 | 2 | 3 | 0.21412 | 0 | 0 | 0 | 0 | 0 | 0 | 0 | 0.21412 | 0
2032 | 8 | 2 | 4 | 0.21412 | 0 | 0 | 0 | 0 | 0 | 0 | 0 | 0.21412 | 0
2032 | 8 | 2 | 5 | 0.21412 | 0 | 0 | 0 | 0 | 0 | 0 | 0 | 0.21412 | 0
2032 | 8 | 2 | 6 | 0.21412 | 0 | 0 | 0 | 0 | 0 | 0 | 0 | 0.21412 | 0
2032 | 8 | 2 | 7 | 0.21412 | 0 | 0 | 0 | 0 | 0 | 0 | 0 | 0.21412 | 0
2032 | 8 | 2 | 8 | 0.21412 | 0 | 0 | 0 | 0 | 0 | 0 | 0 | 0.21412 | 0
2032 | 8 | 2 | 9 | 0.21412 | 0 | 0 | 0 | 0 | 0 | 0 | 0 | 0.21412 | 0
2032 | 8 | 2 | 10 | 0.21412 | 0 | 0 | 0 | 0 | 0 | 0 | 0 | 0.21412 | 0
2032 | 8 | 2 | 11 | 0.21412 | 0 | 0 | 0 | 0 | 0 | 0 | 0 | 0.21412 | 0
2032 | 8 | 2 | 12 | 0.21412 | 0 | 0 | 0 | 0 | 0 | 0 | 0 | 0.21412 | 0
2032 | 8 | 2 | 13 | 0.21412 | 0 | 0 | 0 | 0 | 0 | 0 | 0 | 0.21412 | 0
2032 | 8 | 2 | 14 | 0.21412 | 0 | 0 | 0 | 0 | 0 | 0 | 0 | 0.21412 | 0
2032 | 8 | 2 | 15 | 0.21412 | 0 | 0 | 0 | 0 | 0 | 0 | 0 | 0.21412 | 0
2032 | 8 | 2 | 16 | 0.21412 | 0 | 0 | 0 | 0 | 0 | 0 | 0 | 0.21412 | 0
2032 | 8 | 2 | 17 | 0.21412 | 0 | 0 | 0 | 0 | 0 | 0 | 0 | 0.21412 | 0
2032 | 8 | 2 | 18 | 0.21412 | 0 | 0 | 0 | 0 | 0 | 0 | 0 | 0.21412 | 0
2032 | 8 | 2 | 19 | 0.21412 | 0 | 0 | 0 | 0 | 0 | 0 | 0 | 0.21412 | 0
2032 | 8 | 2 | 20 | 0.21412 | 0 | 0 | 0 | 0 | 0 | 0 | 0 | 0.21412 | 0
2032 | 8 | 2 | 21 | 0.21412 | 0 | 0 | 0 | 0 | 0 | 0 | 0 | 0.21412 | 0
2032 | 8 | 2 | 22 | 0.21412 | 0 | 0 | 0 | 0 | 0 | 0 | 0 | 0.21412 | 0
2032 | 8 | 2 | 23 | 0.21412 | 0 | 0 | 0 | 0 | 0 | 0 | 0 | 0.21412 | 0
2032 | 8 | 2 | 24 | 0.21412 | 0 | 0 | 0 | 0 | 0 | 0 | 0 | 0.21412 | 0
2032 | 8 | 3 | 1 | 0.21412 | 0 | 0 | 0 | 0 | 0 | 0 | 0 | 0.21412 | 0
2032 | 8 | 3 | 2 | 0.21412 | 0 | 0 | 0 | 0 | 0 | 0 | 0 | 0.21412 | 0
2032 | 8 | 3 | 3 | 0.21412 | 0 | 0 | 0 | 0 | 0 | 0 | 0 | 0.21412 | 0
2032 | 8 | 3 | 4 | 0.21412 | 0 | 0 | 0 | 0 | 0 | 0 | 0 | 0.21412 | 0
2032 | 8 | 3 | 5 | 0.21412 | 0 | 0 | 0 | 0 | 0 | 0 | 0 | 0.21412 | 0
2032 | 8 | 3 | 6 | 0.21412 | 0 | 0 | 0 | 0 | 0 | 0 | 0 | 0.21412 | 0
2032 | 8 | 3 | 7 | 0.21412 | 0 | 0 | 0 | 0 | 0 | 0 | 0 | 0.21412 | 0
2032 | 8 | 3 | 8 | 0.21412 | 0 | 0 | 0 | 0 | 0 | 0 | 0 | 0.21412 | 0
2032 | 8 | 3 | 9 | 0.21412 | 0 | 0 | 0 | 0 | 0 | 0 | 0 | 0.21412 | 0
2032 | 8 | 3 | 10 | 0.21412 | 0 | 0 | 0 | 0 | 0 | 0 | 0 | 0.21412 | 0
2032 | 8 | 3 | 11 | 0.21412 | 0 | 0 | 0 | 0 | 0 | 0 | 0 | 0.21412 | 0
2032 | 8 | 3 | 12 | 0.21412 | 0 | 0 | 0 | 0 | 0 | 0 | 0 | 0.21412 | 0
2032 | 8 | 3 | 13 | 0.21412 | 0 | 0 | 0 | 0 | 0 | 0 | 0 | 0.21412 | 0
2032 | 8 | 3 | 14 | 0.21412 | 0 | 0 | 0 | 0 | 0 | 0 | 0 | 0.21412 | 0
2032 | 8 | 3 | 15 | 0.21412 | 0 | 0 | 0 | 0 | 0 | 0 | 0 | 0.21412 | 0
2032 | 8 | 3 | 16 | 0.21412 | 0 | 0 | 0 | 0 | 0 | 0 | 0 | 0.21412 | 0
2032 | 8 | 3 | 17 | 0.21412 | 0 | 0 | 0 | 0 | 0 | 0 | 0 | 0.21412 | 0
2032 | 8 | 3 | 18 | 0.21412 | 0 | 0 | 0 | 0 | 0 | 0 | 0 | 0.21412 | 0
2032 | 8 | 3 | 19 | 0.21412 | 0 | 0 | 0 | 0 | 0 | 0 | 0 | 0.21412 | 0
2032 | 8 | 3 | 20 | 0.21412 | 0 | 0 | 0 | 0 | 0 | 0 | 0 | 0.21412 | 0
2032 | 8 | 3 | 21 | 0.21412 | 0 | 0 | 0 | 0 | 0 | 0 | 0 | 0.21412 | 0
2032 | 8 | 3 | 22 | 0.21412 | 0 | 0 | 0 | 0 | 0 | 0 | 0 | 0.21412 | 0
2032 | 8 | 3 | 23 | 0.21412 | 0 | 0 | 0 | 0 | 0 | 0 | 0 | 0.21412 | 0
2032 | 8 | 3 | 24 | 0.21412 | 0 | 0 | 0 | 0 | 0 | 0 | 0 | 0.21412 | 0
2032 | 8 | 4 | 1 | 0.21412 | 0 | 0 | 0 | 0 | 0 | 0 | 0 | 0.21412 | 0
2032 | 8 | 4 | 2 | 0.21412 | 0 | 0 | 0 | 0 | 0 | 0 | 0 | 0.21412 | 0
2032 | 8 | 4 | 3 | 0.21412 | 0 | 0 | 0 | 0 | 0 | 0 | 0 | 0.21412 | 0
2032 | 8 | 4 | 4 | 0.21412 | 0 | 0 | 0 | 0 | 0 | 0 | 0 | 0.21412 | 0
2032 | 8 | 4 | 5 | 0.21412 | 0 | 0 | 0 | 0 | 0 | 0 | 0 | 0.21412 | 0
2032 | 8 | 4 | 6 | 0.21412 | 0 | 0 | 0 | 0 | 0 | 0 | 0 | 0.21412 | 0
2032 | 8 | 4 | 7 | 0.21412 | 0 | 0 | 0 | 0 | 0 | 0 | 0 | 0.21412 | 0
2032 | 8 | 4 | 8 | 0.21412 | 0 | 0 | 0 | 0 | 0 | 0 | 0 | 0.21412 | 0
2032 | 8 | 4 | 9 | 0.21412 | 0 | 0 | 0 | 0 | 0 | 0 | 0 | 0.21412 | 0
2032 | 8 | 4 | 10 | 0.21412 | 0 | 0 | 0 | 0 | 0 | 0 | 0 | 0.21412 | 0
2032 | 8 | 4 | 11 | 0.21412 | 0 | 0 | 0 | 0 | 0 | 0 | 0 | 0.21412 | 0
2032 | 8 | 4 | 12 | 0.21412 | 0 | 0 | 0 | 0 | 0 | 0 | 0 | 0.21412 | 0
2032 | 8 | 4 | 13 | 0.21412 | 0 | 0 | 0 | 0 | 0 | 0 | 0 | 0.21412 | 0
2032 | 8 | 4 | 14 | 0.21412 | 0 | 0 | 0 | 0 | 0 | 0 | 0 | 0.21412 | 0
2032 | 8 | 4 | 15 | 0.21412 | 0 | 0 | 0 | 0 | 0 | 0 | 0 | 0.21412 | 0
2032 | 8 | 4 | 16 | 0.21412 | 0 | 0 | 0 | 0 | 0 | 0 | 0 | 0.21412 | 0
2032 | 8 | 4 | 17 | 0.21412 | 0 | 0 | 0 | 0 | 0 | 0 | 0 | 0.21412 | 0
2032 | 8 | 4 | 18 | 0.21412 | 0 | 0 | 0 | 0 | 0 | 0 | 0 | 0.21412 | 0
2032 | 8 | 4 | 19 | 0.21412 | 0 | 0 | 0 | 0 | 0 | 0 | 0 | 0.21412 | 0
2032 | 8 | 4 | 20 | 0.21412 | 0 | 0 | 0 | 0 | 0 | 0 | 0 | 0.21412 | 0
2032 | 8 | 4 | 21 | 0.21412 | 0 | 0 | 0 | 0 | 0 | 0 | 0 | 0.21412 | 0
2032 | 8 | 4 | 22 | 0.21412 | 0 | 0 | 0 | 0 | 0 | 0 | 0 | 0.21412 | 0
2032 | 8 | 4 | 23 | 0.21412 | 0 | 0 | 0 | 0 | 0 | 0 | 0 | 0.21412 | 0
2032 | 8 | 4 | 24 | 0.21412 | 0 | 0 | 0 | 0 | 0 | 0 | 0 | 0.21412 | 0
2032 | 8 | 5 | 1 | 0.21412 | 0 | 0 | 0 | 0 | 0 | 0 | 0 | 0.21412 | 0
2032 | 8 | 5 | 2 | 0.21412 | 0 | 0 | 0 | 0 | 0 | 0 | 0 | 0.21412 | 0
2032 | 8 | 5 | 3 | 0.21412 | 0 | 0 | 0 | 0 | 0 | 0 | 0 | 0.21412 | 0
2032 | 8 | 5 | 4 | 0.21412 | 0 | 0 | 0 | 0 | 0 | 0 | 0 | 0.21412 | 0
2032 | 8 | 5 | 5 | 0.21412 | 0 | 0 | 0 | 0 | 0 | 0 | 0 | 0.21412 | 0
2032 | 8 | 5 | 6 | 0.21412 | 0 | 0 | 0 | 0 | 0 | 0 | 0 | 0.21412 | 0
2032 | 8 | 5 | 7 | 0.21412 | 0 | 0 | 0 | 0 | 0 | 0 | 0 | 0.21412 | 0
2032 | 8 | 5 | 8 | 0.21412 | 0 | 0 | 0 | 0 | 0 | 0 | 0 | 0.21412 | 0
2032 | 8 | 5 | 9 | 0.21412 | 0 | 0 | 0 | 0 | 0 | 0 | 0 | 0.21412 | 0
2032 | 8 | 5 | 10 | 0.21412 | 0 | 0 | 0 | 0 | 0 | 0 | 0 | 0.21412 | 0
2032 | 8 | 5 | 11 | 0.21412 | 0 | 0 | 0 | 0 | 0 | 0 | 0 | 0.21412 | 0
2032 | 8 | 5 | 12 | 0.21412 | 0 | 0 | 0 | 0 | 0 | 0 | 0 | 0.21412 | 0
2032 | 8 | 5 | 13 | 0.21412 | 0 | 0 | 0 | 0 | 0 | 0 | 0 | 0.21412 | 0
2032 | 8 | 5 | 14 | 0.21412 | 0 | 0 | 0 | 0 | 0 | 0 | 0 | 0.21412 | 0
2032 | 8 | 5 | 15 | 0.21412 | 0 | 0 | 0 | 0 | 0 | 0 | 0 | 0.21412 | 0
2032 | 8 | 5 | 16 | 0.21412 | 0 | 0 | 0 | 0 | 0 | 0 | 0 | 0.21412 | 0
2032 | 8 | 5 | 17 | 0.21412 | 0 | 0 | 0 | 0 | 0 | 0 | 0 | 0.21412 | 0
2032 | 8 | 5 | 18 | 0.21412 | 0 | 0 | 0 | 0 | 0 | 0 | 0 | 0.21412 | 0
2032 | 8 | 5 | 19 | 0.21412 | 0 | 0 | 0 | 0 | 0 | 0 | 0 | 0.21412 | 0
2032 | 8 | 5 | 20 | 0.21412 | 0 | 0 | 0 | 0 | 0 | 0 | 0 | 0.21412 | 0
2032 | 8 | 5 | 21 | 0.21412 | 0 | 0 | 0 | 0 | 0 | 0 | 0 | 0.21412 | 0
2032 | 8 | 5 | 22 | 0.21412 | 0 | 0 | 0 | 0 | 0 | 0 | 0 | 0.21412 | 0
2032 | 8 | 5 | 23 | 0.21412 | 0 | 0 | 0 | 0 | 0 | 0 | 0 | 0.21412 | 0
2032 | 8 | 5 | 24 | 0.21412 | 0 | 0 | 0 | 0 | 0 | 0 | 0 | 0.21412 | 0
2032 | 8 | 6 | 1 | 0.21412 | 0 | 0 | 0 | 0 | 0 | 0 | 0 | 0.21412 | 0
2032 | 8 | 6 | 2 | 0.21412 | 0 | 0 | 0 | 0 | 0 | 0 | 0 | 0.21412 | 0
2032 | 8 | 6 | 3 | 0.21412 | 0 | 0 | 0 | 0 | 0 | 0 | 0 | 0.21412 | 0
2032 | 8 | 6 | 4 | 0.21412 | 0 | 0 | 0 | 0 | 0 | 0 | 0 | 0.21412 | 0
2032 | 8 | 6 | 5 | 0.21412 | 0 | 0 | 0 | 0 | 0 | 0 | 0 | 0.21412 | 0
2032 | 8 | 6 | 6 | 0.21412 | 0 | 0 | 0 | 0 | 0 | 0 | 0 | 0.21412 | 0
2032 | 8 | 6 | 7 | 0.21412 | 0 | 0 | 0 | 0 | 0 | 0 | 0 | 0.21412 | 0
2032 | 8 | 6 | 8 | 0.21412 | 0 | 0 | 0 | 0 | 0 | 0 | 0 | 0.21412 | 0
2032 | 8 | 6 | 9 | 0.21412 | 0 | 0 | 0 | 0 | 0 | 0 | 0 | 0.21412 | 0
2032 | 8 | 6 | 10 | 0.21412 | 0 | 0 | 0 | 0 | 0 | 0 | 0 | 0.21412 | 0
2032 | 8 | 6 | 11 | 0.21412 | 0 | 0 | 0 | 0 | 0 | 0 | 0 | 0.21412 | 0
2032 | 8 | 6 | 12 | 0.21412 | 0 | 0 | 0 | 0 | 0 | 0 | 0 | 0.21412 | 0
2032 | 8 | 6 | 13 | 0.21412 | 0 | 0 | 0 | 0 | 0 | 0 | 0 | 0.21412 | 0
2032 | 8 | 6 | 14 | 0.21412 | 0 | 0 | 0 | 0 | 0 | 0 | 0 | 0.21412 | 0
2032 | 8 | 6 | 15 | 0.21412 | 0 | 0 | 0 | 0 | 0 | 0 | 0 | 0.21412 | 0
2032 | 8 | 6 | 16 | 0.21412 | 0 | 0 | 0 | 0 | 0 | 0 | 0 | 0.21412 | 0
2032 | 8 | 6 | 17 | 0.21412 | 0 | 0 | 0 | 0 | 0 | 0 | 0 | 0.21412 | 0
2032 | 8 | 6 | 18 | 0.21412 | 0 | 0 | 0 | 0 | 0 | 0 | 0 | 0.21412 | 0
2032 | 8 | 6 | 19 | 0.21412 | 0 | 0 | 0 | 0 | 0 | 0 | 0 | 0.21412 | 0
2032 | 8 | 6 | 20 | 0.21412 | 0 | 0 | 0 | 0 | 0 | 0 | 0 | 0.21412 | 0
2032 | 8 | 6 | 21 | 0.21412 | 0 | 0 | 0 | 0 | 0 | 0 | 0 | 0.21412 | 0
2032 | 8 | 6 | 22 | 0.21412 | 0 | 0 | 0 | 0 | 0 | 0 | 0 | 0.21412 | 0
2032 | 8 | 6 | 23 | 0.21412 | 0 | 0 | 0 | 0 | 0 | 0 | 0 | 0.21412 | 0
2032 | 8 | 6 | 24 | 0.21412 | 0 | 0 | 0 | 0 | 0 | 0 | 0 | 0.21412 | 0
2032 | 8 | 7 | 1 | 0.21412 | 0 | 0 | 0 | 0 | 0 | 0 | 0 | 0.21412 | 0
2032 | 8 | 7 | 2 | 0.21412 | 0 | 0 | 0 | 0 | 0 | 0 | 0 | 0.21412 | 0
2032 | 8 | 7 | 3 | 0.21412 | 0 | 0 | 0 | 0 | 0 | 0 | 0 | 0.21412 | 0
2032 | 8 | 7 | 4 | 0.21412 | 0 | 0 | 0 | 0 | 0 | 0 | 0 | 0.21412 | 0
2032 | 8 | 7 | 5 | 0.21412 | 0 | 0 | 0 | 0 | 0 | 0 | 0 | 0.21412 | 0
2032 | 8 | 7 | 6 | 0.21412 | 0 | 0 | 0 | 0 | 0 | 0 | 0 | 0.21412 | 0
2032 | 8 | 7 | 7 | 0.21412 | 0 | 0 | 0 | 0 | 0 | 0 | 0 | 0.21412 | 0
2032 | 8 | 7 | 8 | 0.21412 | 0 | 0 | 0 | 0 | 0 | 0 | 0 | 0.21412 | 0
2032 | 8 | 7 | 9 | 0.21412 | 0 | 0 | 0 | 0 | 0 | 0 | 0 | 0.21412 | 0
2032 | 8 | 7 | 10 | 0.21412 | 0 | 0 | 0 | 0 | 0 | 0 | 0 | 0.21412 | 0
2032 | 8 | 7 | 11 | 0.21412 | 0 | 0 | 0 | 0 | 0 | 0 | 0 | 0.21412 | 0
2032 | 8 | 7 | 12 | 0.21412 | 0 | 0 | 0 | 0 | 0 | 0 | 0 | 0.21412 | 0
2032 | 8 | 7 | 13 | 0.21412 | 0 | 0 | 0 | 0 | 0 | 0 | 0 | 0.21412 | 0
2032 | 8 | 7 | 14 | 0.21412 | 0 | 0 | 0 | 0 | 0 | 0 | 0 | 0.21412 | 0
2032 | 8 | 7 | 15 | 0.21412 | 0 | 0 | 0 | 0 | 0 | 0 | 0 | 0.21412 | 0
2032 | 8 | 7 | 16 | 0.21412 | 0 | 0 | 0 | 0 | 0 | 0 | 0 | 0.21412 | 0
2032 | 8 | 7 | 17 | 0.21412 | 0 | 0 | 0 | 0 | 0 | 0 | 0 | 0.21412 | 0
2032 | 8 | 7 | 18 | 0.21412 | 0 | 0 | 0 | 0 | 0 | 0 | 0 | 0.21412 | 0
2032 | 8 | 7 | 19 | 0.21412 | 0 | 0 | 0 | 0 | 0 | 0 | 0 | 0.21412 | 0
2032 | 8 | 7 | 20 | 0.21412 | 0 | 0 | 0 | 0 | 0 | 0 | 0 | 0.21412 | 0
2032 | 8 | 7 | 21 | 0.21412 | 0 | 0 | 0 | 0 | 0 | 0 | 0 | 0.21412 | 0
2032 | 8 | 7 | 22 | 0.21412 | 0 | 0 | 0 | 0 | 0 | 0 | 0 | 0.21412 | 0
2032 | 8 | 7 | 23 | 0.21412 | 0 | 0 | 0 | 0 | 0 | 0 | 0 | 0.21412 | 0
2032 | 8 | 7 | 24 | 0.21412 | 0 | 0 | 0 | 0 | 0 | 0 | 0 | 0.21412 | 0
2032 | 8 | 8 | 1 | 0.21412 | 0 | 0 | 0 | 0 | 0 | 0 | 0 | 0.21412 | 0
2032 | 8 | 8 | 2 | 0.21412 | 0 | 0 | 0 | 0 | 0 | 0 | 0 | 0.21412 | 0
2032 | 8 | 8 | 3 | 0.21412 | 0 | 0 | 0 | 0 | 0 | 0 | 0 | 0.21412 | 0
2032 | 8 | 8 | 4 | 0.21412 | 0 | 0 | 0 | 0 | 0 | 0 | 0 | 0.21412 | 0
2032 | 8 | 8 | 5 | 0.21412 | 0 | 0 | 0 | 0 | 0 | 0 | 0 | 0.21412 | 0
2032 | 8 | 8 | 6 | 0.21412 | 0 | 0 | 0 | 0 | 0 | 0 | 0 | 0.21412 | 0
2032 | 8 | 8 | 7 | 0.21412 | 0 | 0 | 0 | 0 | 0 | 0 | 0 | 0.21412 | 0
2032 | 8 | 8 | 8 | 0.21412 | 0 | 0 | 0 | 0 | 0 | 0 | 0 | 0.21412 | 0
2032 | 8 | 8 | 9 | 0.21412 | 0 | 0 | 0 | 0 | 0 | 0 | 0 | 0.21412 | 0
2032 | 8 | 8 | 10 | 0.21412 | 0 | 0 | 0 | 0 | 0 | 0 | 0 | 0.21412 | 0
2032 | 8 | 8 | 11 | 0.21412 | 0 | 0 | 0 | 0 | 0 | 0 | 0 | 0.21412 | 0
2032 | 8 | 8 | 12 | 0.21412 | 0 | 0 | 0 | 0 | 0 | 0 | 0 | 0.21412 | 0
2032 | 8 | 8 | 13 | 0.21412 | 0 | 0 | 0 | 0 | 0 | 0 | 0 | 0.21412 | 0
2032 | 8 | 8 | 14 | 0.21412 | 0 | 0 | 0 | 0 | 0 | 0 | 0 | 0.21412 | 0
2032 | 8 | 8 | 15 | 0.21412 | 0 | 0 | 0 | 0 | 0 | 0 | 0 | 0.21412 | 0
2032 | 8 | 8 | 16 | 0.21412 | 0 | 0 | 0 | 0 | 0 | 0 | 0 | 0.21412 | 0
2032 | 8 | 8 | 17 | 0.21412 | 0 | 0 | 0 | 0 | 0 | 0 | 0 | 0.21412 | 0
2032 | 8 | 8 | 18 | 0.21412 | 0 | 0 | 0 | 0 | 0 | 0 | 0 | 0.21412 | 0
2032 | 8 | 8 | 19 | 0.21412 | 0 | 0 | 0 | 0 | 0 | 0 | 0 | 0.21412 | 0
2032 | 8 | 8 | 20 | 0.21412 | 0 | 0 | 0 | 0 | 0 | 0 | 0 | 0.21412 | 0
2032 | 8 | 8 | 21 | 0.21412 | 0 | 0 | 0 | 0 | 0 | 0 | 0 | 0.21412 | 0
2032 | 8 | 8 | 22 | 0.21412 | 0 | 0 | 0 | 0 | 0 | 0 | 0 | 0.21412 | 0
2032 | 8 | 8 | 23 | 0.21412 | 0 | 0 | 0 | 0 | 0 | 0 | 0 | 0.21412 | 0
2032 | 8 | 8 | 24 | 0.21412 | 0 | 0 | 0 | 0 | 0 | 0 | 0 | 0.21412 | 0
2032 | 8 | 9 | 1 | 0.21412 | 0 | 0 | 0 | 0 | 0 | 0 | 0 | 0.21412 | 0
2032 | 8 | 9 | 2 | 0.21412 | 0 | 0 | 0 | 0 | 0 | 0 | 0 | 0.21412 | 0
2032 | 8 | 9 | 3 | 0.21412 | 0 | 0 | 0 | 0 | 0 | 0 | 0 | 0.21412 | 0
2032 | 8 | 9 | 4 | 0.21412 | 0 | 0 | 0 | 0 | 0 | 0 | 0 | 0.21412 | 0
2032 | 8 | 9 | 5 | 0.21412 | 0 | 0 | 0 | 0 | 0 | 0 | 0 | 0.21412 | 0
2032 | 8 | 9 | 6 | 0.21412 | 0 | 0 | 0 | 0 | 0 | 0 | 0 | 0.21412 | 0
2032 | 8 | 9 | 7 | 0.21412 | 0 | 0 | 0 | 0 | 0 | 0 | 0 | 0.21412 | 0
2032 | 8 | 9 | 8 | 0.21412 | 0 | 0 | 0 | 0 | 0 | 0 | 0 | 0.21412 | 0
2032 | 8 | 9 | 9 | 0.21412 | 0 | 0 | 0 | 0 | 0 | 0 | 0 | 0.21412 | 0
2032 | 8 | 9 | 10 | 0.21412 | 0 | 0 | 0 | 0 | 0 | 0 | 0 | 0.21412 | 0
2032 | 8 | 9 | 11 | 0.21412 | 0 | 0 | 0 | 0 | 0 | 0 | 0 | 0.21412 | 0
2032 | 8 | 9 | 12 | 0.21412 | 0 | 0 | 0 | 0 | 0 | 0 | 0 | 0.21412 | 0
2032 | 8 | 9 | 13 | 0.21412 | 0 | 0 | 0 | 0 | 0 | 0 | 0 | 0.21412 | 0
2032 | 8 | 9 | 14 | 0.21412 | 0 | 0 | 0 | 0 | 0 | 0 | 0 | 0.21412 | 0
2032 | 8 | 9 | 15 | 0.21412 | 0 | 0 | 0 | 0 | 0 | 0 | 0 | 0.21412 | 0
2032 | 8 | 9 | 16 | 0.21412 | 0 | 0 | 0 | 0 | 0 | 0 | 0 | 0.21412 | 0
2032 | 8 | 9 | 17 | 0.21412 | 0 | 0 | 0 | 0 | 0 | 0 | 0 | 0.21412 | 0
2032 | 8 | 9 | 18 | 0.21412 | 0 | 0 | 0 | 0 | 0 | 0 | 0 | 0.21412 | 0
2032 | 8 | 9 | 19 | 0.21412 | 0 | 0 | 0 | 0 | 0 | 0 | 0 | 0.21412 | 0
2032 | 8 | 9 | 20 | 0.21412 | 0 | 0 | 0 | 0 | 0 | 0 | 0 | 0.21412 | 0
2032 | 8 | 9 | 21 | 0.21412 | 0 | 0 | 0 | 0 | 0 | 0 | 0 | 0.21412 | 0
2032 | 8 | 9 | 22 | 0.21412 | 0 | 0 | 0 | 0 | 0 | 0 | 0 | 0.21412 | 0
2032 | 8 | 9 | 23 | 0.21412 | 0 | 0 | 0 | 0 | 0 | 0 | 0 | 0.21412 | 0
2032 | 8 | 9 | 24 | 0.21412 | 0 | 0 | 0 | 0 | 0 | 0 | 0 | 0.21412 | 0
2032 | 8 | 10 | 1 | 0.21412 | 0 | 0 | 0 | 0 | 0 | 0 | 0 | 0.21412 | 0
2032 | 8 | 10 | 2 | 0.21412 | 0 | 0 | 0 | 0 | 0 | 0 | 0 | 0.21412 | 0
2032 | 8 | 10 | 3 | 0.21412 | 0 | 0 | 0 | 0 | 0 | 0 | 0 | 0.21412 | 0
2032 | 8 | 10 | 4 | 0.21412 | 0 | 0 | 0 | 0 | 0 | 0 | 0 | 0.21412 | 0
2032 | 8 | 10 | 5 | 0.21412 | 0 | 0 | 0 | 0 | 0 | 0 | 0 | 0.21412 | 0
2032 | 8 | 10 | 6 | 0.21412 | 0 | 0 | 0 | 0 | 0 | 0 | 0 | 0.21412 | 0
2032 | 8 | 10 | 7 | 0.21412 | 0 | 0 | 0 | 0 | 0 | 0 | 0 | 0.21412 | 0
2032 | 8 | 10 | 8 | 0.21412 | 0 | 0 | 0 | 0 | 0 | 0 | 0 | 0.21412 | 0
2032 | 8 | 10 | 9 | 0.21412 | 0 | 0 | 0 | 0 | 0 | 0 | 0 | 0.21412 | 0
2032 | 8 | 10 | 10 | 0.21412 | 0 | 0 | 0 | 0 | 0 | 0 | 0 | 0.21412 | 0
2032 | 8 | 10 | 11 | 0.21412 | 0 | 0 | 0 | 0 | 0 | 0 | 0 | 0.21412 | 0
2032 | 8 | 10 | 12 | 0.21412 | 0 | 0 | 0 | 0 | 0 | 0 | 0 | 0.21412 | 0
2032 | 8 | 10 | 13 | 0.21412 | 0 | 0 | 0 | 0 | 0 | 0 | 0 | 0.21412 | 0
2032 | 8 | 10 | 14 | 0.21412 | 0 | 0 | 0 | 0 | 0 | 0 | 0 | 0.21412 | 0
2032 | 8 | 10 | 15 | 0.21412 | 0 | 0 | 0 | 0 | 0 | 0 | 0 | 0.21412 | 0
2032 | 8 | 10 | 16 | 0.21412 | 0 | 0 | 0 | 0 | 0 | 0 | 0 | 0.21412 | 0
2032 | 8 | 10 | 17 | 0.21412 | 0 | 0 | 0 | 0 | 0 | 0 | 0 | 0.21412 | 0
2032 | 8 | 10 | 18 | 0.21412 | 0 | 0 | 0 | 0 | 0 | 0 | 0 | 0.21412 | 0
2032 | 8 | 10 | 19 | 0.21412 | 0 | 0 | 0 | 0 | 0 | 0 | 0 | 0.21412 | 0
2032 | 8 | 10 | 20 | 0.21412 | 0 | 0 | 0 | 0 | 0 | 0 | 0 | 0.21412 | 0
2032 | 8 | 10 | 21 | 0.21412 | 0 | 0 | 0 | 0 | 0 | 0 | 0 | 0.21412 | 0
2032 | 8 | 10 | 22 | 0.21412 | 0 | 0 | 0 | 0 | 0 | 0 | 0 | 0.21412 | 0
2032 | 8 | 10 | 23 | 0.21412 | 0 | 0 | 0 | 0 | 0 | 0 | 0 | 0.21412 | 0
2032 | 8 | 10 | 24 | 0.21412 | 0 | 0 | 0 | 0 | 0 | 0 | 0 | 0.21412 | 0
2032 | 8 | 11 | 1 | 0.21412 | 0 | 0 | 0 | 0 | 0 | 0 | 0 | 0.21412 | 0
2032 | 8 | 11 | 2 | 0.21412 | 0 | 0 | 0 | 0 | 0 | 0 | 0 | 0.21412 | 0
2032 | 8 | 11 | 3 | 0.21412 | 0 | 0 | 0 | 0 | 0 | 0 | 0 | 0.21412 | 0
2032 | 8 | 11 | 4 | 0.21412 | 0 | 0 | 0 | 0 | 0 | 0 | 0 | 0.21412 | 0
2032 | 8 | 11 | 5 | 0.21412 | 0 | 0 | 0 | 0 | 0 | 0 | 0 | 0.21412 | 0
2032 | 8 | 11 | 6 | 0.21412 | 0 | 0 | 0 | 0 | 0 | 0 | 0 | 0.21412 | 0
2032 | 8 | 11 | 7 | 0.21412 | 0 | 0 | 0 | 0 | 0 | 0 | 0 | 0.21412 | 0
2032 | 8 | 11 | 8 | 0.21412 | 0 | 0 | 0 | 0 | 0 | 0 | 0 | 0.21412 | 0
2032 | 8 | 11 | 9 | 0.21412 | 0 | 0 | 0 | 0 | 0 | 0 | 0 | 0.21412 | 0
2032 | 8 | 11 | 10 | 0.21412 | 0 | 0 | 0 | 0 | 0 | 0 | 0 | 0.21412 | 0
2032 | 8 | 11 | 11 | 0.21412 | 0 | 0 | 0 | 0 | 0 | 0 | 0 | 0.21412 | 0
2032 | 8 | 11 | 12 | 0.21412 | 0 | 0 | 0 | 0 | 0 | 0 | 0 | 0.21412 | 0
2032 | 8 | 11 | 13 | 0.21412 | 0 | 0 | 0 | 0 | 0 | 0 | 0 | 0.21412 | 0
2032 | 8 | 11 | 14 | 0.21412 | 0 | 0 | 0 | 0 | 0 | 0 | 0 | 0.21412 | 0
2032 | 8 | 11 | 15 | 0.21412 | 0 | 0 | 0 | 0 | 0 | 0 | 0 | 0.21412 | 0
2032 | 8 | 11 | 16 | 0.21412 | 0 | 0 | 0 | 0 | 0 | 0 | 0 | 0.21412 | 0
2032 | 8 | 11 | 17 | 0.21412 | 0 | 0 | 0 | 0 | 0 | 0 | 0 | 0.21412 | 0
2032 | 8 | 11 | 18 | 0.21412 | 0 | 0 | 0 | 0 | 0 | 0 | 0 | 0.21412 | 0
2032 | 8 | 11 | 19 | 0.21412 | 0 | 0 | 0 | 0 | 0 | 0 | 0 | 0.21412 | 0
2032 | 8 | 11 | 20 | 0.21412 | 0 | 0 | 0 | 0 | 0 | 0 | 0 | 0.21412 | 0
2032 | 8 | 11 | 21 | 0.21412 | 0 | 0 | 0 | 0 | 0 | 0 | 0 | 0.21412 | 0
2032 | 8 | 11 | 22 | 0.21412 | 0 | 0 | 0 | 0 | 0 | 0 | 0 | 0.21412 | 0
2032 | 8 | 11 | 23 | 0.21412 | 0 | 0 | 0 | 0 | 0 | 0 | 0 | 0.21412 | 0
2032 | 8 | 11 | 24 | 0.21412 | 0 | 0 | 0 | 0 | 0 | 0 | 0 | 0.21412 | 0
2032 | 8 | 12 | 1 | 0.21412 | 0 | 0 | 0 | 0 | 0 | 0 | 0 | 0.21412 | 0
2032 | 8 | 12 | 2 | 0.21412 | 0 | 0 | 0 | 0 | 0 | 0 | 0 | 0.21412 | 0
2032 | 8 | 12 | 3 | 0.21412 | 0 | 0 | 0 | 0 | 0 | 0 | 0 | 0.21412 | 0
2032 | 8 | 12 | 4 | 0.21412 | 0 | 0 | 0 | 0 | 0 | 0 | 0 | 0.21412 | 0
2032 | 8 | 12 | 5 | 0.21412 | 0 | 0 | 0 | 0 | 0 | 0 | 0 | 0.21412 | 0
2032 | 8 | 12 | 6 | 0.21412 | 0 | 0 | 0 | 0 | 0 | 0 | 0 | 0.21412 | 0
2032 | 8 | 12 | 7 | 0.21412 | 0 | 0 | 0 | 0 | 0 | 0 | 0 | 0.21412 | 0
2032 | 8 | 12 | 8 | 0.21412 | 0 | 0 | 0 | 0 | 0 | 0 | 0 | 0.21412 | 0
2032 | 8 | 12 | 9 | 0.21412 | 0 | 0 | 0 | 0 | 0 | 0 | 0 | 0.21412 | 0
2032 | 8 | 12 | 10 | 0.21412 | 0 | 0 | 0 | 0 | 0 | 0 | 0 | 0.21412 | 0
2032 | 8 | 12 | 11 | 0.21412 | 0 | 0 | 0 | 0 | 0 | 0 | 0 | 0.21412 | 0
2032 | 8 | 12 | 12 | 0.21412 | 0 | 0 | 0 | 0 | 0 | 0 | 0 | 0.21412 | 0
2032 | 8 | 12 | 13 | 0.21412 | 0 | 0 | 0 | 0 | 0 | 0 | 0 | 0.21412 | 0
2032 | 8 | 12 | 14 | 0.21412 | 0 | 0 | 0 | 0 | 0 | 0 | 0 | 0.21412 | 0
2032 | 8 | 12 | 15 | 0.21412 | 0 | 0 | 0 | 0 | 0 | 0 | 0 | 0.21412 | 0
2032 | 8 | 12 | 16 | 0.21412 | 0 | 0 | 0 | 0 | 0 | 0 | 0 | 0.21412 | 0
2032 | 8 | 12 | 17 | 0.21412 | 0 | 0 | 0 | 0 | 0 | 0 | 0 | 0.21412 | 0
2032 | 8 | 12 | 18 | 0.21412 | 0 | 0 | 0 | 0 | 0 | 0 | 0 | 0.21412 | 0
2032 | 8 | 12 | 19 | 0.21412 | 0 | 0 | 0 | 0 | 0 | 0 | 0 | 0.21412 | 0
2032 | 8 | 12 | 20 | 0.21412 | 0 | 0 | 0 | 0 | 0 | 0 | 0 | 0.21412 | 0
2032 | 8 | 12 | 21 | 0.21412 | 0 | 0 | 0 | 0 | 0 | 0 | 0 | 0.21412 | 0
2032 | 8 | 12 | 22 | 0.21412 | 0 | 0 | 0 | 0 | 0 | 0 | 0 | 0.21412 | 0
2032 | 8 | 12 | 23 | 0.21412 | 0 | 0 | 0 | 0 | 0 | 0 | 0 | 0.21412 | 0
2032 | 8 | 12 | 24 | 0.21412 | 0 | 0 | 0 | 0 | 0 | 0 | 0 | 0.21412 | 0
2032 | 8 | 13 | 1 | 0.21412 | 0 | 0 | 0 | 0 | 0 | 0 | 0 | 0.21412 | 0
2032 | 8 | 13 | 2 | 0.21412 | 0 | 0 | 0 | 0 | 0 | 0 | 0 | 0.21412 | 0
2032 | 8 | 13 | 3 | 0.21412 | 0 | 0 | 0 | 0 | 0 | 0 | 0 | 0.21412 | 0
2032 | 8 | 13 | 4 | 0.21412 | 0 | 0 | 0 | 0 | 0 | 0 | 0 | 0.21412 | 0
2032 | 8 | 13 | 5 | 0.21412 | 0 | 0 | 0 | 0 | 0 | 0 | 0 | 0.21412 | 0
2032 | 8 | 13 | 6 | 0.21412 | 0 | 0 | 0 | 0 | 0 | 0 | 0 | 0.21412 | 0
2032 | 8 | 13 | 7 | 0.21412 | 0 | 0 | 0 | 0 | 0 | 0 | 0 | 0.21412 | 0
2032 | 8 | 13 | 8 | 0.21412 | 0 | 0 | 0 | 0 | 0 | 0 | 0 | 0.21412 | 0
2032 | 8 | 13 | 9 | 0.21412 | 0 | 0 | 0 | 0 | 0 | 0 | 0 | 0.21412 | 0
2032 | 8 | 13 | 10 | 0.21412 | 0 | 0 | 0 | 0 | 0 | 0 | 0 | 0.21412 | 0
2032 | 8 | 13 | 11 | 0.21412 | 0 | 0 | 0 | 0 | 0 | 0 | 0 | 0.21412 | 0
2032 | 8 | 13 | 12 | 0.21412 | 0 | 0 | 0 | 0 | 0 | 0 | 0 | 0.21412 | 0
2032 | 8 | 13 | 13 | 0.21412 | 0 | 0 | 0 | 0 | 0 | 0 | 0 | 0.21412 | 0
2032 | 8 | 13 | 14 | 0.21412 | 0 | 0 | 0 | 0 | 0 | 0 | 0 | 0.21412 | 0
2032 | 8 | 13 | 15 | 0.21412 | 0 | 0 | 0 | 0 | 0 | 0 | 0 | 0.21412 | 0
2032 | 8 | 13 | 16 | 0.21412 | 0 | 0 | 0 | 0 | 0 | 0 | 0 | 0.21412 | 0
2032 | 8 | 13 | 17 | 0.21412 | 0 | 0 | 0 | 0 | 0 | 0 | 0 | 0.21412 | 0
2032 | 8 | 13 | 18 | 0.21412 | 0 | 0 | 0 | 0 | 0 | 0 | 0 | 0.21412 | 0
2032 | 8 | 13 | 19 | 0.21412 | 0 | 0 | 0 | 0 | 0 | 0 | 0 | 0.21412 | 0
2032 | 8 | 13 | 20 | 0.21412 | 0 | 0 | 0 | 0 | 0 | 0 | 0 | 0.21412 | 0
2032 | 8 | 13 | 21 | 0.21412 | 0 | 0 | 0 | 0 | 0 | 0 | 0 | 0.21412 | 0
2032 | 8 | 13 | 22 | 0.21412 | 0 | 0 | 0 | 0 | 0 | 0 | 0 | 0.21412 | 0
2032 | 8 | 13 | 23 | 0.21412 | 0 | 0 | 0 | 0 | 0 | 0 | 0 | 0.21412 | 0
2032 | 8 | 13 | 24 | 0.21412 | 0 | 0 | 0 | 0 | 0 | 0 | 0 | 0.21412 | 0
2032 | 8 | 14 | 1 | 0.21412 | 0 | 0 | 0 | 0 | 0 | 0 | 0 | 0.21412 | 0
2032 | 8 | 14 | 2 | 0.21412 | 0 | 0 | 0 | 0 | 0 | 0 | 0 | 0.21412 | 0
2032 | 8 | 14 | 3 | 0.21412 | 0 | 0 | 0 | 0 | 0 | 0 | 0 | 0.21412 | 0
2032 | 8 | 14 | 4 | 0.21412 | 0 | 0 | 0 | 0 | 0 | 0 | 0 | 0.21412 | 0
2032 | 8 | 14 | 5 | 0.21412 | 0 | 0 | 0 | 0 | 0 | 0 | 0 | 0.21412 | 0
2032 | 8 | 14 | 6 | 0.21412 | 0 | 0 | 0 | 0 | 0 | 0 | 0 | 0.21412 | 0
2032 | 8 | 14 | 7 | 0.21412 | 0 | 0 | 0 | 0 | 0 | 0 | 0 | 0.21412 | 0
2032 | 8 | 14 | 8 | 0.21412 | 0 | 0 | 0 | 0 | 0 | 0 | 0 | 0.21412 | 0
2032 | 8 | 14 | 9 | 0.21412 | 0 | 0 | 0 | 0 | 0 | 0 | 0 | 0.21412 | 0
2032 | 8 | 14 | 10 | 0.21412 | 0 | 0 | 0 | 0 | 0 | 0 | 0 | 0.21412 | 0
2032 | 8 | 14 | 11 | 0.21412 | 0 | 0 | 0 | 0 | 0 | 0 | 0 | 0.21412 | 0
2032 | 8 | 14 | 12 | 0.21412 | 0 | 0 | 0 | 0 | 0 | 0 | 0 | 0.21412 | 0
2032 | 8 | 14 | 13 | 0.21412 | 0 | 0 | 0 | 0 | 0 | 0 | 0 | 0.21412 | 0
2032 | 8 | 14 | 14 | 0.21412 | 0 | 0 | 0 | 0 | 0 | 0 | 0 | 0.21412 | 0
2032 | 8 | 14 | 15 | 0.21412 | 0 | 0 | 0 | 0 | 0 | 0 | 0 | 0.21412 | 0
2032 | 8 | 14 | 16 | 0.21412 | 0 | 0 | 0 | 0 | 0 | 0 | 0 | 0.21412 | 0
2032 | 8 | 14 | 17 | 0.21412 | 0 | 0 | 0 | 0 | 0 | 0 | 0 | 0.21412 | 0
2032 | 8 | 14 | 18 | 0.21412 | 0 | 0 | 0 | 0 | 0 | 0 | 0 | 0.21412 | 0
2032 | 8 | 14 | 19 | 0.21412 | 0 | 0 | 0 | 0 | 0 | 0 | 0 | 0.21412 | 0
2032 | 8 | 14 | 20 | 0.21412 | 0 | 0 | 0 | 0 | 0 | 0 | 0 | 0.21412 | 0
2032 | 8 | 14 | 21 | 0.21412 | 0 | 0 | 0 | 0 | 0 | 0 | 0 | 0.21412 | 0
2032 | 8 | 14 | 22 | 0.21412 | 0 | 0 | 0 | 0 | 0 | 0 | 0 | 0.21412 | 0
2032 | 8 | 14 | 23 | 0.21412 | 0 | 0 | 0 | 0 | 0 | 0 | 0 | 0.21412 | 0
2032 | 8 | 14 | 24 | 0.21412 | 0 | 0 | 0 | 0 | 0 | 0 | 0 | 0.21412 | 0
2032 | 8 | 15 | 1 | 0.21412 | 0 | 0 | 0 | 0 | 0 | 0 | 0 | 0.21412 | 0
2032 | 8 | 15 | 2 | 0.21412 | 0 | 0 | 0 | 0 | 0 | 0 | 0 | 0.21412 | 0
2032 | 8 | 15 | 3 | 0.21412 | 0 | 0 | 0 | 0 | 0 | 0 | 0 | 0.21412 | 0
2032 | 8 | 15 | 4 | 0.21412 | 0 | 0 | 0 | 0 | 0 | 0 | 0 | 0.21412 | 0
2032 | 8 | 15 | 5 | 0.21412 | 0 | 0 | 0 | 0 | 0 | 0 | 0 | 0.21412 | 0
2032 | 8 | 15 | 6 | 0.21412 | 0 | 0 | 0 | 0 | 0 | 0 | 0 | 0.21412 | 0
2032 | 8 | 15 | 7 | 0.21412 | 0 | 0 | 0 | 0 | 0 | 0 | 0 | 0.21412 | 0
2032 | 8 | 15 | 8 | 0.21412 | 0 | 0 | 0 | 0 | 0 | 0 | 0 | 0.21412 | 0
2032 | 8 | 15 | 9 | 0.21412 | 0 | 0 | 0 | 0 | 0 | 0 | 0 | 0.21412 | 0
2032 | 8 | 15 | 10 | 0.21412 | 0 | 0 | 0 | 0 | 0 | 0 | 0 | 0.21412 | 0
2032 | 8 | 15 | 11 | 0.21412 | 0 | 0 | 0 | 0 | 0 | 0 | 0 | 0.21412 | 0
2032 | 8 | 15 | 12 | 0.21412 | 0 | 0 | 0 | 0 | 0 | 0 | 0 | 0.21412 | 0
2032 | 8 | 15 | 13 | 0.21412 | 0 | 0 | 0 | 0 | 0 | 0 | 0 | 0.21412 | 0
2032 | 8 | 15 | 14 | 0.21412 | 0 | 0 | 0 | 0 | 0 | 0 | 0 | 0.21412 | 0
2032 | 8 | 15 | 15 | 0.21412 | 0 | 0 | 0 | 0 | 0 | 0 | 0 | 0.21412 | 0
2032 | 8 | 15 | 16 | 0.21412 | 0 | 0 | 0 | 0 | 0 | 0 | 0 | 0.21412 | 0
2032 | 8 | 15 | 17 | 0.21412 | 0 | 0 | 0 | 0 | 0 | 0 | 0 | 0.21412 | 0
2032 | 8 | 15 | 18 | 0.21412 | 0 | 0 | 0 | 0 | 0 | 0 | 0 | 0.21412 | 0
2032 | 8 | 15 | 19 | 0.21412 | 0 | 0 | 0 | 0 | 0 | 0 | 0 | 0.21412 | 0
2032 | 8 | 15 | 20 | 0.21412 | 0 | 0 | 0 | 0 | 0 | 0 | 0 | 0.21412 | 0
2032 | 8 | 15 | 21 | 0.21412 | 0 | 0 | 0 | 0 | 0 | 0 | 0 | 0.21412 | 0
2032 | 8 | 15 | 22 | 0.21412 | 0 | 0 | 0 | 0 | 0 | 0 | 0 | 0.21412 | 0
2032 | 8 | 15 | 23 | 0.21412 | 0 | 0 | 0 | 0 | 0 | 0 | 0 | 0.21412 | 0
2032 | 8 | 15 | 24 | 0.21412 | 0 | 0 | 0 | 0 | 0 | 0 | 0 | 0.21412 | 0
2032 | 8 | 16 | 1 | 0.21412 | 0 | 0 | 0 | 0 | 0 | 0 | 0 | 0.21412 | 0
2032 | 8 | 16 | 2 | 0.21412 | 0 | 0 | 0 | 0 | 0 | 0 | 0 | 0.21412 | 0
2032 | 8 | 16 | 3 | 0.21412 | 0 | 0 | 0 | 0 | 0 | 0 | 0 | 0.21412 | 0
2032 | 8 | 16 | 4 | 0.21412 | 0 | 0 | 0 | 0 | 0 | 0 | 0 | 0.21412 | 0
2032 | 8 | 16 | 5 | 0.21412 | 0 | 0 | 0 | 0 | 0 | 0 | 0 | 0.21412 | 0
2032 | 8 | 16 | 6 | 0.21412 | 0 | 0 | 0 | 0 | 0 | 0 | 0 | 0.21412 | 0
2032 | 8 | 16 | 7 | 0.21412 | 0 | 0 | 0 | 0 | 0 | 0 | 0 | 0.21412 | 0
2032 | 8 | 16 | 8 | 0.21412 | 0 | 0 | 0 | 0 | 0 | 0 | 0 | 0.21412 | 0
2032 | 8 | 16 | 9 | 0.21412 | 0 | 0 | 0 | 0 | 0 | 0 | 0 | 0.21412 | 0
2032 | 8 | 16 | 10 | 0.21412 | 0 | 0 | 0 | 0 | 0 | 0 | 0 | 0.21412 | 0
2032 | 8 | 16 | 11 | 0.21412 | 0 | 0 | 0 | 0 | 0 | 0 | 0 | 0.21412 | 0
2032 | 8 | 16 | 12 | 0.21412 | 0 | 0 | 0 | 0 | 0 | 0 | 0 | 0.21412 | 0
2032 | 8 | 16 | 13 | 0.21412 | 0 | 0 | 0 | 0 | 0 | 0 | 0 | 0.21412 | 0
2032 | 8 | 16 | 14 | 0.21412 | 0 | 0 | 0 | 0 | 0 | 0 | 0 | 0.21412 | 0
2032 | 8 | 16 | 15 | 0.21412 | 0 | 0 | 0 | 0 | 0 | 0 | 0 | 0.21412 | 0
2032 | 8 | 16 | 16 | 0.21412 | 0 | 0 | 0 | 0 | 0 | 0 | 0 | 0.21412 | 0
2032 | 8 | 16 | 17 | 0.21412 | 0 | 0 | 0 | 0 | 0 | 0 | 0 | 0.21412 | 0
2032 | 8 | 16 | 18 | 0.21412 | 0 | 0 | 0 | 0 | 0 | 0 | 0 | 0.21412 | 0
2032 | 8 | 16 | 19 | 0.21412 | 0 | 0 | 0 | 0 | 0 | 0 | 0 | 0.21412 | 0
2032 | 8 | 16 | 20 | 0.21412 | 0 | 0 | 0 | 0 | 0 | 0 | 0 | 0.21412 | 0
2032 | 8 | 16 | 21 | 0.21412 | 0 | 0 | 0 | 0 | 0 | 0 | 0 | 0.21412 | 0
2032 | 8 | 16 | 22 | 0.21412 | 0 | 0 | 0 | 0 | 0 | 0 | 0 | 0.21412 | 0
2032 | 8 | 16 | 23 | 0.21412 | 0 | 0 | 0 | 0 | 0 | 0 | 0 | 0.21412 | 0
2032 | 8 | 16 | 24 | 0.21412 | 0 | 0 | 0 | 0 | 0 | 0 | 0 | 0.21412 | 0
2032 | 8 | 17 | 1 | 0.21412 | 0 | 0 | 0 | 0 | 0 | 0 | 0 | 0.21412 | 0
2032 | 8 | 17 | 2 | 0.21412 | 0 | 0 | 0 | 0 | 0 | 0 | 0 | 0.21412 | 0
2032 | 8 | 17 | 3 | 0.21412 | 0 | 0 | 0 | 0 | 0 | 0 | 0 | 0.21412 | 0
2032 | 8 | 17 | 4 | 0.21412 | 0 | 0 | 0 | 0 | 0 | 0 | 0 | 0.21412 | 0
2032 | 8 | 17 | 5 | 0.21412 | 0 | 0 | 0 | 0 | 0 | 0 | 0 | 0.21412 | 0
2032 | 8 | 17 | 6 | 0.21412 | 0 | 0 | 0 | 0 | 0 | 0 | 0 | 0.21412 | 0
2032 | 8 | 17 | 7 | 0.21412 | 0 | 0 | 0 | 0 | 0 | 0 | 0 | 0.21412 | 0
2032 | 8 | 17 | 8 | 0.21412 | 0 | 0 | 0 | 0 | 0 | 0 | 0 | 0.21412 | 0
2032 | 8 | 17 | 9 | 0.21412 | 0 | 0 | 0 | 0 | 0 | 0 | 0 | 0.21412 | 0
2032 | 8 | 17 | 10 | 0.21412 | 0 | 0 | 0 | 0 | 0 | 0 | 0 | 0.21412 | 0
2032 | 8 | 17 | 11 | 0.21412 | 0 | 0 | 0 | 0 | 0 | 0 | 0 | 0.21412 | 0
2032 | 8 | 17 | 12 | 0.21412 | 0 | 0 | 0 | 0 | 0 | 0 | 0 | 0.21412 | 0
2032 | 8 | 17 | 13 | 0.21412 | 0 | 0 | 0 | 0 | 0 | 0 | 0 | 0.21412 | 0
2032 | 8 | 17 | 14 | 0.21412 | 0 | 0 | 0 | 0 | 0 | 0 | 0 | 0.21412 | 0
2032 | 8 | 17 | 15 | 0.21412 | 0 | 0 | 0 | 0 | 0 | 0 | 0 | 0.21412 | 0
2032 | 8 | 17 | 16 | 0.21412 | 0 | 0 | 0 | 0 | 0 | 0 | 0 | 0.21412 | 0
2032 | 8 | 17 | 17 | 0.21412 | 0 | 0 | 0 | 0 | 0 | 0 | 0 | 0.21412 | 0
2032 | 8 | 17 | 18 | 0.21412 | 0 | 0 | 0 | 0 | 0 | 0 | 0 | 0.21412 | 0
2032 | 8 | 17 | 19 | 0.21412 | 0 | 0 | 0 | 0 | 0 | 0 | 0 | 0.21412 | 0
2032 | 8 | 17 | 20 | 0.21412 | 0 | 0 | 0 | 0 | 0 | 0 | 0 | 0.21412 | 0
2032 | 8 | 17 | 21 | 0.21412 | 0 | 0 | 0 | 0 | 0 | 0 | 0 | 0.21412 | 0
2032 | 8 | 17 | 22 | 0.21412 | 0 | 0 | 0 | 0 | 0 | 0 | 0 | 0.21412 | 0
2032 | 8 | 17 | 23 | 0.21412 | 0 | 0 | 0 | 0 | 0 | 0 | 0 | 0.21412 | 0
2032 | 8 | 17 | 24 | 0.21412 | 0 | 0 | 0 | 0 | 0 | 0 | 0 | 0.21412 | 0
2032 | 8 | 18 | 1 | 0.21412 | 0 | 0 | 0 | 0 | 0 | 0 | 0 | 0.21412 | 0
2032 | 8 | 18 | 2 | 0.21412 | 0 | 0 | 0 | 0 | 0 | 0 | 0 | 0.21412 | 0
2032 | 8 | 18 | 3 | 0.21412 | 0 | 0 | 0 | 0 | 0 | 0 | 0 | 0.21412 | 0
2032 | 8 | 18 | 4 | 0.21412 | 0 | 0 | 0 | 0 | 0 | 0 | 0 | 0.21412 | 0
2032 | 8 | 18 | 5 | 0.21412 | 0 | 0 | 0 | 0 | 0 | 0 | 0 | 0.21412 | 0
2032 | 8 | 18 | 6 | 0.21412 | 0 | 0 | 0 | 0 | 0 | 0 | 0 | 0.21412 | 0
2032 | 8 | 18 | 7 | 0.21412 | 0 | 0 | 0 | 0 | 0 | 0 | 0 | 0.21412 | 0
2032 | 8 | 18 | 8 | 0.21412 | 0 | 0 | 0 | 0 | 0 | 0 | 0 | 0.21412 | 0
2032 | 8 | 18 | 9 | 0.21412 | 0 | 0 | 0 | 0 | 0 | 0 | 0 | 0.21412 | 0
2032 | 8 | 18 | 10 | 0.21412 | 0 | 0 | 0 | 0 | 0 | 0 | 0 | 0.21412 | 0
2032 | 8 | 18 | 11 | 0.21412 | 0 | 0 | 0 | 0 | 0 | 0 | 0 | 0.21412 | 0
2032 | 8 | 18 | 12 | 0.21412 | 0 | 0 | 0 | 0 | 0 | 0 | 0 | 0.21412 | 0
2032 | 8 | 18 | 13 | 0.21412 | 0 | 0 | 0 | 0 | 0 | 0 | 0 | 0.21412 | 0
2032 | 8 | 18 | 14 | 0.21412 | 0 | 0 | 0 | 0 | 0 | 0 | 0 | 0.21412 | 0
2032 | 8 | 18 | 15 | 0.21412 | 0 | 0 | 0 | 0 | 0 | 0 | 0 | 0.21412 | 0
2032 | 8 | 18 | 16 | 0.21412 | 0 | 0 | 0 | 0 | 0 | 0 | 0 | 0.21412 | 0
2032 | 8 | 18 | 17 | 0.21412 | 0 | 0 | 0 | 0 | 0 | 0 | 0 | 0.21412 | 0
2032 | 8 | 18 | 18 | 0.21412 | 0 | 0 | 0 | 0 | 0 | 0 | 0 | 0.21412 | 0
2032 | 8 | 18 | 19 | 0.21412 | 0 | 0 | 0 | 0 | 0 | 0 | 0 | 0.21412 | 0
2032 | 8 | 18 | 20 | 0.21412 | 0 | 0 | 0 | 0 | 0 | 0 | 0 | 0.21412 | 0
2032 | 8 | 18 | 21 | 0.21412 | 0 | 0 | 0 | 0 | 0 | 0 | 0 | 0.21412 | 0
2032 | 8 | 18 | 22 | 0.21412 | 0 | 0 | 0 | 0 | 0 | 0 | 0 | 0.21412 | 0
2032 | 8 | 18 | 23 | 0.21412 | 0 | 0 | 0 | 0 | 0 | 0 | 0 | 0.21412 | 0
2032 | 8 | 18 | 24 | 0.21412 | 0 | 0 | 0 | 0 | 0 | 0 | 0 | 0.21412 | 0
2032 | 8 | 19 | 1 | 0.21412 | 0 | 0 | 0 | 0 | 0 | 0 | 0 | 0.21412 | 0
2032 | 8 | 19 | 2 | 0.21412 | 0 | 0 | 0 | 0 | 0 | 0 | 0 | 0.21412 | 0
2032 | 8 | 19 | 3 | 0.21412 | 0 | 0 | 0 | 0 | 0 | 0 | 0 | 0.21412 | 0
2032 | 8 | 19 | 4 | 0.21412 | 0 | 0 | 0 | 0 | 0 | 0 | 0 | 0.21412 | 0
2032 | 8 | 19 | 5 | 0.21412 | 0 | 0 | 0 | 0 | 0 | 0 | 0 | 0.21412 | 0
2032 | 8 | 19 | 6 | 0.21412 | 0 | 0 | 0 | 0 | 0 | 0 | 0 | 0.21412 | 0
2032 | 8 | 19 | 7 | 0.21412 | 0 | 0 | 0 | 0 | 0 | 0 | 0 | 0.21412 | 0
2032 | 8 | 19 | 8 | 0.21412 | 0 | 0 | 0 | 0 | 0 | 0 | 0 | 0.21412 | 0
2032 | 8 | 19 | 9 | 0.21412 | 0 | 0 | 0 | 0 | 0 | 0 | 0 | 0.21412 | 0
2032 | 8 | 19 | 10 | 0.21412 | 0 | 0 | 0 | 0 | 0 | 0 | 0 | 0.21412 | 0
2032 | 8 | 19 | 11 | 0.21412 | 0 | 0 | 0 | 0 | 0 | 0 | 0 | 0.21412 | 0
2032 | 8 | 19 | 12 | 0.21412 | 0 | 0 | 0 | 0 | 0 | 0 | 0 | 0.21412 | 0
2032 | 8 | 19 | 13 | 0.21412 | 0 | 0 | 0 | 0 | 0 | 0 | 0 | 0.21412 | 0
2032 | 8 | 19 | 14 | 0.21412 | 0 | 0 | 0 | 0 | 0 | 0 | 0 | 0.21412 | 0
2032 | 8 | 19 | 15 | 0.21412 | 0 | 0 | 0 | 0 | 0 | 0 | 0 | 0.21412 | 0
2032 | 8 | 19 | 16 | 0.21412 | 0 | 0 | 0 | 0 | 0 | 0 | 0 | 0.21412 | 0
2032 | 8 | 19 | 17 | 0.21412 | 0 | 0 | 0 | 0 | 0 | 0 | 0 | 0.21412 | 0
2032 | 8 | 19 | 18 | 0.21412 | 0 | 0 | 0 | 0 | 0 | 0 | 0 | 0.21412 | 0
2032 | 8 | 19 | 19 | 0.21412 | 0 | 0 | 0 | 0 | 0 | 0 | 0 | 0.21412 | 0
2032 | 8 | 19 | 20 | 0.21412 | 0 | 0 | 0 | 0 | 0 | 0 | 0 | 0.21412 | 0
2032 | 8 | 19 | 21 | 0.21412 | 0 | 0 | 0 | 0 | 0 | 0 | 0 | 0.21412 | 0
2032 | 8 | 19 | 22 | 0.21412 | 0 | 0 | 0 | 0 | 0 | 0 | 0 | 0.21412 | 0
2032 | 8 | 19 | 23 | 0.21412 | 0 | 0 | 0 | 0 | 0 | 0 | 0 | 0.21412 | 0
2032 | 8 | 19 | 24 | 0.21412 | 0 | 0 | 0 | 0 | 0 | 0 | 0 | 0.21412 | 0
2032 | 8 | 20 | 1 | 0.21412 | 0 | 0 | 0 | 0 | 0 | 0 | 0 | 0.21412 | 0
2032 | 8 | 20 | 2 | 0.21412 | 0 | 0 | 0 | 0 | 0 | 0 | 0 | 0.21412 | 0
2032 | 8 | 20 | 3 | 0.21412 | 0 | 0 | 0 | 0 | 0 | 0 | 0 | 0.21412 | 0
2032 | 8 | 20 | 4 | 0.21412 | 0 | 0 | 0 | 0 | 0 | 0 | 0 | 0.21412 | 0
2032 | 8 | 20 | 5 | 0.21412 | 0 | 0 | 0 | 0 | 0 | 0 | 0 | 0.21412 | 0
2032 | 8 | 20 | 6 | 0.21412 | 0 | 0 | 0 | 0 | 0 | 0 | 0 | 0.21412 | 0
2032 | 8 | 20 | 7 | 0.21412 | 0 | 0 | 0 | 0 | 0 | 0 | 0 | 0.21412 | 0
2032 | 8 | 20 | 8 | 0.21412 | 0 | 0 | 0 | 0 | 0 | 0 | 0 | 0.21412 | 0
2032 | 8 | 20 | 9 | 0.21412 | 0 | 0 | 0 | 0 | 0 | 0 | 0 | 0.21412 | 0
2032 | 8 | 20 | 10 | 0.21412 | 0 | 0 | 0 | 0 | 0 | 0 | 0 | 0.21412 | 0
2032 | 8 | 20 | 11 | 0.21412 | 0 | 0 | 0 | 0 | 0 | 0 | 0 | 0.21412 | 0
2032 | 8 | 20 | 12 | 0.21412 | 0 | 0 | 0 | 0 | 0 | 0 | 0 | 0.21412 | 0
2032 | 8 | 20 | 13 | 0.21412 | 0 | 0 | 0 | 0 | 0 | 0 | 0 | 0.21412 | 0
2032 | 8 | 20 | 14 | 0.21412 | 0 | 0 | 0 | 0 | 0 | 0 | 0 | 0.21412 | 0
2032 | 8 | 20 | 15 | 0.21412 | 0 | 0 | 0 | 0 | 0 | 0 | 0 | 0.21412 | 0
2032 | 8 | 20 | 16 | 0.21412 | 0 | 0 | 0 | 0 | 0 | 0 | 0 | 0.21412 | 0
2032 | 8 | 20 | 17 | 0.21412 | 0 | 0 | 0 | 0 | 0 | 0 | 0 | 0.21412 | 0
2032 | 8 | 20 | 18 | 0.21412 | 0 | 0 | 0 | 0 | 0 | 0 | 0 | 0.21412 | 0
2032 | 8 | 20 | 19 | 0.21412 | 0 | 0 | 0 | 0 | 0 | 0 | 0 | 0.21412 | 0
2032 | 8 | 20 | 20 | 0.21412 | 0 | 0 | 0 | 0 | 0 | 0 | 0 | 0.21412 | 0
2032 | 8 | 20 | 21 | 0.21412 | 0 | 0 | 0 | 0 | 0 | 0 | 0 | 0.21412 | 0
2032 | 8 | 20 | 22 | 0.21412 | 0 | 0 | 0 | 0 | 0 | 0 | 0 | 0.21412 | 0
2032 | 8 | 20 | 23 | 0.21412 | 0 | 0 | 0 | 0 | 0 | 0 | 0 | 0.21412 | 0
2032 | 8 | 20 | 24 | 0.21412 | 0 | 0 | 0 | 0 | 0 | 0 | 0 | 0.21412 | 0
2032 | 8 | 21 | 1 | 0.21412 | 0 | 0 | 0 | 0 | 0 | 0 | 0 | 0.21412 | 0
2032 | 8 | 21 | 2 | 0.21412 | 0 | 0 | 0 | 0 | 0 | 0 | 0 | 0.21412 | 0
2032 | 8 | 21 | 3 | 0.21412 | 0 | 0 | 0 | 0 | 0 | 0 | 0 | 0.21412 | 0
2032 | 8 | 21 | 4 | 0.21412 | 0 | 0 | 0 | 0 | 0 | 0 | 0 | 0.21412 | 0
2032 | 8 | 21 | 5 | 0.21412 | 0 | 0 | 0 | 0 | 0 | 0 | 0 | 0.21412 | 0
2032 | 8 | 21 | 6 | 0.21412 | 0 | 0 | 0 | 0 | 0 | 0 | 0 | 0.21412 | 0
2032 | 8 | 21 | 7 | 0.21412 | 0 | 0 | 0 | 0 | 0 | 0 | 0 | 0.21412 | 0
2032 | 8 | 21 | 8 | 0.21412 | 0 | 0 | 0 | 0 | 0 | 0 | 0 | 0.21412 | 0
2032 | 8 | 21 | 9 | 0.21412 | 0 | 0 | 0 | 0 | 0 | 0 | 0 | 0.21412 | 0
2032 | 8 | 21 | 10 | 0.21412 | 0 | 0 | 0 | 0 | 0 | 0 | 0 | 0.21412 | 0
2032 | 8 | 21 | 11 | 0.21412 | 0 | 0 | 0 | 0 | 0 | 0 | 0 | 0.21412 | 0
2032 | 8 | 21 | 12 | 0.21412 | 0 | 0 | 0 | 0 | 0 | 0 | 0 | 0.21412 | 0
2032 | 8 | 21 | 13 | 0.21412 | 0 | 0 | 0 | 0 | 0 | 0 | 0 | 0.21412 | 0
2032 | 8 | 21 | 14 | 0.21412 | 0 | 0 | 0 | 0 | 0 | 0 | 0 | 0.21412 | 0
2032 | 8 | 21 | 15 | 0.21412 | 0 | 0 | 0 | 0 | 0 | 0 | 0 | 0.21412 | 0
2032 | 8 | 21 | 16 | 0.21412 | 0 | 0 | 0 | 0 | 0 | 0 | 0 | 0.21412 | 0
2032 | 8 | 21 | 17 | 0.21412 | 0 | 0 | 0 | 0 | 0 | 0 | 0 | 0.21412 | 0
2032 | 8 | 21 | 18 | 0.21412 | 0 | 0 | 0 | 0 | 0 | 0 | 0 | 0.21412 | 0
2032 | 8 | 21 | 19 | 0.21412 | 0 | 0 | 0 | 0 | 0 | 0 | 0 | 0.21412 | 0
2032 | 8 | 21 | 20 | 0.21412 | 0 | 0 | 0 | 0 | 0 | 0 | 0 | 0.21412 | 0
2032 | 8 | 21 | 21 | 0.21412 | 0 | 0 | 0 | 0 | 0 | 0 | 0 | 0.21412 | 0
2032 | 8 | 21 | 22 | 0.21412 | 0 | 0 | 0 | 0 | 0 | 0 | 0 | 0.21412 | 0
2032 | 8 | 21 | 23 | 0.21412 | 0 | 0 | 0 | 0 | 0 | 0 | 0 | 0.21412 | 0
2032 | 8 | 21 | 24 | 0.21412 | 0 | 0 | 0 | 0 | 0 | 0 | 0 | 0.21412 | 0
2032 | 8 | 22 | 1 | 0.21412 | 0 | 0 | 0 | 0 | 0 | 0 | 0 | 0.21412 | 0
2032 | 8 | 22 | 2 | 0.21412 | 0 | 0 | 0 | 0 | 0 | 0 | 0 | 0.21412 | 0
2032 | 8 | 22 | 3 | 0.21412 | 0 | 0 | 0 | 0 | 0 | 0 | 0 | 0.21412 | 0
2032 | 8 | 22 | 4 | 0.21412 | 0 | 0 | 0 | 0 | 0 | 0 | 0 | 0.21412 | 0
2032 | 8 | 22 | 5 | 0.21412 | 0 | 0 | 0 | 0 | 0 | 0 | 0 | 0.21412 | 0
2032 | 8 | 22 | 6 | 0.21412 | 0 | 0 | 0 | 0 | 0 | 0 | 0 | 0.21412 | 0
2032 | 8 | 22 | 7 | 0.21412 | 0 | 0 | 0 | 0 | 0 | 0 | 0 | 0.21412 | 0
2032 | 8 | 22 | 8 | 0.21412 | 0 | 0 | 0 | 0 | 0 | 0 | 0 | 0.21412 | 0
2032 | 8 | 22 | 9 | 0.21412 | 0 | 0 | 0 | 0 | 0 | 0 | 0 | 0.21412 | 0
2032 | 8 | 22 | 10 | 0.21412 | 0 | 0 | 0 | 0 | 0 | 0 | 0 | 0.21412 | 0
2032 | 8 | 22 | 11 | 0.21412 | 0 | 0 | 0 | 0 | 0 | 0 | 0 | 0.21412 | 0
2032 | 8 | 22 | 12 | 0.21412 | 0 | 0 | 0 | 0 | 0 | 0 | 0 | 0.21412 | 0
2032 | 8 | 22 | 13 | 0.21412 | 0 | 0 | 0 | 0 | 0 | 0 | 0 | 0.21412 | 0
2032 | 8 | 22 | 14 | 0.21412 | 0 | 0 | 0 | 0 | 0 | 0 | 0 | 0.21412 | 0
2032 | 8 | 22 | 15 | 0.21412 | 0 | 0 | 0 | 0 | 0 | 0 | 0 | 0.21412 | 0
2032 | 8 | 22 | 16 | 0.21412 | 0 | 0 | 0 | 0 | 0 | 0 | 0 | 0.21412 | 0
2032 | 8 | 22 | 17 | 0.21412 | 0 | 0 | 0 | 0 | 0 | 0 | 0 | 0.21412 | 0
2032 | 8 | 22 | 18 | 0.21412 | 0 | 0 | 0 | 0 | 0 | 0 | 0 | 0.21412 | 0
2032 | 8 | 22 | 19 | 0.21412 | 0 | 0 | 0 | 0 | 0 | 0 | 0 | 0.21412 | 0
2032 | 8 | 22 | 20 | 0.21412 | 0 | 0 | 0 | 0 | 0 | 0 | 0 | 0.21412 | 0
2032 | 8 | 22 | 21 | 0.21412 | 0 | 0 | 0 | 0 | 0 | 0 | 0 | 0.21412 | 0
2032 | 8 | 22 | 22 | 0.21412 | 0 | 0 | 0 | 0 | 0 | 0 | 0 | 0.21412 | 0
2032 | 8 | 22 | 23 | 0.21412 | 0 | 0 | 0 | 0 | 0 | 0 | 0 | 0.21412 | 0
2032 | 8 | 22 | 24 | 0.21412 | 0 | 0 | 0 | 0 | 0 | 0 | 0 | 0.21412 | 0
2032 | 8 | 23 | 1 | 0.21412 | 0 | 0 | 0 | 0 | 0 | 0 | 0 | 0.21412 | 0
2032 | 8 | 23 | 2 | 0.21412 | 0 | 0 | 0 | 0 | 0 | 0 | 0 | 0.21412 | 0
2032 | 8 | 23 | 3 | 0.21412 | 0 | 0 | 0 | 0 | 0 | 0 | 0 | 0.21412 | 0
2032 | 8 | 23 | 4 | 0.21412 | 0 | 0 | 0 | 0 | 0 | 0 | 0 | 0.21412 | 0
2032 | 8 | 23 | 5 | 0.21412 | 0 | 0 | 0 | 0 | 0 | 0 | 0 | 0.21412 | 0
2032 | 8 | 23 | 6 | 0.21412 | 0 | 0 | 0 | 0 | 0 | 0 | 0 | 0.21412 | 0
2032 | 8 | 23 | 7 | 0.21412 | 0 | 0 | 0 | 0 | 0 | 0 | 0 | 0.21412 | 0
2032 | 8 | 23 | 8 | 0.21412 | 0 | 0 | 0 | 0 | 0 | 0 | 0 | 0.21412 | 0
2032 | 8 | 23 | 9 | 0.21412 | 0 | 0 | 0 | 0 | 0 | 0 | 0 | 0.21412 | 0
2032 | 8 | 23 | 10 | 0.21412 | 0 | 0 | 0 | 0 | 0 | 0 | 0 | 0.21412 | 0
2032 | 8 | 23 | 11 | 0.21412 | 0 | 0 | 0 | 0 | 0 | 0 | 0 | 0.21412 | 0
2032 | 8 | 23 | 12 | 0.21412 | 0 | 0 | 0 | 0 | 0 | 0 | 0 | 0.21412 | 0
2032 | 8 | 23 | 13 | 0.21412 | 0 | 0 | 0 | 0 | 0 | 0 | 0 | 0.21412 | 0
2032 | 8 | 23 | 14 | 0.21412 | 0 | 0 | 0 | 0 | 0 | 0 | 0 | 0.21412 | 0
2032 | 8 | 23 | 15 | 0.21412 | 0 | 0 | 0 | 0 | 0 | 0 | 0 | 0.21412 | 0
2032 | 8 | 23 | 16 | 0.21412 | 0 | 0 | 0 | 0 | 0 | 0 | 0 | 0.21412 | 0
2032 | 8 | 23 | 17 | 0.21412 | 0 | 0 | 0 | 0 | 0 | 0 | 0 | 0.21412 | 0
2032 | 8 | 23 | 18 | 0.21412 | 0 | 0 | 0 | 0 | 0 | 0 | 0 | 0.21412 | 0
2032 | 8 | 23 | 19 | 0.21412 | 0 | 0 | 0 | 0 | 0 | 0 | 0 | 0.21412 | 0
2032 | 8 | 23 | 20 | 0.21412 | 0 | 0 | 0 | 0 | 0 | 0 | 0 | 0.21412 | 0
2032 | 8 | 23 | 21 | 0.21412 | 0 | 0 | 0 | 0 | 0 | 0 | 0 | 0.21412 | 0
2032 | 8 | 23 | 22 | 0.21412 | 0 | 0 | 0 | 0 | 0 | 0 | 0 | 0.21412 | 0
2032 | 8 | 23 | 23 | 0.21412 | 0 | 0 | 0 | 0 | 0 | 0 | 0 | 0.21412 | 0
2032 | 8 | 23 | 24 | 0.21412 | 0 | 0 | 0 | 0 | 0 | 0 | 0 | 0.21412 | 0
2032 | 8 | 24 | 1 | 0.21412 | 0 | 0 | 0 | 0 | 0 | 0 | 0 | 0.21412 | 0
2032 | 8 | 24 | 2 | 0.21412 | 0 | 0 | 0 | 0 | 0 | 0 | 0 | 0.21412 | 0
2032 | 8 | 24 | 3 | 0.21412 | 0 | 0 | 0 | 0 | 0 | 0 | 0 | 0.21412 | 0
2032 | 8 | 24 | 4 | 0.21412 | 0 | 0 | 0 | 0 | 0 | 0 | 0 | 0.21412 | 0
2032 | 8 | 24 | 5 | 0.21412 | 0 | 0 | 0 | 0 | 0 | 0 | 0 | 0.21412 | 0
2032 | 8 | 24 | 6 | 0.21412 | 0 | 0 | 0 | 0 | 0 | 0 | 0 | 0.21412 | 0
2032 | 8 | 24 | 7 | 0.21412 | 0 | 0 | 0 | 0 | 0 | 0 | 0 | 0.21412 | 0
2032 | 8 | 24 | 8 | 0.21412 | 0 | 0 | 0 | 0 | 0 | 0 | 0 | 0.21412 | 0
2032 | 8 | 24 | 9 | 0.21412 | 0 | 0 | 0 | 0 | 0 | 0 | 0 | 0.21412 | 0
2032 | 8 | 24 | 10 | 0.21412 | 0 | 0 | 0 | 0 | 0 | 0 | 0 | 0.21412 | 0
2032 | 8 | 24 | 11 | 0.21412 | 0 | 0 | 0 | 0 | 0 | 0 | 0 | 0.21412 | 0
2032 | 8 | 24 | 12 | 0.21412 | 0 | 0 | 0 | 0 | 0 | 0 | 0 | 0.21412 | 0
2032 | 8 | 24 | 13 | 0.21412 | 0 | 0 | 0 | 0 | 0 | 0 | 0 | 0.21412 | 0
2032 | 8 | 24 | 14 | 0.21412 | 0 | 0 | 0 | 0 | 0 | 0 | 0 | 0.21412 | 0
2032 | 8 | 24 | 15 | 0.21412 | 0 | 0 | 0 | 0 | 0 | 0 | 0 | 0.21412 | 0
2032 | 8 | 24 | 16 | 0.21412 | 0 | 0 | 0 | 0 | 0 | 0 | 0 | 0.21412 | 0
2032 | 8 | 24 | 17 | 0.21412 | 0 | 0 | 0 | 0 | 0 | 0 | 0 | 0.21412 | 0
2032 | 8 | 24 | 18 | 0.21412 | 0 | 0 | 0 | 0 | 0 | 0 | 0 | 0.21412 | 0
2032 | 8 | 24 | 19 | 0.21412 | 0 | 0 | 0 | 0 | 0 | 0 | 0 | 0.21412 | 0
2032 | 8 | 24 | 20 | 0.21412 | 0 | 0 | 0 | 0 | 0 | 0 | 0 | 0.21412 | 0
2032 | 8 | 24 | 21 | 0.21412 | 0 | 0 | 0 | 0 | 0 | 0 | 0 | 0.21412 | 0
2032 | 8 | 24 | 22 | 0.21412 | 0 | 0 | 0 | 0 | 0 | 0 | 0 | 0.21412 | 0
2032 | 8 | 24 | 23 | 0.21412 | 0 | 0 | 0 | 0 | 0 | 0 | 0 | 0.21412 | 0
2032 | 8 | 24 | 24 | 0.21412 | 0 | 0 | 0 | 0 | 0 | 0 | 0 | 0.21412 | 0
2032 | 8 | 25 | 1 | 0.21412 | 0 | 0 | 0 | 0 | 0 | 0 | 0 | 0.21412 | 0
2032 | 8 | 25 | 2 | 0.21412 | 0 | 0 | 0 | 0 | 0 | 0 | 0 | 0.21412 | 0
2032 | 8 | 25 | 3 | 0.21412 | 0 | 0 | 0 | 0 | 0 | 0 | 0 | 0.21412 | 0
2032 | 8 | 25 | 4 | 0.21412 | 0 | 0 | 0 | 0 | 0 | 0 | 0 | 0.21412 | 0
2032 | 8 | 25 | 5 | 0.21412 | 0 | 0 | 0 | 0 | 0 | 0 | 0 | 0.21412 | 0
2032 | 8 | 25 | 6 | 0.21412 | 0 | 0 | 0 | 0 | 0 | 0 | 0 | 0.21412 | 0
2032 | 8 | 25 | 7 | 0.21412 | 0 | 0 | 0 | 0 | 0 | 0 | 0 | 0.21412 | 0
2032 | 8 | 25 | 8 | 0.21412 | 0 | 0 | 0 | 0 | 0 | 0 | 0 | 0.21412 | 0
2032 | 8 | 25 | 9 | 0.21412 | 0 | 0 | 0 | 0 | 0 | 0 | 0 | 0.21412 | 0
2032 | 8 | 25 | 10 | 0.21412 | 0 | 0 | 0 | 0 | 0 | 0 | 0 | 0.21412 | 0
2032 | 8 | 25 | 11 | 0.21412 | 0 | 0 | 0 | 0 | 0 | 0 | 0 | 0.21412 | 0
2032 | 8 | 25 | 12 | 0.21412 | 0 | 0 | 0 | 0 | 0 | 0 | 0 | 0.21412 | 0
2032 | 8 | 25 | 13 | 0.21412 | 0 | 0 | 0 | 0 | 0 | 0 | 0 | 0.21412 | 0
2032 | 8 | 25 | 14 | 0.21412 | 0 | 0 | 0 | 0 | 0 | 0 | 0 | 0.21412 | 0
2032 | 8 | 25 | 15 | 0.21412 | 0 | 0 | 0 | 0 | 0 | 0 | 0 | 0.21412 | 0
2032 | 8 | 25 | 16 | 0.21412 | 0 | 0 | 0 | 0 | 0 | 0 | 0 | 0.21412 | 0
2032 | 8 | 25 | 17 | 0.21412 | 0 | 0 | 0 | 0 | 0 | 0 | 0 | 0.21412 | 0
2032 | 8 | 25 | 18 | 0.21412 | 0 | 0 | 0 | 0 | 0 | 0 | 0 | 0.21412 | 0
2032 | 8 | 25 | 19 | 0.21412 | 0 | 0 | 0 | 0 | 0 | 0 | 0 | 0.21412 | 0
2032 | 8 | 25 | 20 | 0.21412 | 0 | 0 | 0 | 0 | 0 | 0 | 0 | 0.21412 | 0
2032 | 8 | 25 | 21 | 0.21412 | 0 | 0 | 0 | 0 | 0 | 0 | 0 | 0.21412 | 0
2032 | 8 | 25 | 22 | 0.21412 | 0 | 0 | 0 | 0 | 0 | 0 | 0 | 0.21412 | 0
2032 | 8 | 25 | 23 | 0.21412 | 0 | 0 | 0 | 0 | 0 | 0 | 0 | 0.21412 | 0
2032 | 8 | 25 | 24 | 0.21412 | 0 | 0 | 0 | 0 | 0 | 0 | 0 | 0.21412 | 0
2032 | 8 | 26 | 1 | 0.21412 | 0 | 0 | 0 | 0 | 0 | 0 | 0 | 0.21412 | 0
2032 | 8 | 26 | 2 | 0.21412 | 0 | 0 | 0 | 0 | 0 | 0 | 0 | 0.21412 | 0
2032 | 8 | 26 | 3 | 0.21412 | 0 | 0 | 0 | 0 | 0 | 0 | 0 | 0.21412 | 0
2032 | 8 | 26 | 4 | 0.21412 | 0 | 0 | 0 | 0 | 0 | 0 | 0 | 0.21412 | 0
2032 | 8 | 26 | 5 | 0.21412 | 0 | 0 | 0 | 0 | 0 | 0 | 0 | 0.21412 | 0
2032 | 8 | 26 | 6 | 0.21412 | 0 | 0 | 0 | 0 | 0 | 0 | 0 | 0.21412 | 0
2032 | 8 | 26 | 7 | 0.21412 | 0 | 0 | 0 | 0 | 0 | 0 | 0 | 0.21412 | 0
2032 | 8 | 26 | 8 | 0.21412 | 0 | 0 | 0 | 0 | 0 | 0 | 0 | 0.21412 | 0
2032 | 8 | 26 | 9 | 0.21412 | 0 | 0 | 0 | 0 | 0 | 0 | 0 | 0.21412 | 0
2032 | 8 | 26 | 10 | 0.21412 | 0 | 0 | 0 | 0 | 0 | 0 | 0 | 0.21412 | 0
2032 | 8 | 26 | 11 | 0.21412 | 0 | 0 | 0 | 0 | 0 | 0 | 0 | 0.21412 | 0
2032 | 8 | 26 | 12 | 0.21412 | 0 | 0 | 0 | 0 | 0 | 0 | 0 | 0.21412 | 0
2032 | 8 | 26 | 13 | 0.21412 | 0 | 0 | 0 | 0 | 0 | 0 | 0 | 0.21412 | 0
2032 | 8 | 26 | 14 | 0.21412 | 0 | 0 | 0 | 0 | 0 | 0 | 0 | 0.21412 | 0
2032 | 8 | 26 | 15 | 0.21412 | 0 | 0 | 0 | 0 | 0 | 0 | 0 | 0.21412 | 0
2032 | 8 | 26 | 16 | 0.21412 | 0 | 0 | 0 | 0 | 0 | 0 | 0 | 0.21412 | 0
2032 | 8 | 26 | 17 | 0.21412 | 0 | 0 | 0 | 0 | 0 | 0 | 0 | 0.21412 | 0
2032 | 8 | 26 | 18 | 0.21412 | 0 | 0 | 0 | 0 | 0 | 0 | 0 | 0.21412 | 0
2032 | 8 | 26 | 19 | 0.21412 | 0 | 0 | 0 | 0 | 0 | 0 | 0 | 0.21412 | 0
2032 | 8 | 26 | 20 | 0.21412 | 0 | 0 | 0 | 0 | 0 | 0 | 0 | 0.21412 | 0
2032 | 8 | 26 | 21 | 0.21412 | 0 | 0 | 0 | 0 | 0 | 0 | 0 | 0.21412 | 0
2032 | 8 | 26 | 22 | 0.21412 | 0 | 0 | 0 | 0 | 0 | 0 | 0 | 0.21412 | 0
2032 | 8 | 26 | 23 | 0.21412 | 0 | 0 | 0 | 0 | 0 | 0 | 0 | 0.21412 | 0
2032 | 8 | 26 | 24 | 0.21412 | 0 | 0 | 0 | 0 | 0 | 0 | 0 | 0.21412 | 0
2032 | 8 | 27 | 1 | 0.21412 | 0 | 0 | 0 | 0 | 0 | 0 | 0 | 0.21412 | 0
2032 | 8 | 27 | 2 | 0.21412 | 0 | 0 | 0 | 0 | 0 | 0 | 0 | 0.21412 | 0
2032 | 8 | 27 | 3 | 0.21412 | 0 | 0 | 0 | 0 | 0 | 0 | 0 | 0.21412 | 0
2032 | 8 | 27 | 4 | 0.21412 | 0 | 0 | 0 | 0 | 0 | 0 | 0 | 0.21412 | 0
2032 | 8 | 27 | 5 | 0.21412 | 0 | 0 | 0 | 0 | 0 | 0 | 0 | 0.21412 | 0
2032 | 8 | 27 | 6 | 0.21412 | 0 | 0 | 0 | 0 | 0 | 0 | 0 | 0.21412 | 0
2032 | 8 | 27 | 7 | 0.21412 | 0 | 0 | 0 | 0 | 0 | 0 | 0 | 0.21412 | 0
2032 | 8 | 27 | 8 | 0.21412 | 0 | 0 | 0 | 0 | 0 | 0 | 0 | 0.21412 | 0
2032 | 8 | 27 | 9 | 0.21412 | 0 | 0 | 0 | 0 | 0 | 0 | 0 | 0.21412 | 0
2032 | 8 | 27 | 10 | 0.21412 | 0 | 0 | 0 | 0 | 0 | 0 | 0 | 0.21412 | 0
2032 | 8 | 27 | 11 | 0.21412 | 0 | 0 | 0 | 0 | 0 | 0 | 0 | 0.21412 | 0
2032 | 8 | 27 | 12 | 0.21412 | 0 | 0 | 0 | 0 | 0 | 0 | 0 | 0.21412 | 0
2032 | 8 | 27 | 13 | 0.21412 | 0 | 0 | 0 | 0 | 0 | 0 | 0 | 0.21412 | 0
2032 | 8 | 27 | 14 | 0.21412 | 0 | 0 | 0 | 0 | 0 | 0 | 0 | 0.21412 | 0
2032 | 8 | 27 | 15 | 0.21412 | 0 | 0 | 0 | 0 | 0 | 0 | 0 | 0.21412 | 0
2032 | 8 | 27 | 16 | 0.21412 | 0 | 0 | 0 | 0 | 0 | 0 | 0 | 0.21412 | 0
2032 | 8 | 27 | 17 | 0.21412 | 0 | 0 | 0 | 0 | 0 | 0 | 0 | 0.21412 | 0
2032 | 8 | 27 | 18 | 0.21412 | 0 | 0 | 0 | 0 | 0 | 0 | 0 | 0.21412 | 0
2032 | 8 | 27 | 19 | 0.21412 | 0 | 0 | 0 | 0 | 0 | 0 | 0 | 0.21412 | 0
2032 | 8 | 27 | 20 | 0.21412 | 0 | 0 | 0 | 0 | 0 | 0 | 0 | 0.21412 | 0
2032 | 8 | 27 | 21 | 0.21412 | 0 | 0 | 0 | 0 | 0 | 0 | 0 | 0.21412 | 0
2032 | 8 | 27 | 22 | 0.21412 | 0 | 0 | 0 | 0 | 0 | 0 | 0 | 0.21412 | 0
2032 | 8 | 27 | 23 | 0.21412 | 0 | 0 | 0 | 0 | 0 | 0 | 0 | 0.21412 | 0
2032 | 8 | 27 | 24 | 0.21412 | 0 | 0 | 0 | 0 | 0 | 0 | 0 | 0.21412 | 0
2032 | 8 | 28 | 1 | 0.21412 | 0 | 0 | 0 | 0 | 0 | 0 | 0 | 0.21412 | 0
2032 | 8 | 28 | 2 | 0.21412 | 0 | 0 | 0 | 0 | 0 | 0 | 0 | 0.21412 | 0
2032 | 8 | 28 | 3 | 0.21412 | 0 | 0 | 0 | 0 | 0 | 0 | 0 | 0.21412 | 0
2032 | 8 | 28 | 4 | 0.21412 | 0 | 0 | 0 | 0 | 0 | 0 | 0 | 0.21412 | 0
2032 | 8 | 28 | 5 | 0.21412 | 0 | 0 | 0 | 0 | 0 | 0 | 0 | 0.21412 | 0
2032 | 8 | 28 | 6 | 0.21412 | 0 | 0 | 0 | 0 | 0 | 0 | 0 | 0.21412 | 0
2032 | 8 | 28 | 7 | 0.21412 | 0 | 0 | 0 | 0 | 0 | 0 | 0 | 0.21412 | 0
2032 | 8 | 28 | 8 | 0.21412 | 0 | 0 | 0 | 0 | 0 | 0 | 0 | 0.21412 | 0
2032 | 8 | 28 | 9 | 0.21412 | 0 | 0 | 0 | 0 | 0 | 0 | 0 | 0.21412 | 0
2032 | 8 | 28 | 10 | 0.21412 | 0 | 0 | 0 | 0 | 0 | 0 | 0 | 0.21412 | 0
2032 | 8 | 28 | 11 | 0.21412 | 0 | 0 | 0 | 0 | 0 | 0 | 0 | 0.21412 | 0
2032 | 8 | 28 | 12 | 0.21412 | 0 | 0 | 0 | 0 | 0 | 0 | 0 | 0.21412 | 0
2032 | 8 | 28 | 13 | 0.21412 | 0 | 0 | 0 | 0 | 0 | 0 | 0 | 0.21412 | 0
2032 | 8 | 28 | 14 | 0.21412 | 0 | 0 | 0 | 0 | 0 | 0 | 0 | 0.21412 | 0
2032 | 8 | 28 | 15 | 0.21412 | 0 | 0 | 0 | 0 | 0 | 0 | 0 | 0.21412 | 0
2032 | 8 | 28 | 16 | 0.21412 | 0 | 0 | 0 | 0 | 0 | 0 | 0 | 0.21412 | 0
2032 | 8 | 28 | 17 | 0.21412 | 0 | 0 | 0 | 0 | 0 | 0 | 0 | 0.21412 | 0
2032 | 8 | 28 | 18 | 0.21412 | 0 | 0 | 0 | 0 | 0 | 0 | 0 | 0.21412 | 0
2032 | 8 | 28 | 19 | 0.21412 | 0 | 0 | 0 | 0 | 0 | 0 | 0 | 0.21412 | 0
2032 | 8 | 28 | 20 | 0.21412 | 0 | 0 | 0 | 0 | 0 | 0 | 0 | 0.21412 | 0
2032 | 8 | 28 | 21 | 0.21412 | 0 | 0 | 0 | 0 | 0 | 0 | 0 | 0.21412 | 0
2032 | 8 | 28 | 22 | 0.21412 | 0 | 0 | 0 | 0 | 0 | 0 | 0 | 0.21412 | 0
2032 | 8 | 28 | 23 | 0.21412 | 0 | 0 | 0 | 0 | 0 | 0 | 0 | 0.21412 | 0
2032 | 8 | 28 | 24 | 0.21412 | 0 | 0 | 0 | 0 | 0 | 0 | 0 | 0.21412 | 0
2032 | 8 | 29 | 1 | 0.21412 | 0 | 0 | 0 | 0 | 0 | 0 | 0 | 0.21412 | 0
2032 | 8 | 29 | 2 | 0.21412 | 0 | 0 | 0 | 0 | 0 | 0 | 0 | 0.21412 | 0
2032 | 8 | 29 | 3 | 0.21412 | 0 | 0 | 0 | 0 | 0 | 0 | 0 | 0.21412 | 0
2032 | 8 | 29 | 4 | 0.21412 | 0 | 0 | 0 | 0 | 0 | 0 | 0 | 0.21412 | 0
2032 | 8 | 29 | 5 | 0.21412 | 0 | 0 | 0 | 0 | 0 | 0 | 0 | 0.21412 | 0
2032 | 8 | 29 | 6 | 0.21412 | 0 | 0 | 0 | 0 | 0 | 0 | 0 | 0.21412 | 0
2032 | 8 | 29 | 7 | 0.21412 | 0 | 0 | 0 | 0 | 0 | 0 | 0 | 0.21412 | 0
2032 | 8 | 29 | 8 | 0.21412 | 0 | 0 | 0 | 0 | 0 | 0 | 0 | 0.21412 | 0
2032 | 8 | 29 | 9 | 0.21412 | 0 | 0 | 0 | 0 | 0 | 0 | 0 | 0.21412 | 0
2032 | 8 | 29 | 10 | 0.21412 | 0 | 0 | 0 | 0 | 0 | 0 | 0 | 0.21412 | 0
2032 | 8 | 29 | 11 | 0.21412 | 0 | 0 | 0 | 0 | 0 | 0 | 0 | 0.21412 | 0
2032 | 8 | 29 | 12 | 0.21412 | 0 | 0 | 0 | 0 | 0 | 0 | 0 | 0.21412 | 0
2032 | 8 | 29 | 13 | 0.21412 | 0 | 0 | 0 | 0 | 0 | 0 | 0 | 0.21412 | 0
2032 | 8 | 29 | 14 | 0.21412 | 0 | 0 | 0 | 0 | 0 | 0 | 0 | 0.21412 | 0
2032 | 8 | 29 | 15 | 0.21412 | 0 | 0 | 0 | 0 | 0 | 0 | 0 | 0.21412 | 0
2032 | 8 | 29 | 16 | 0.21412 | 0 | 0 | 0 | 0 | 0 | 0 | 0 | 0.21412 | 0
2032 | 8 | 29 | 17 | 0.21412 | 0 | 0 | 0 | 0 | 0 | 0 | 0 | 0.21412 | 0
2032 | 8 | 29 | 18 | 0.21412 | 0 | 0 | 0 | 0 | 0 | 0 | 0 | 0.21412 | 0
2032 | 8 | 29 | 19 | 0.21412 | 0 | 0 | 0 | 0 | 0 | 0 | 0 | 0.21412 | 0
2032 | 8 | 29 | 20 | 0.21412 | 0 | 0 | 0 | 0 | 0 | 0 | 0 | 0.21412 | 0
2032 | 8 | 29 | 21 | 0.21412 | 0 | 0 | 0 | 0 | 0 | 0 | 0 | 0.21412 | 0
2032 | 8 | 29 | 22 | 0.21412 | 0 | 0 | 0 | 0 | 0 | 0 | 0 | 0.21412 | 0
2032 | 8 | 29 | 23 | 0.21412 | 0 | 0 | 0 | 0 | 0 | 0 | 0 | 0.21412 | 0
2032 | 8 | 29 | 24 | 0.21412 | 0 | 0 | 0 | 0 | 0 | 0 | 0 | 0.21412 | 0
2032 | 8 | 30 | 1 | 0.21412 | 0 | 0 | 0 | 0 | 0 | 0 | 0 | 0.21412 | 0
2032 | 8 | 30 | 2 | 0.21412 | 0 | 0 | 0 | 0 | 0 | 0 | 0 | 0.21412 | 0
2032 | 8 | 30 | 3 | 0.21412 | 0 | 0 | 0 | 0 | 0 | 0 | 0 | 0.21412 | 0
2032 | 8 | 30 | 4 | 0.21412 | 0 | 0 | 0 | 0 | 0 | 0 | 0 | 0.21412 | 0
2032 | 8 | 30 | 5 | 0.21412 | 0 | 0 | 0 | 0 | 0 | 0 | 0 | 0.21412 | 0
2032 | 8 | 30 | 6 | 0.21412 | 0 | 0 | 0 | 0 | 0 | 0 | 0 | 0.21412 | 0
2032 | 8 | 30 | 7 | 0.21412 | 0 | 0 | 0 | 0 | 0 | 0 | 0 | 0.21412 | 0
2032 | 8 | 30 | 8 | 0.21412 | 0 | 0 | 0 | 0 | 0 | 0 | 0 | 0.21412 | 0
2032 | 8 | 30 | 9 | 0.21412 | 0 | 0 | 0 | 0 | 0 | 0 | 0 | 0.21412 | 0
2032 | 8 | 30 | 10 | 0.21412 | 0 | 0 | 0 | 0 | 0 | 0 | 0 | 0.21412 | 0
2032 | 8 | 30 | 11 | 0.21412 | 0 | 0 | 0 | 0 | 0 | 0 | 0 | 0.21412 | 0
2032 | 8 | 30 | 12 | 0.21412 | 0 | 0 | 0 | 0 | 0 | 0 | 0 | 0.21412 | 0
2032 | 8 | 30 | 13 | 0.21412 | 0 | 0 | 0 | 0 | 0 | 0 | 0 | 0.21412 | 0
2032 | 8 | 30 | 14 | 0.21412 | 0 | 0 | 0 | 0 | 0 | 0 | 0 | 0.21412 | 0
2032 | 8 | 30 | 15 | 0.21412 | 0 | 0 | 0 | 0 | 0 | 0 | 0 | 0.21412 | 0
2032 | 8 | 30 | 16 | 0.21412 | 0 | 0 | 0 | 0 | 0 | 0 | 0 | 0.21412 | 0
2032 | 8 | 30 | 17 | 0.21412 | 0 | 0 | 0 | 0 | 0 | 0 | 0 | 0.21412 | 0
2032 | 8 | 30 | 18 | 0.21412 | 0 | 0 | 0 | 0 | 0 | 0 | 0 | 0.21412 | 0
2032 | 8 | 30 | 19 | 0.21412 | 0 | 0 | 0 | 0 | 0 | 0 | 0 | 0.21412 | 0
2032 | 8 | 30 | 20 | 0.21412 | 0 | 0 | 0 | 0 | 0 | 0 | 0 | 0.21412 | 0
2032 | 8 | 30 | 21 | 0.21412 | 0 | 0 | 0 | 0 | 0 | 0 | 0 | 0.21412 | 0
2032 | 8 | 30 | 22 | 0.21412 | 0 | 0 | 0 | 0 | 0 | 0 | 0 | 0.21412 | 0
2032 | 8 | 30 | 23 | 0.21412 | 0 | 0 | 0 | 0 | 0 | 0 | 0 | 0.21412 | 0
2032 | 8 | 30 | 24 | 0.21412 | 0 | 0 | 0 | 0 | 0 | 0 | 0 | 0.21412 | 0
2032 | 8 | 31 | 1 | 0.21412 | 0 | 0 | 0 | 0 | 0 | 0 | 0 | 0.21412 | 0
2032 | 8 | 31 | 2 | 0.21412 | 0 | 0 | 0 | 0 | 0 | 0 | 0 | 0.21412 | 0
2032 | 8 | 31 | 3 | 0.21412 | 0 | 0 | 0 | 0 | 0 | 0 | 0 | 0.21412 | 0
2032 | 8 | 31 | 4 | 0.21412 | 0 | 0 | 0 | 0 | 0 | 0 | 0 | 0.21412 | 0
2032 | 8 | 31 | 5 | 0.21412 | 0 | 0 | 0 | 0 | 0 | 0 | 0 | 0.21412 | 0
2032 | 8 | 31 | 6 | 0.21412 | 0 | 0 | 0 | 0 | 0 | 0 | 0 | 0.21412 | 0
2032 | 8 | 31 | 7 | 0.21412 | 0 | 0 | 0 | 0 | 0 | 0 | 0 | 0.21412 | 0
2032 | 8 | 31 | 8 | 0.21412 | 0 | 0 | 0 | 0 | 0 | 0 | 0 | 0.21412 | 0
2032 | 8 | 31 | 9 | 0.21412 | 0 | 0 | 0 | 0 | 0 | 0 | 0 | 0.21412 | 0
2032 | 8 | 31 | 10 | 0.21412 | 0 | 0 | 0 | 0 | 0 | 0 | 0 | 0.21412 | 0
2032 | 8 | 31 | 11 | 0.21412 | 0 | 0 | 0 | 0 | 0 | 0 | 0 | 0.21412 | 0
2032 | 8 | 31 | 12 | 0.21412 | 0 | 0 | 0 | 0 | 0 | 0 | 0 | 0.21412 | 0
2032 | 8 | 31 | 13 | 0.21412 | 0 | 0 | 0 | 0 | 0 | 0 | 0 | 0.21412 | 0
2032 | 8 | 31 | 14 | 0.21412 | 0 | 0 | 0 | 0 | 0 | 0 | 0 | 0.21412 | 0
2032 | 8 | 31 | 15 | 0.21412 | 0 | 0 | 0 | 0 | 0 | 0 | 0 | 0.21412 | 0
2032 | 8 | 31 | 16 | 0.21412 | 0 | 0 | 0 | 0 | 0 | 0 | 0 | 0.21412 | 0
2032 | 8 | 31 | 17 | 0.21412 | 0 | 0 | 0 | 0 | 0 | 0 | 0 | 0.21412 | 0
2032 | 8 | 31 | 18 | 0.21412 | 0 | 0 | 0 | 0 | 0 | 0 | 0 | 0.21412 | 0
2032 | 8 | 31 | 19 | 0.21412 | 0 | 0 | 0 | 0 | 0 | 0 | 0 | 0.21412 | 0
2032 | 8 | 31 | 20 | 0.21412 | 0 | 0 | 0 | 0 | 0 | 0 | 0 | 0.21412 | 0
2032 | 8 | 31 | 21 | 0.21412 | 0 | 0 | 0 | 0 | 0 | 0 | 0 | 0.21412 | 0
2032 | 8 | 31 | 22 | 0.21412 | 0 | 0 | 0 | 0 | 0 | 0 | 0 | 0.21412 | 0
2032 | 8 | 31 | 23 | 0.21412 | 0 | 0 | 0 | 0 | 0 | 0 | 0 | 0.21412 | 0
2032 | 8 | 31 | 24 | 0.21412 | 0 | 0 | 0 | 0 | 0 | 0 | 0 | 0.21412 | 0
2032 | 9 | 1 | 1 | 0.21231 | 0 | 0 | 0 | 0 | 0 | 0 | 0 | 0.21231 | 0
2032 | 9 | 1 | 2 | 0.21231 | 0 | 0 | 0 | 0 | 0 | 0 | 0 | 0.21231 | 0
2032 | 9 | 1 | 3 | 0.21231 | 0 | 0 | 0 | 0 | 0 | 0 | 0 | 0.21231 | 0
2032 | 9 | 1 | 4 | 0.21231 | 0 | 0 | 0 | 0 | 0 | 0 | 0 | 0.21231 | 0
2032 | 9 | 1 | 5 | 0.21231 | 0 | 0 | 0 | 0 | 0 | 0 | 0 | 0.21231 | 0
2032 | 9 | 1 | 6 | 0.21231 | 0 | 0 | 0 | 0 | 0 | 0 | 0 | 0.21231 | 0
2032 | 9 | 1 | 7 | 0.21231 | 0 | 0 | 0 | 0 | 0 | 0 | 0 | 0.21231 | 0
2032 | 9 | 1 | 8 | 0.21231 | 0 | 0 | 0 | 0 | 0 | 0 | 0 | 0.21231 | 0
2032 | 9 | 1 | 9 | 0.21231 | 0 | 0 | 0 | 0 | 0 | 0 | 0 | 0.21231 | 0
2032 | 9 | 1 | 10 | 0.21231 | 0 | 0 | 0 | 0 | 0 | 0 | 0 | 0.21231 | 0
2032 | 9 | 1 | 11 | 0.21231 | 0 | 0 | 0 | 0 | 0 | 0 | 0 | 0.21231 | 0
2032 | 9 | 1 | 12 | 0.21231 | 0 | 0 | 0 | 0 | 0 | 0 | 0 | 0.21231 | 0
2032 | 9 | 1 | 13 | 0.21231 | 0 | 0 | 0 | 0 | 0 | 0 | 0 | 0.21231 | 0
2032 | 9 | 1 | 14 | 0.21231 | 0 | 0 | 0 | 0 | 0 | 0 | 0 | 0.21231 | 0
2032 | 9 | 1 | 15 | 0.21231 | 0 | 0 | 0 | 0 | 0 | 0 | 0 | 0.21231 | 0
2032 | 9 | 1 | 16 | 0.21231 | 0 | 0 | 0 | 0 | 0 | 0 | 0 | 0.21231 | 0
2032 | 9 | 1 | 17 | 0.21231 | 0 | 0 | 0 | 0 | 0 | 0 | 0 | 0.21231 | 0
2032 | 9 | 1 | 18 | 0.21231 | 0 | 0 | 0 | 0 | 0 | 0 | 0 | 0.21231 | 0
2032 | 9 | 1 | 19 | 0.21231 | 0 | 0 | 0 | 0 | 0 | 0 | 0 | 0.21231 | 0
2032 | 9 | 1 | 20 | 0.21231 | 0 | 0 | 0 | 0 | 0 | 0 | 0 | 0.21231 | 0
2032 | 9 | 1 | 21 | 0.21231 | 0 | 0 | 0 | 0 | 0 | 0 | 0 | 0.21231 | 0
2032 | 9 | 1 | 22 | 0.21231 | 0 | 0 | 0 | 0 | 0 | 0 | 0 | 0.21231 | 0
2032 | 9 | 1 | 23 | 0.21231 | 0 | 0 | 0 | 0 | 0 | 0 | 0 | 0.21231 | 0
2032 | 9 | 1 | 24 | 0.21231 | 0 | 0 | 0 | 0 | 0 | 0 | 0 | 0.21231 | 0
2032 | 9 | 2 | 1 | 0.21231 | 0 | 0 | 0 | 0 | 0 | 0 | 0 | 0.21231 | 0
2032 | 9 | 2 | 2 | 0.21231 | 0 | 0 | 0 | 0 | 0 | 0 | 0 | 0.21231 | 0
2032 | 9 | 2 | 3 | 0.21231 | 0 | 0 | 0 | 0 | 0 | 0 | 0 | 0.21231 | 0
2032 | 9 | 2 | 4 | 0.21231 | 0 | 0 | 0 | 0 | 0 | 0 | 0 | 0.21231 | 0
2032 | 9 | 2 | 5 | 0.21231 | 0 | 0 | 0 | 0 | 0 | 0 | 0 | 0.21231 | 0
2032 | 9 | 2 | 6 | 0.21231 | 0 | 0 | 0 | 0 | 0 | 0 | 0 | 0.21231 | 0
2032 | 9 | 2 | 7 | 0.21231 | 0 | 0 | 0 | 0 | 0 | 0 | 0 | 0.21231 | 0
2032 | 9 | 2 | 8 | 0.21231 | 0 | 0 | 0 | 0 | 0 | 0 | 0 | 0.21231 | 0
2032 | 9 | 2 | 9 | 0.21231 | 0 | 0 | 0 | 0 | 0 | 0 | 0 | 0.21231 | 0
2032 | 9 | 2 | 10 | 0.21231 | 0 | 0 | 0 | 0 | 0 | 0 | 0 | 0.21231 | 0
2032 | 9 | 2 | 11 | 0.21231 | 0 | 0 | 0 | 0 | 0 | 0 | 0 | 0.21231 | 0
2032 | 9 | 2 | 12 | 0.21231 | 0 | 0 | 0 | 0 | 0 | 0 | 0 | 0.21231 | 0
2032 | 9 | 2 | 13 | 0.21231 | 0 | 0 | 0 | 0 | 0 | 0 | 0 | 0.21231 | 0
2032 | 9 | 2 | 14 | 0.21231 | 0 | 0 | 0 | 0 | 0 | 0 | 0 | 0.21231 | 0
2032 | 9 | 2 | 15 | 0.21231 | 0 | 0 | 0 | 0 | 0 | 0 | 0 | 0.21231 | 0
2032 | 9 | 2 | 16 | 0.21231 | 0 | 0 | 0 | 0 | 0 | 0 | 0 | 0.21231 | 0
2032 | 9 | 2 | 17 | 0.21231 | 0 | 0 | 0 | 0 | 0 | 0 | 0 | 0.21231 | 0
2032 | 9 | 2 | 18 | 0.21231 | 0 | 0 | 0 | 0 | 0 | 0 | 0 | 0.21231 | 0
2032 | 9 | 2 | 19 | 0.21231 | 0 | 0 | 0 | 0 | 0 | 0 | 0 | 0.21231 | 0
2032 | 9 | 2 | 20 | 0.21231 | 0 | 0 | 0 | 0 | 0 | 0 | 0 | 0.21231 | 0
2032 | 9 | 2 | 21 | 0.21231 | 0 | 0 | 0 | 0 | 0 | 0 | 0 | 0.21231 | 0
2032 | 9 | 2 | 22 | 0.21231 | 0 | 0 | 0 | 0 | 0 | 0 | 0 | 0.21231 | 0
2032 | 9 | 2 | 23 | 0.21231 | 0 | 0 | 0 | 0 | 0 | 0 | 0 | 0.21231 | 0
2032 | 9 | 2 | 24 | 0.21231 | 0 | 0 | 0 | 0 | 0 | 0 | 0 | 0.21231 | 0
2032 | 9 | 3 | 1 | 0.21231 | 0 | 0 | 0 | 0 | 0 | 0 | 0 | 0.21231 | 0
2032 | 9 | 3 | 2 | 0.21231 | 0 | 0 | 0 | 0 | 0 | 0 | 0 | 0.21231 | 0
2032 | 9 | 3 | 3 | 0.21231 | 0 | 0 | 0 | 0 | 0 | 0 | 0 | 0.21231 | 0
2032 | 9 | 3 | 4 | 0.21231 | 0 | 0 | 0 | 0 | 0 | 0 | 0 | 0.21231 | 0
2032 | 9 | 3 | 5 | 0.21231 | 0 | 0 | 0 | 0 | 0 | 0 | 0 | 0.21231 | 0
2032 | 9 | 3 | 6 | 0.21231 | 0 | 0 | 0 | 0 | 0 | 0 | 0 | 0.21231 | 0
2032 | 9 | 3 | 7 | 0.21231 | 0 | 0 | 0 | 0 | 0 | 0 | 0 | 0.21231 | 0
2032 | 9 | 3 | 8 | 0.21231 | 0 | 0 | 0 | 0 | 0 | 0 | 0 | 0.21231 | 0
2032 | 9 | 3 | 9 | 0.21231 | 0 | 0 | 0 | 0 | 0 | 0 | 0 | 0.21231 | 0
2032 | 9 | 3 | 10 | 0.21231 | 0 | 0 | 0 | 0 | 0 | 0 | 0 | 0.21231 | 0
2032 | 9 | 3 | 11 | 0.21231 | 0 | 0 | 0 | 0 | 0 | 0 | 0 | 0.21231 | 0
2032 | 9 | 3 | 12 | 0.21231 | 0 | 0 | 0 | 0 | 0 | 0 | 0 | 0.21231 | 0
2032 | 9 | 3 | 13 | 0.21231 | 0 | 0 | 0 | 0 | 0 | 0 | 0 | 0.21231 | 0
2032 | 9 | 3 | 14 | 0.21231 | 0 | 0 | 0 | 0 | 0 | 0 | 0 | 0.21231 | 0
2032 | 9 | 3 | 15 | 0.21231 | 0 | 0 | 0 | 0 | 0 | 0 | 0 | 0.21231 | 0
2032 | 9 | 3 | 16 | 0.21231 | 0 | 0 | 0 | 0 | 0 | 0 | 0 | 0.21231 | 0
2032 | 9 | 3 | 17 | 0.21231 | 0 | 0 | 0 | 0 | 0 | 0 | 0 | 0.21231 | 0
2032 | 9 | 3 | 18 | 0.21231 | 0 | 0 | 0 | 0 | 0 | 0 | 0 | 0.21231 | 0
2032 | 9 | 3 | 19 | 0.21231 | 0 | 0 | 0 | 0 | 0 | 0 | 0 | 0.21231 | 0
2032 | 9 | 3 | 20 | 0.21231 | 0 | 0 | 0 | 0 | 0 | 0 | 0 | 0.21231 | 0
2032 | 9 | 3 | 21 | 0.21231 | 0 | 0 | 0 | 0 | 0 | 0 | 0 | 0.21231 | 0
2032 | 9 | 3 | 22 | 0.21231 | 0 | 0 | 0 | 0 | 0 | 0 | 0 | 0.21231 | 0
2032 | 9 | 3 | 23 | 0.21231 | 0 | 0 | 0 | 0 | 0 | 0 | 0 | 0.21231 | 0
2032 | 9 | 3 | 24 | 0.21231 | 0 | 0 | 0 | 0 | 0 | 0 | 0 | 0.21231 | 0
2032 | 9 | 4 | 1 | 0.21231 | 0 | 0 | 0 | 0 | 0 | 0 | 0 | 0.21231 | 0
2032 | 9 | 4 | 2 | 0.21231 | 0 | 0 | 0 | 0 | 0 | 0 | 0 | 0.21231 | 0
2032 | 9 | 4 | 3 | 0.21231 | 0 | 0 | 0 | 0 | 0 | 0 | 0 | 0.21231 | 0
2032 | 9 | 4 | 4 | 0.21231 | 0 | 0 | 0 | 0 | 0 | 0 | 0 | 0.21231 | 0
2032 | 9 | 4 | 5 | 0.21231 | 0 | 0 | 0 | 0 | 0 | 0 | 0 | 0.21231 | 0
2032 | 9 | 4 | 6 | 0.21231 | 0 | 0 | 0 | 0 | 0 | 0 | 0 | 0.21231 | 0
2032 | 9 | 4 | 7 | 0.21231 | 0 | 0 | 0 | 0 | 0 | 0 | 0 | 0.21231 | 0
2032 | 9 | 4 | 8 | 0.21231 | 0 | 0 | 0 | 0 | 0 | 0 | 0 | 0.21231 | 0
2032 | 9 | 4 | 9 | 0.21231 | 0 | 0 | 0 | 0 | 0 | 0 | 0 | 0.21231 | 0
2032 | 9 | 4 | 10 | 0.21231 | 0 | 0 | 0 | 0 | 0 | 0 | 0 | 0.21231 | 0
2032 | 9 | 4 | 11 | 0.21231 | 0 | 0 | 0 | 0 | 0 | 0 | 0 | 0.21231 | 0
2032 | 9 | 4 | 12 | 0.21231 | 0 | 0 | 0 | 0 | 0 | 0 | 0 | 0.21231 | 0
2032 | 9 | 4 | 13 | 0.21231 | 0 | 0 | 0 | 0 | 0 | 0 | 0 | 0.21231 | 0
2032 | 9 | 4 | 14 | 0.21231 | 0 | 0 | 0 | 0 | 0 | 0 | 0 | 0.21231 | 0
2032 | 9 | 4 | 15 | 0.21231 | 0 | 0 | 0 | 0 | 0 | 0 | 0 | 0.21231 | 0
2032 | 9 | 4 | 16 | 0.21231 | 0 | 0 | 0 | 0 | 0 | 0 | 0 | 0.21231 | 0
2032 | 9 | 4 | 17 | 0.21231 | 0 | 0 | 0 | 0 | 0 | 0 | 0 | 0.21231 | 0
2032 | 9 | 4 | 18 | 0.21231 | 0 | 0 | 0 | 0 | 0 | 0 | 0 | 0.21231 | 0
2032 | 9 | 4 | 19 | 0.21231 | 0 | 0 | 0 | 0 | 0 | 0 | 0 | 0.21231 | 0
2032 | 9 | 4 | 20 | 0.21231 | 0 | 0 | 0 | 0 | 0 | 0 | 0 | 0.21231 | 0
2032 | 9 | 4 | 21 | 0.21231 | 0 | 0 | 0 | 0 | 0 | 0 | 0 | 0.21231 | 0
2032 | 9 | 4 | 22 | 0.21231 | 0 | 0 | 0 | 0 | 0 | 0 | 0 | 0.21231 | 0
2032 | 9 | 4 | 23 | 0.21231 | 0 | 0 | 0 | 0 | 0 | 0 | 0 | 0.21231 | 0
2032 | 9 | 4 | 24 | 0.21231 | 0 | 0 | 0 | 0 | 0 | 0 | 0 | 0.21231 | 0
2032 | 9 | 5 | 1 | 0.21231 | 0 | 0 | 0 | 0 | 0 | 0 | 0 | 0.21231 | 0
2032 | 9 | 5 | 2 | 0.21231 | 0 | 0 | 0 | 0 | 0 | 0 | 0 | 0.21231 | 0
2032 | 9 | 5 | 3 | 0.21231 | 0 | 0 | 0 | 0 | 0 | 0 | 0 | 0.21231 | 0
2032 | 9 | 5 | 4 | 0.21231 | 0 | 0 | 0 | 0 | 0 | 0 | 0 | 0.21231 | 0
2032 | 9 | 5 | 5 | 0.21231 | 0 | 0 | 0 | 0 | 0 | 0 | 0 | 0.21231 | 0
2032 | 9 | 5 | 6 | 0.21231 | 0 | 0 | 0 | 0 | 0 | 0 | 0 | 0.21231 | 0
2032 | 9 | 5 | 7 | 0.21231 | 0 | 0 | 0 | 0 | 0 | 0 | 0 | 0.21231 | 0
2032 | 9 | 5 | 8 | 0.21231 | 0 | 0 | 0 | 0 | 0 | 0 | 0 | 0.21231 | 0
2032 | 9 | 5 | 9 | 0.21231 | 0 | 0 | 0 | 0 | 0 | 0 | 0 | 0.21231 | 0
2032 | 9 | 5 | 10 | 0.21231 | 0 | 0 | 0 | 0 | 0 | 0 | 0 | 0.21231 | 0
2032 | 9 | 5 | 11 | 0.21231 | 0 | 0 | 0 | 0 | 0 | 0 | 0 | 0.21231 | 0
2032 | 9 | 5 | 12 | 0.21231 | 0 | 0 | 0 | 0 | 0 | 0 | 0 | 0.21231 | 0
2032 | 9 | 5 | 13 | 0.21231 | 0 | 0 | 0 | 0 | 0 | 0 | 0 | 0.21231 | 0
2032 | 9 | 5 | 14 | 0.21231 | 0 | 0 | 0 | 0 | 0 | 0 | 0 | 0.21231 | 0
2032 | 9 | 5 | 15 | 0.21231 | 0 | 0 | 0 | 0 | 0 | 0 | 0 | 0.21231 | 0
2032 | 9 | 5 | 16 | 0.21231 | 0 | 0 | 0 | 0 | 0 | 0 | 0 | 0.21231 | 0
2032 | 9 | 5 | 17 | 0.21231 | 0 | 0 | 0 | 0 | 0 | 0 | 0 | 0.21231 | 0
2032 | 9 | 5 | 18 | 0.21231 | 0 | 0 | 0 | 0 | 0 | 0 | 0 | 0.21231 | 0
2032 | 9 | 5 | 19 | 0.21231 | 0 | 0 | 0 | 0 | 0 | 0 | 0 | 0.21231 | 0
2032 | 9 | 5 | 20 | 0.21231 | 0 | 0 | 0 | 0 | 0 | 0 | 0 | 0.21231 | 0
2032 | 9 | 5 | 21 | 0.21231 | 0 | 0 | 0 | 0 | 0 | 0 | 0 | 0.21231 | 0
2032 | 9 | 5 | 22 | 0.21231 | 0 | 0 | 0 | 0 | 0 | 0 | 0 | 0.21231 | 0
2032 | 9 | 5 | 23 | 0.21231 | 0 | 0 | 0 | 0 | 0 | 0 | 0 | 0.21231 | 0
2032 | 9 | 5 | 24 | 0.21231 | 0 | 0 | 0 | 0 | 0 | 0 | 0 | 0.21231 | 0
2032 | 9 | 6 | 1 | 0.21231 | 0 | 0 | 0 | 0 | 0 | 0 | 0 | 0.21231 | 0
2032 | 9 | 6 | 2 | 0.21231 | 0 | 0 | 0 | 0 | 0 | 0 | 0 | 0.21231 | 0
2032 | 9 | 6 | 3 | 0.21231 | 0 | 0 | 0 | 0 | 0 | 0 | 0 | 0.21231 | 0
2032 | 9 | 6 | 4 | 0.21231 | 0 | 0 | 0 | 0 | 0 | 0 | 0 | 0.21231 | 0
2032 | 9 | 6 | 5 | 0.21231 | 0 | 0 | 0 | 0 | 0 | 0 | 0 | 0.21231 | 0
2032 | 9 | 6 | 6 | 0.21231 | 0 | 0 | 0 | 0 | 0 | 0 | 0 | 0.21231 | 0
2032 | 9 | 6 | 7 | 0.21231 | 0 | 0 | 0 | 0 | 0 | 0 | 0 | 0.21231 | 0
2032 | 9 | 6 | 8 | 0.21231 | 0 | 0 | 0 | 0 | 0 | 0 | 0 | 0.21231 | 0
2032 | 9 | 6 | 9 | 0.21231 | 0 | 0 | 0 | 0 | 0 | 0 | 0 | 0.21231 | 0
2032 | 9 | 6 | 10 | 0.21231 | 0 | 0 | 0 | 0 | 0 | 0 | 0 | 0.21231 | 0
2032 | 9 | 6 | 11 | 0.21231 | 0 | 0 | 0 | 0 | 0 | 0 | 0 | 0.21231 | 0
2032 | 9 | 6 | 12 | 0.21231 | 0 | 0 | 0 | 0 | 0 | 0 | 0 | 0.21231 | 0
2032 | 9 | 6 | 13 | 0.21231 | 0 | 0 | 0 | 0 | 0 | 0 | 0 | 0.21231 | 0
2032 | 9 | 6 | 14 | 0.21231 | 0 | 0 | 0 | 0 | 0 | 0 | 0 | 0.21231 | 0
2032 | 9 | 6 | 15 | 0.21231 | 0 | 0 | 0 | 0 | 0 | 0 | 0 | 0.21231 | 0
2032 | 9 | 6 | 16 | 0.21231 | 0 | 0 | 0 | 0 | 0 | 0 | 0 | 0.21231 | 0
2032 | 9 | 6 | 17 | 0.21231 | 0 | 0 | 0 | 0 | 0 | 0 | 0 | 0.21231 | 0
2032 | 9 | 6 | 18 | 0.21231 | 0 | 0 | 0 | 0 | 0 | 0 | 0 | 0.21231 | 0
2032 | 9 | 6 | 19 | 0.21231 | 0 | 0 | 0 | 0 | 0 | 0 | 0 | 0.21231 | 0
2032 | 9 | 6 | 20 | 0.21231 | 0 | 0 | 0 | 0 | 0 | 0 | 0 | 0.21231 | 0
2032 | 9 | 6 | 21 | 0.21231 | 0 | 0 | 0 | 0 | 0 | 0 | 0 | 0.21231 | 0
2032 | 9 | 6 | 22 | 0.21231 | 0 | 0 | 0 | 0 | 0 | 0 | 0 | 0.21231 | 0
2032 | 9 | 6 | 23 | 0.21231 | 0 | 0 | 0 | 0 | 0 | 0 | 0 | 0.21231 | 0
2032 | 9 | 6 | 24 | 0.21231 | 0 | 0 | 0 | 0 | 0 | 0 | 0 | 0.21231 | 0
2032 | 9 | 7 | 1 | 0.21231 | 0 | 0 | 0 | 0 | 0 | 0 | 0 | 0.21231 | 0
2032 | 9 | 7 | 2 | 0.21231 | 0 | 0 | 0 | 0 | 0 | 0 | 0 | 0.21231 | 0
2032 | 9 | 7 | 3 | 0.21231 | 0 | 0 | 0 | 0 | 0 | 0 | 0 | 0.21231 | 0
2032 | 9 | 7 | 4 | 0.21231 | 0 | 0 | 0 | 0 | 0 | 0 | 0 | 0.21231 | 0
2032 | 9 | 7 | 5 | 0.21231 | 0 | 0 | 0 | 0 | 0 | 0 | 0 | 0.21231 | 0
2032 | 9 | 7 | 6 | 0.21231 | 0 | 0 | 0 | 0 | 0 | 0 | 0 | 0.21231 | 0
2032 | 9 | 7 | 7 | 0.21231 | 0 | 0 | 0 | 0 | 0 | 0 | 0 | 0.21231 | 0
2032 | 9 | 7 | 8 | 0.21231 | 0 | 0 | 0 | 0 | 0 | 0 | 0 | 0.21231 | 0
2032 | 9 | 7 | 9 | 0.21231 | 0 | 0 | 0 | 0 | 0 | 0 | 0 | 0.21231 | 0
2032 | 9 | 7 | 10 | 0.21231 | 0 | 0 | 0 | 0 | 0 | 0 | 0 | 0.21231 | 0
2032 | 9 | 7 | 11 | 0.21231 | 0 | 0 | 0 | 0 | 0 | 0 | 0 | 0.21231 | 0
2032 | 9 | 7 | 12 | 0.21231 | 0 | 0 | 0 | 0 | 0 | 0 | 0 | 0.21231 | 0
2032 | 9 | 7 | 13 | 0.21231 | 0 | 0 | 0 | 0 | 0 | 0 | 0 | 0.21231 | 0
2032 | 9 | 7 | 14 | 0.21231 | 0 | 0 | 0 | 0 | 0 | 0 | 0 | 0.21231 | 0
2032 | 9 | 7 | 15 | 0.21231 | 0 | 0 | 0 | 0 | 0 | 0 | 0 | 0.21231 | 0
2032 | 9 | 7 | 16 | 0.21231 | 0 | 0 | 0 | 0 | 0 | 0 | 0 | 0.21231 | 0
2032 | 9 | 7 | 17 | 0.21231 | 0 | 0 | 0 | 0 | 0 | 0 | 0 | 0.21231 | 0
2032 | 9 | 7 | 18 | 0.21231 | 0 | 0 | 0 | 0 | 0 | 0 | 0 | 0.21231 | 0
2032 | 9 | 7 | 19 | 0.21231 | 0 | 0 | 0 | 0 | 0 | 0 | 0 | 0.21231 | 0
2032 | 9 | 7 | 20 | 0.21231 | 0 | 0 | 0 | 0 | 0 | 0 | 0 | 0.21231 | 0
2032 | 9 | 7 | 21 | 0.21231 | 0 | 0 | 0 | 0 | 0 | 0 | 0 | 0.21231 | 0
2032 | 9 | 7 | 22 | 0.21231 | 0 | 0 | 0 | 0 | 0 | 0 | 0 | 0.21231 | 0
2032 | 9 | 7 | 23 | 0.21231 | 0 | 0 | 0 | 0 | 0 | 0 | 0 | 0.21231 | 0
2032 | 9 | 7 | 24 | 0.21231 | 0 | 0 | 0 | 0 | 0 | 0 | 0 | 0.21231 | 0
2032 | 9 | 8 | 1 | 0.21231 | 0 | 0 | 0 | 0 | 0 | 0 | 0 | 0.21231 | 0
2032 | 9 | 8 | 2 | 0.21231 | 0 | 0 | 0 | 0 | 0 | 0 | 0 | 0.21231 | 0
2032 | 9 | 8 | 3 | 0.21231 | 0 | 0 | 0 | 0 | 0 | 0 | 0 | 0.21231 | 0
2032 | 9 | 8 | 4 | 0.21231 | 0 | 0 | 0 | 0 | 0 | 0 | 0 | 0.21231 | 0
2032 | 9 | 8 | 5 | 0.21231 | 0 | 0 | 0 | 0 | 0 | 0 | 0 | 0.21231 | 0
2032 | 9 | 8 | 6 | 0.21231 | 0 | 0 | 0 | 0 | 0 | 0 | 0 | 0.21231 | 0
2032 | 9 | 8 | 7 | 0.21231 | 0 | 0 | 0 | 0 | 0 | 0 | 0 | 0.21231 | 0
2032 | 9 | 8 | 8 | 0.21231 | 0 | 0 | 0 | 0 | 0 | 0 | 0 | 0.21231 | 0
2032 | 9 | 8 | 9 | 0.21231 | 0 | 0 | 0 | 0 | 0 | 0 | 0 | 0.21231 | 0
2032 | 9 | 8 | 10 | 0.21231 | 0 | 0 | 0 | 0 | 0 | 0 | 0 | 0.21231 | 0
2032 | 9 | 8 | 11 | 0.21231 | 0 | 0 | 0 | 0 | 0 | 0 | 0 | 0.21231 | 0
2032 | 9 | 8 | 12 | 0.21231 | 0 | 0 | 0 | 0 | 0 | 0 | 0 | 0.21231 | 0
2032 | 9 | 8 | 13 | 0.21231 | 0 | 0 | 0 | 0 | 0 | 0 | 0 | 0.21231 | 0
2032 | 9 | 8 | 14 | 0.21231 | 0 | 0 | 0 | 0 | 0 | 0 | 0 | 0.21231 | 0
2032 | 9 | 8 | 15 | 0.21231 | 0 | 0 | 0 | 0 | 0 | 0 | 0 | 0.21231 | 0
2032 | 9 | 8 | 16 | 0.21231 | 0 | 0 | 0 | 0 | 0 | 0 | 0 | 0.21231 | 0
2032 | 9 | 8 | 17 | 0.21231 | 0 | 0 | 0 | 0 | 0 | 0 | 0 | 0.21231 | 0
2032 | 9 | 8 | 18 | 0.21231 | 0 | 0 | 0 | 0 | 0 | 0 | 0 | 0.21231 | 0
2032 | 9 | 8 | 19 | 0.21231 | 0 | 0 | 0 | 0 | 0 | 0 | 0 | 0.21231 | 0
2032 | 9 | 8 | 20 | 0.21231 | 0 | 0 | 0 | 0 | 0 | 0 | 0 | 0.21231 | 0
2032 | 9 | 8 | 21 | 0.21231 | 0 | 0 | 0 | 0 | 0 | 0 | 0 | 0.21231 | 0
2032 | 9 | 8 | 22 | 0.21231 | 0 | 0 | 0 | 0 | 0 | 0 | 0 | 0.21231 | 0
2032 | 9 | 8 | 23 | 0.21231 | 0 | 0 | 0 | 0 | 0 | 0 | 0 | 0.21231 | 0
2032 | 9 | 8 | 24 | 0.21231 | 0 | 0 | 0 | 0 | 0 | 0 | 0 | 0.21231 | 0
2032 | 9 | 9 | 1 | 0.21231 | 0 | 0 | 0 | 0 | 0 | 0 | 0 | 0.21231 | 0
2032 | 9 | 9 | 2 | 0.21231 | 0 | 0 | 0 | 0 | 0 | 0 | 0 | 0.21231 | 0
2032 | 9 | 9 | 3 | 0.21231 | 0 | 0 | 0 | 0 | 0 | 0 | 0 | 0.21231 | 0
2032 | 9 | 9 | 4 | 0.21231 | 0 | 0 | 0 | 0 | 0 | 0 | 0 | 0.21231 | 0
2032 | 9 | 9 | 5 | 0.21231 | 0 | 0 | 0 | 0 | 0 | 0 | 0 | 0.21231 | 0
2032 | 9 | 9 | 6 | 0.21231 | 0 | 0 | 0 | 0 | 0 | 0 | 0 | 0.21231 | 0
2032 | 9 | 9 | 7 | 0.21231 | 0 | 0 | 0 | 0 | 0 | 0 | 0 | 0.21231 | 0
2032 | 9 | 9 | 8 | 0.21231 | 0 | 0 | 0 | 0 | 0 | 0 | 0 | 0.21231 | 0
2032 | 9 | 9 | 9 | 0.21231 | 0 | 0 | 0 | 0 | 0 | 0 | 0 | 0.21231 | 0
2032 | 9 | 9 | 10 | 0.21231 | 0 | 0 | 0 | 0 | 0 | 0 | 0 | 0.21231 | 0
2032 | 9 | 9 | 11 | 0.21231 | 0 | 0 | 0 | 0 | 0 | 0 | 0 | 0.21231 | 0
2032 | 9 | 9 | 12 | 0.21231 | 0 | 0 | 0 | 0 | 0 | 0 | 0 | 0.21231 | 0
2032 | 9 | 9 | 13 | 0.21231 | 0 | 0 | 0 | 0 | 0 | 0 | 0 | 0.21231 | 0
2032 | 9 | 9 | 14 | 0.21231 | 0 | 0 | 0 | 0 | 0 | 0 | 0 | 0.21231 | 0
2032 | 9 | 9 | 15 | 0.21231 | 0 | 0 | 0 | 0 | 0 | 0 | 0 | 0.21231 | 0
2032 | 9 | 9 | 16 | 0.21231 | 0 | 0 | 0 | 0 | 0 | 0 | 0 | 0.21231 | 0
2032 | 9 | 9 | 17 | 0.21231 | 0 | 0 | 0 | 0 | 0 | 0 | 0 | 0.21231 | 0
2032 | 9 | 9 | 18 | 0.21231 | 0 | 0 | 0 | 0 | 0 | 0 | 0 | 0.21231 | 0
2032 | 9 | 9 | 19 | 0.21231 | 0 | 0 | 0 | 0 | 0 | 0 | 0 | 0.21231 | 0
2032 | 9 | 9 | 20 | 0.21231 | 0 | 0 | 0 | 0 | 0 | 0 | 0 | 0.21231 | 0
2032 | 9 | 9 | 21 | 0.21231 | 0 | 0 | 0 | 0 | 0 | 0 | 0 | 0.21231 | 0
2032 | 9 | 9 | 22 | 0.21231 | 0 | 0 | 0 | 0 | 0 | 0 | 0 | 0.21231 | 0
2032 | 9 | 9 | 23 | 0.21231 | 0 | 0 | 0 | 0 | 0 | 0 | 0 | 0.21231 | 0
2032 | 9 | 9 | 24 | 0.21231 | 0 | 0 | 0 | 0 | 0 | 0 | 0 | 0.21231 | 0
2032 | 9 | 10 | 1 | 0.21231 | 0 | 0 | 0 | 0 | 0 | 0 | 0 | 0.21231 | 0
2032 | 9 | 10 | 2 | 0.21231 | 0 | 0 | 0 | 0 | 0 | 0 | 0 | 0.21231 | 0
2032 | 9 | 10 | 3 | 0.21231 | 0 | 0 | 0 | 0 | 0 | 0 | 0 | 0.21231 | 0
2032 | 9 | 10 | 4 | 0.21231 | 0 | 0 | 0 | 0 | 0 | 0 | 0 | 0.21231 | 0
2032 | 9 | 10 | 5 | 0.21231 | 0 | 0 | 0 | 0 | 0 | 0 | 0 | 0.21231 | 0
2032 | 9 | 10 | 6 | 0.21231 | 0 | 0 | 0 | 0 | 0 | 0 | 0 | 0.21231 | 0
2032 | 9 | 10 | 7 | 0.21231 | 0 | 0 | 0 | 0 | 0 | 0 | 0 | 0.21231 | 0
2032 | 9 | 10 | 8 | 0.21231 | 0 | 0 | 0 | 0 | 0 | 0 | 0 | 0.21231 | 0
2032 | 9 | 10 | 9 | 0.21231 | 0 | 0 | 0 | 0 | 0 | 0 | 0 | 0.21231 | 0
2032 | 9 | 10 | 10 | 0.21231 | 0 | 0 | 0 | 0 | 0 | 0 | 0 | 0.21231 | 0
2032 | 9 | 10 | 11 | 0.21231 | 0 | 0 | 0 | 0 | 0 | 0 | 0 | 0.21231 | 0
2032 | 9 | 10 | 12 | 0.21231 | 0 | 0 | 0 | 0 | 0 | 0 | 0 | 0.21231 | 0
2032 | 9 | 10 | 13 | 0.21231 | 0 | 0 | 0 | 0 | 0 | 0 | 0 | 0.21231 | 0
2032 | 9 | 10 | 14 | 0.21231 | 0 | 0 | 0 | 0 | 0 | 0 | 0 | 0.21231 | 0
2032 | 9 | 10 | 15 | 0.21231 | 0 | 0 | 0 | 0 | 0 | 0 | 0 | 0.21231 | 0
2032 | 9 | 10 | 16 | 0.21231 | 0 | 0 | 0 | 0 | 0 | 0 | 0 | 0.21231 | 0
2032 | 9 | 10 | 17 | 0.21231 | 0 | 0 | 0 | 0 | 0 | 0 | 0 | 0.21231 | 0
2032 | 9 | 10 | 18 | 0.21231 | 0 | 0 | 0 | 0 | 0 | 0 | 0 | 0.21231 | 0
2032 | 9 | 10 | 19 | 0.21231 | 0 | 0 | 0 | 0 | 0 | 0 | 0 | 0.21231 | 0
2032 | 9 | 10 | 20 | 0.21231 | 0 | 0 | 0 | 0 | 0 | 0 | 0 | 0.21231 | 0
2032 | 9 | 10 | 21 | 0.21231 | 0 | 0 | 0 | 0 | 0 | 0 | 0 | 0.21231 | 0
2032 | 9 | 10 | 22 | 0.21231 | 0 | 0 | 0 | 0 | 0 | 0 | 0 | 0.21231 | 0
2032 | 9 | 10 | 23 | 0.21231 | 0 | 0 | 0 | 0 | 0 | 0 | 0 | 0.21231 | 0
2032 | 9 | 10 | 24 | 0.21231 | 0 | 0 | 0 | 0 | 0 | 0 | 0 | 0.21231 | 0
2032 | 9 | 11 | 1 | 0.21231 | 0 | 0 | 0 | 0 | 0 | 0 | 0 | 0.21231 | 0
2032 | 9 | 11 | 2 | 0.21231 | 0 | 0 | 0 | 0 | 0 | 0 | 0 | 0.21231 | 0
2032 | 9 | 11 | 3 | 0.21231 | 0 | 0 | 0 | 0 | 0 | 0 | 0 | 0.21231 | 0
2032 | 9 | 11 | 4 | 0.21231 | 0 | 0 | 0 | 0 | 0 | 0 | 0 | 0.21231 | 0
2032 | 9 | 11 | 5 | 0.21231 | 0 | 0 | 0 | 0 | 0 | 0 | 0 | 0.21231 | 0
2032 | 9 | 11 | 6 | 0.21231 | 0 | 0 | 0 | 0 | 0 | 0 | 0 | 0.21231 | 0
2032 | 9 | 11 | 7 | 0.21231 | 0 | 0 | 0 | 0 | 0 | 0 | 0 | 0.21231 | 0
2032 | 9 | 11 | 8 | 0.21231 | 0 | 0 | 0 | 0 | 0 | 0 | 0 | 0.21231 | 0
2032 | 9 | 11 | 9 | 0.21231 | 0 | 0 | 0 | 0 | 0 | 0 | 0 | 0.21231 | 0
2032 | 9 | 11 | 10 | 0.21231 | 0 | 0 | 0 | 0 | 0 | 0 | 0 | 0.21231 | 0
2032 | 9 | 11 | 11 | 0.21231 | 0 | 0 | 0 | 0 | 0 | 0 | 0 | 0.21231 | 0
2032 | 9 | 11 | 12 | 0.21231 | 0 | 0 | 0 | 0 | 0 | 0 | 0 | 0.21231 | 0
2032 | 9 | 11 | 13 | 0.21231 | 0 | 0 | 0 | 0 | 0 | 0 | 0 | 0.21231 | 0
2032 | 9 | 11 | 14 | 0.21231 | 0 | 0 | 0 | 0 | 0 | 0 | 0 | 0.21231 | 0
2032 | 9 | 11 | 15 | 0.21231 | 0 | 0 | 0 | 0 | 0 | 0 | 0 | 0.21231 | 0
2032 | 9 | 11 | 16 | 0.21231 | 0 | 0 | 0 | 0 | 0 | 0 | 0 | 0.21231 | 0
2032 | 9 | 11 | 17 | 0.21231 | 0 | 0 | 0 | 0 | 0 | 0 | 0 | 0.21231 | 0
2032 | 9 | 11 | 18 | 0.21231 | 0 | 0 | 0 | 0 | 0 | 0 | 0 | 0.21231 | 0
2032 | 9 | 11 | 19 | 0.21231 | 0 | 0 | 0 | 0 | 0 | 0 | 0 | 0.21231 | 0
2032 | 9 | 11 | 20 | 0.21231 | 0 | 0 | 0 | 0 | 0 | 0 | 0 | 0.21231 | 0
2032 | 9 | 11 | 21 | 0.21231 | 0 | 0 | 0 | 0 | 0 | 0 | 0 | 0.21231 | 0
2032 | 9 | 11 | 22 | 0.21231 | 0 | 0 | 0 | 0 | 0 | 0 | 0 | 0.21231 | 0
2032 | 9 | 11 | 23 | 0.21231 | 0 | 0 | 0 | 0 | 0 | 0 | 0 | 0.21231 | 0
2032 | 9 | 11 | 24 | 0.21231 | 0 | 0 | 0 | 0 | 0 | 0 | 0 | 0.21231 | 0
2032 | 9 | 12 | 1 | 0.21231 | 0 | 0 | 0 | 0 | 0 | 0 | 0 | 0.21231 | 0
2032 | 9 | 12 | 2 | 0.21231 | 0 | 0 | 0 | 0 | 0 | 0 | 0 | 0.21231 | 0
2032 | 9 | 12 | 3 | 0.21231 | 0 | 0 | 0 | 0 | 0 | 0 | 0 | 0.21231 | 0
2032 | 9 | 12 | 4 | 0.21231 | 0 | 0 | 0 | 0 | 0 | 0 | 0 | 0.21231 | 0
2032 | 9 | 12 | 5 | 0.21231 | 0 | 0 | 0 | 0 | 0 | 0 | 0 | 0.21231 | 0
2032 | 9 | 12 | 6 | 0.21231 | 0 | 0 | 0 | 0 | 0 | 0 | 0 | 0.21231 | 0
2032 | 9 | 12 | 7 | 0.21231 | 0 | 0 | 0 | 0 | 0 | 0 | 0 | 0.21231 | 0
2032 | 9 | 12 | 8 | 0.21231 | 0 | 0 | 0 | 0 | 0 | 0 | 0 | 0.21231 | 0
2032 | 9 | 12 | 9 | 0.21231 | 0 | 0 | 0 | 0 | 0 | 0 | 0 | 0.21231 | 0
2032 | 9 | 12 | 10 | 0.21231 | 0 | 0 | 0 | 0 | 0 | 0 | 0 | 0.21231 | 0
2032 | 9 | 12 | 11 | 0.21231 | 0 | 0 | 0 | 0 | 0 | 0 | 0 | 0.21231 | 0
2032 | 9 | 12 | 12 | 0.21231 | 0 | 0 | 0 | 0 | 0 | 0 | 0 | 0.21231 | 0
2032 | 9 | 12 | 13 | 0.21231 | 0 | 0 | 0 | 0 | 0 | 0 | 0 | 0.21231 | 0
2032 | 9 | 12 | 14 | 0.21231 | 0 | 0 | 0 | 0 | 0 | 0 | 0 | 0.21231 | 0
2032 | 9 | 12 | 15 | 0.21231 | 0 | 0 | 0 | 0 | 0 | 0 | 0 | 0.21231 | 0
2032 | 9 | 12 | 16 | 0.21231 | 0 | 0 | 0 | 0 | 0 | 0 | 0 | 0.21231 | 0
2032 | 9 | 12 | 17 | 0.21231 | 0 | 0 | 0 | 0 | 0 | 0 | 0 | 0.21231 | 0
2032 | 9 | 12 | 18 | 0.21231 | 0 | 0 | 0 | 0 | 0 | 0 | 0 | 0.21231 | 0
2032 | 9 | 12 | 19 | 0.21231 | 0 | 0 | 0 | 0 | 0 | 0 | 0 | 0.21231 | 0
2032 | 9 | 12 | 20 | 0.21231 | 0 | 0 | 0 | 0 | 0 | 0 | 0 | 0.21231 | 0
2032 | 9 | 12 | 21 | 0.21231 | 0 | 0 | 0 | 0 | 0 | 0 | 0 | 0.21231 | 0
2032 | 9 | 12 | 22 | 0.21231 | 0 | 0 | 0 | 0 | 0 | 0 | 0 | 0.21231 | 0
2032 | 9 | 12 | 23 | 0.21231 | 0 | 0 | 0 | 0 | 0 | 0 | 0 | 0.21231 | 0
2032 | 9 | 12 | 24 | 0.21231 | 0 | 0 | 0 | 0 | 0 | 0 | 0 | 0.21231 | 0
2032 | 9 | 13 | 1 | 0.21231 | 0 | 0 | 0 | 0 | 0 | 0 | 0 | 0.21231 | 0
2032 | 9 | 13 | 2 | 0.21231 | 0 | 0 | 0 | 0 | 0 | 0 | 0 | 0.21231 | 0
2032 | 9 | 13 | 3 | 0.21231 | 0 | 0 | 0 | 0 | 0 | 0 | 0 | 0.21231 | 0
2032 | 9 | 13 | 4 | 0.21231 | 0 | 0 | 0 | 0 | 0 | 0 | 0 | 0.21231 | 0
2032 | 9 | 13 | 5 | 0.21231 | 0 | 0 | 0 | 0 | 0 | 0 | 0 | 0.21231 | 0
2032 | 9 | 13 | 6 | 0.21231 | 0 | 0 | 0 | 0 | 0 | 0 | 0 | 0.21231 | 0
2032 | 9 | 13 | 7 | 0.21231 | 0 | 0 | 0 | 0 | 0 | 0 | 0 | 0.21231 | 0
2032 | 9 | 13 | 8 | 0.21231 | 0 | 0 | 0 | 0 | 0 | 0 | 0 | 0.21231 | 0
2032 | 9 | 13 | 9 | 0.21231 | 0 | 0 | 0 | 0 | 0 | 0 | 0 | 0.21231 | 0
2032 | 9 | 13 | 10 | 0.21231 | 0 | 0 | 0 | 0 | 0 | 0 | 0 | 0.21231 | 0
2032 | 9 | 13 | 11 | 0.21231 | 0 | 0 | 0 | 0 | 0 | 0 | 0 | 0.21231 | 0
2032 | 9 | 13 | 12 | 0.21231 | 0 | 0 | 0 | 0 | 0 | 0 | 0 | 0.21231 | 0
2032 | 9 | 13 | 13 | 0.21231 | 0 | 0 | 0 | 0 | 0 | 0 | 0 | 0.21231 | 0
2032 | 9 | 13 | 14 | 0.21231 | 0 | 0 | 0 | 0 | 0 | 0 | 0 | 0.21231 | 0
2032 | 9 | 13 | 15 | 0.21231 | 0 | 0 | 0 | 0 | 0 | 0 | 0 | 0.21231 | 0
2032 | 9 | 13 | 16 | 0.21231 | 0 | 0 | 0 | 0 | 0 | 0 | 0 | 0.21231 | 0
2032 | 9 | 13 | 17 | 0.21231 | 0 | 0 | 0 | 0 | 0 | 0 | 0 | 0.21231 | 0
2032 | 9 | 13 | 18 | 0.21231 | 0 | 0 | 0 | 0 | 0 | 0 | 0 | 0.21231 | 0
2032 | 9 | 13 | 19 | 0.21231 | 0 | 0 | 0 | 0 | 0 | 0 | 0 | 0.21231 | 0
2032 | 9 | 13 | 20 | 0.21231 | 0 | 0 | 0 | 0 | 0 | 0 | 0 | 0.21231 | 0
2032 | 9 | 13 | 21 | 0.21231 | 0 | 0 | 0 | 0 | 0 | 0 | 0 | 0.21231 | 0
2032 | 9 | 13 | 22 | 0.21231 | 0 | 0 | 0 | 0 | 0 | 0 | 0 | 0.21231 | 0
2032 | 9 | 13 | 23 | 0.21231 | 0 | 0 | 0 | 0 | 0 | 0 | 0 | 0.21231 | 0
2032 | 9 | 13 | 24 | 0.21231 | 0 | 0 | 0 | 0 | 0 | 0 | 0 | 0.21231 | 0
2032 | 9 | 14 | 1 | 0.21231 | 0 | 0 | 0 | 0 | 0 | 0 | 0 | 0.21231 | 0
2032 | 9 | 14 | 2 | 0.21231 | 0 | 0 | 0 | 0 | 0 | 0 | 0 | 0.21231 | 0
2032 | 9 | 14 | 3 | 0.21231 | 0 | 0 | 0 | 0 | 0 | 0 | 0 | 0.21231 | 0
2032 | 9 | 14 | 4 | 0.21231 | 0 | 0 | 0 | 0 | 0 | 0 | 0 | 0.21231 | 0
2032 | 9 | 14 | 5 | 0.21231 | 0 | 0 | 0 | 0 | 0 | 0 | 0 | 0.21231 | 0
2032 | 9 | 14 | 6 | 0.21231 | 0 | 0 | 0 | 0 | 0 | 0 | 0 | 0.21231 | 0
2032 | 9 | 14 | 7 | 0.21231 | 0 | 0 | 0 | 0 | 0 | 0 | 0 | 0.21231 | 0
2032 | 9 | 14 | 8 | 0.21231 | 0 | 0 | 0 | 0 | 0 | 0 | 0 | 0.21231 | 0
2032 | 9 | 14 | 9 | 0.21231 | 0 | 0 | 0 | 0 | 0 | 0 | 0 | 0.21231 | 0
2032 | 9 | 14 | 10 | 0.21231 | 0 | 0 | 0 | 0 | 0 | 0 | 0 | 0.21231 | 0
2032 | 9 | 14 | 11 | 0.21231 | 0 | 0 | 0 | 0 | 0 | 0 | 0 | 0.21231 | 0
2032 | 9 | 14 | 12 | 0.21231 | 0 | 0 | 0 | 0 | 0 | 0 | 0 | 0.21231 | 0
2032 | 9 | 14 | 13 | 0.21231 | 0 | 0 | 0 | 0 | 0 | 0 | 0 | 0.21231 | 0
2032 | 9 | 14 | 14 | 0.21231 | 0 | 0 | 0 | 0 | 0 | 0 | 0 | 0.21231 | 0
2032 | 9 | 14 | 15 | 0.21231 | 0 | 0 | 0 | 0 | 0 | 0 | 0 | 0.21231 | 0
2032 | 9 | 14 | 16 | 0.21231 | 0 | 0 | 0 | 0 | 0 | 0 | 0 | 0.21231 | 0
2032 | 9 | 14 | 17 | 0.21231 | 0 | 0 | 0 | 0 | 0 | 0 | 0 | 0.21231 | 0
2032 | 9 | 14 | 18 | 0.21231 | 0 | 0 | 0 | 0 | 0 | 0 | 0 | 0.21231 | 0
2032 | 9 | 14 | 19 | 0.21231 | 0 | 0 | 0 | 0 | 0 | 0 | 0 | 0.21231 | 0
2032 | 9 | 14 | 20 | 0.21231 | 0 | 0 | 0 | 0 | 0 | 0 | 0 | 0.21231 | 0
2032 | 9 | 14 | 21 | 0.21231 | 0 | 0 | 0 | 0 | 0 | 0 | 0 | 0.21231 | 0
2032 | 9 | 14 | 22 | 0.21231 | 0 | 0 | 0 | 0 | 0 | 0 | 0 | 0.21231 | 0
2032 | 9 | 14 | 23 | 0.21231 | 0 | 0 | 0 | 0 | 0 | 0 | 0 | 0.21231 | 0
2032 | 9 | 14 | 24 | 0.21231 | 0 | 0 | 0 | 0 | 0 | 0 | 0 | 0.21231 | 0
2032 | 9 | 15 | 1 | 0.21231 | 0 | 0 | 0 | 0 | 0 | 0 | 0 | 0.21231 | 0
2032 | 9 | 15 | 2 | 0.21231 | 0 | 0 | 0 | 0 | 0 | 0 | 0 | 0.21231 | 0
2032 | 9 | 15 | 3 | 0.21231 | 0 | 0 | 0 | 0 | 0 | 0 | 0 | 0.21231 | 0
2032 | 9 | 15 | 4 | 0.21231 | 0 | 0 | 0 | 0 | 0 | 0 | 0 | 0.21231 | 0
2032 | 9 | 15 | 5 | 0.21231 | 0 | 0 | 0 | 0 | 0 | 0 | 0 | 0.21231 | 0
2032 | 9 | 15 | 6 | 0.21231 | 0 | 0 | 0 | 0 | 0 | 0 | 0 | 0.21231 | 0
2032 | 9 | 15 | 7 | 0.21231 | 0 | 0 | 0 | 0 | 0 | 0 | 0 | 0.21231 | 0
2032 | 9 | 15 | 8 | 0.21231 | 0 | 0 | 0 | 0 | 0 | 0 | 0 | 0.21231 | 0
2032 | 9 | 15 | 9 | 0.21231 | 0 | 0 | 0 | 0 | 0 | 0 | 0 | 0.21231 | 0
2032 | 9 | 15 | 10 | 0.21231 | 0 | 0 | 0 | 0 | 0 | 0 | 0 | 0.21231 | 0
2032 | 9 | 15 | 11 | 0.21231 | 0 | 0 | 0 | 0 | 0 | 0 | 0 | 0.21231 | 0
2032 | 9 | 15 | 12 | 0.21231 | 0 | 0 | 0 | 0 | 0 | 0 | 0 | 0.21231 | 0
2032 | 9 | 15 | 13 | 0.21231 | 0 | 0 | 0 | 0 | 0 | 0 | 0 | 0.21231 | 0
2032 | 9 | 15 | 14 | 0.21231 | 0 | 0 | 0 | 0 | 0 | 0 | 0 | 0.21231 | 0
2032 | 9 | 15 | 15 | 0.21231 | 0 | 0 | 0 | 0 | 0 | 0 | 0 | 0.21231 | 0
2032 | 9 | 15 | 16 | 0.21231 | 0 | 0 | 0 | 0 | 0 | 0 | 0 | 0.21231 | 0
2032 | 9 | 15 | 17 | 0.21231 | 0 | 0 | 0 | 0 | 0 | 0 | 0 | 0.21231 | 0
2032 | 9 | 15 | 18 | 0.21231 | 0 | 0 | 0 | 0 | 0 | 0 | 0 | 0.21231 | 0
2032 | 9 | 15 | 19 | 0.21231 | 0 | 0 | 0 | 0 | 0 | 0 | 0 | 0.21231 | 0
2032 | 9 | 15 | 20 | 0.21231 | 0 | 0 | 0 | 0 | 0 | 0 | 0 | 0.21231 | 0
2032 | 9 | 15 | 21 | 0.21231 | 0 | 0 | 0 | 0 | 0 | 0 | 0 | 0.21231 | 0
2032 | 9 | 15 | 22 | 0.21231 | 0 | 0 | 0 | 0 | 0 | 0 | 0 | 0.21231 | 0
2032 | 9 | 15 | 23 | 0.21231 | 0 | 0 | 0 | 0 | 0 | 0 | 0 | 0.21231 | 0
2032 | 9 | 15 | 24 | 0.21231 | 0 | 0 | 0 | 0 | 0 | 0 | 0 | 0.21231 | 0
2032 | 9 | 16 | 1 | 0.21231 | 0 | 0 | 0 | 0 | 0 | 0 | 0 | 0.21231 | 0
2032 | 9 | 16 | 2 | 0.21231 | 0 | 0 | 0 | 0 | 0 | 0 | 0 | 0.21231 | 0
2032 | 9 | 16 | 3 | 0.21231 | 0 | 0 | 0 | 0 | 0 | 0 | 0 | 0.21231 | 0
2032 | 9 | 16 | 4 | 0.21231 | 0 | 0 | 0 | 0 | 0 | 0 | 0 | 0.21231 | 0
2032 | 9 | 16 | 5 | 0.21231 | 0 | 0 | 0 | 0 | 0 | 0 | 0 | 0.21231 | 0
2032 | 9 | 16 | 6 | 0.21231 | 0 | 0 | 0 | 0 | 0 | 0 | 0 | 0.21231 | 0
2032 | 9 | 16 | 7 | 0.21231 | 0 | 0 | 0 | 0 | 0 | 0 | 0 | 0.21231 | 0
2032 | 9 | 16 | 8 | 0.21231 | 0 | 0 | 0 | 0 | 0 | 0 | 0 | 0.21231 | 0
2032 | 9 | 16 | 9 | 0.21231 | 0 | 0 | 0 | 0 | 0 | 0 | 0 | 0.21231 | 0
2032 | 9 | 16 | 10 | 0.21231 | 0 | 0 | 0 | 0 | 0 | 0 | 0 | 0.21231 | 0
2032 | 9 | 16 | 11 | 0.21231 | 0 | 0 | 0 | 0 | 0 | 0 | 0 | 0.21231 | 0
2032 | 9 | 16 | 12 | 0.21231 | 0 | 0 | 0 | 0 | 0 | 0 | 0 | 0.21231 | 0
2032 | 9 | 16 | 13 | 0.21231 | 0 | 0 | 0 | 0 | 0 | 0 | 0 | 0.21231 | 0
2032 | 9 | 16 | 14 | 0.21231 | 0 | 0 | 0 | 0 | 0 | 0 | 0 | 0.21231 | 0
2032 | 9 | 16 | 15 | 0.21231 | 0 | 0 | 0 | 0 | 0 | 0 | 0 | 0.21231 | 0
2032 | 9 | 16 | 16 | 0.21231 | 0 | 0 | 0 | 0 | 0 | 0 | 0 | 0.21231 | 0
2032 | 9 | 16 | 17 | 0.21231 | 0 | 0 | 0 | 0 | 0 | 0 | 0 | 0.21231 | 0
2032 | 9 | 16 | 18 | 0.21231 | 0 | 0 | 0 | 0 | 0 | 0 | 0 | 0.21231 | 0
2032 | 9 | 16 | 19 | 0.21231 | 0 | 0 | 0 | 0 | 0 | 0 | 0 | 0.21231 | 0
2032 | 9 | 16 | 20 | 0.21231 | 0 | 0 | 0 | 0 | 0 | 0 | 0 | 0.21231 | 0
2032 | 9 | 16 | 21 | 0.21231 | 0 | 0 | 0 | 0 | 0 | 0 | 0 | 0.21231 | 0
2032 | 9 | 16 | 22 | 0.21231 | 0 | 0 | 0 | 0 | 0 | 0 | 0 | 0.21231 | 0
2032 | 9 | 16 | 23 | 0.21231 | 0 | 0 | 0 | 0 | 0 | 0 | 0 | 0.21231 | 0
2032 | 9 | 16 | 24 | 0.21231 | 0 | 0 | 0 | 0 | 0 | 0 | 0 | 0.21231 | 0
2032 | 9 | 17 | 1 | 0.21231 | 0 | 0 | 0 | 0 | 0 | 0 | 0 | 0.21231 | 0
2032 | 9 | 17 | 2 | 0.21231 | 0 | 0 | 0 | 0 | 0 | 0 | 0 | 0.21231 | 0
2032 | 9 | 17 | 3 | 0.21231 | 0 | 0 | 0 | 0 | 0 | 0 | 0 | 0.21231 | 0
2032 | 9 | 17 | 4 | 0.21231 | 0 | 0 | 0 | 0 | 0 | 0 | 0 | 0.21231 | 0
2032 | 9 | 17 | 5 | 0.21231 | 0 | 0 | 0 | 0 | 0 | 0 | 0 | 0.21231 | 0
2032 | 9 | 17 | 6 | 0.21231 | 0 | 0 | 0 | 0 | 0 | 0 | 0 | 0.21231 | 0
2032 | 9 | 17 | 7 | 0.21231 | 0 | 0 | 0 | 0 | 0 | 0 | 0 | 0.21231 | 0
2032 | 9 | 17 | 8 | 0.21231 | 0 | 0 | 0 | 0 | 0 | 0 | 0 | 0.21231 | 0
2032 | 9 | 17 | 9 | 0.21231 | 0 | 0 | 0 | 0 | 0 | 0 | 0 | 0.21231 | 0
2032 | 9 | 17 | 10 | 0.21231 | 0 | 0 | 0 | 0 | 0 | 0 | 0 | 0.21231 | 0
2032 | 9 | 17 | 11 | 0.21231 | 0 | 0 | 0 | 0 | 0 | 0 | 0 | 0.21231 | 0
2032 | 9 | 17 | 12 | 0.21231 | 0 | 0 | 0 | 0 | 0 | 0 | 0 | 0.21231 | 0
2032 | 9 | 17 | 13 | 0.21231 | 0 | 0 | 0 | 0 | 0 | 0 | 0 | 0.21231 | 0
2032 | 9 | 17 | 14 | 0.21231 | 0 | 0 | 0 | 0 | 0 | 0 | 0 | 0.21231 | 0
2032 | 9 | 17 | 15 | 0.21231 | 0 | 0 | 0 | 0 | 0 | 0 | 0 | 0.21231 | 0
2032 | 9 | 17 | 16 | 0.21231 | 0 | 0 | 0 | 0 | 0 | 0 | 0 | 0.21231 | 0
2032 | 9 | 17 | 17 | 0.21231 | 0 | 0 | 0 | 0 | 0 | 0 | 0 | 0.21231 | 0
2032 | 9 | 17 | 18 | 0.21231 | 0 | 0 | 0 | 0 | 0 | 0 | 0 | 0.21231 | 0
2032 | 9 | 17 | 19 | 0.21231 | 0 | 0 | 0 | 0 | 0 | 0 | 0 | 0.21231 | 0
2032 | 9 | 17 | 20 | 0.21231 | 0 | 0 | 0 | 0 | 0 | 0 | 0 | 0.21231 | 0
2032 | 9 | 17 | 21 | 0.21231 | 0 | 0 | 0 | 0 | 0 | 0 | 0 | 0.21231 | 0
2032 | 9 | 17 | 22 | 0.21231 | 0 | 0 | 0 | 0 | 0 | 0 | 0 | 0.21231 | 0
2032 | 9 | 17 | 23 | 0.21231 | 0 | 0 | 0 | 0 | 0 | 0 | 0 | 0.21231 | 0
2032 | 9 | 17 | 24 | 0.21231 | 0 | 0 | 0 | 0 | 0 | 0 | 0 | 0.21231 | 0
2032 | 9 | 18 | 1 | 0.21231 | 0 | 0 | 0 | 0 | 0 | 0 | 0 | 0.21231 | 0
2032 | 9 | 18 | 2 | 0.21231 | 0 | 0 | 0 | 0 | 0 | 0 | 0 | 0.21231 | 0
2032 | 9 | 18 | 3 | 0.21231 | 0 | 0 | 0 | 0 | 0 | 0 | 0 | 0.21231 | 0
2032 | 9 | 18 | 4 | 0.21231 | 0 | 0 | 0 | 0 | 0 | 0 | 0 | 0.21231 | 0
2032 | 9 | 18 | 5 | 0.21231 | 0 | 0 | 0 | 0 | 0 | 0 | 0 | 0.21231 | 0
2032 | 9 | 18 | 6 | 0.21231 | 0 | 0 | 0 | 0 | 0 | 0 | 0 | 0.21231 | 0
2032 | 9 | 18 | 7 | 0.21231 | 0 | 0 | 0 | 0 | 0 | 0 | 0 | 0.21231 | 0
2032 | 9 | 18 | 8 | 0.21231 | 0 | 0 | 0 | 0 | 0 | 0 | 0 | 0.21231 | 0
2032 | 9 | 18 | 9 | 0.21231 | 0 | 0 | 0 | 0 | 0 | 0 | 0 | 0.21231 | 0
2032 | 9 | 18 | 10 | 0.21231 | 0 | 0 | 0 | 0 | 0 | 0 | 0 | 0.21231 | 0
2032 | 9 | 18 | 11 | 0.21231 | 0 | 0 | 0 | 0 | 0 | 0 | 0 | 0.21231 | 0
2032 | 9 | 18 | 12 | 0.21231 | 0 | 0 | 0 | 0 | 0 | 0 | 0 | 0.21231 | 0
2032 | 9 | 18 | 13 | 0.21231 | 0 | 0 | 0 | 0 | 0 | 0 | 0 | 0.21231 | 0
2032 | 9 | 18 | 14 | 0.21231 | 0 | 0 | 0 | 0 | 0 | 0 | 0 | 0.21231 | 0
2032 | 9 | 18 | 15 | 0.21231 | 0 | 0 | 0 | 0 | 0 | 0 | 0 | 0.21231 | 0
2032 | 9 | 18 | 16 | 0.21231 | 0 | 0 | 0 | 0 | 0 | 0 | 0 | 0.21231 | 0
2032 | 9 | 18 | 17 | 0.21231 | 0 | 0 | 0 | 0 | 0 | 0 | 0 | 0.21231 | 0
2032 | 9 | 18 | 18 | 0.21231 | 0 | 0 | 0 | 0 | 0 | 0 | 0 | 0.21231 | 0
2032 | 9 | 18 | 19 | 0.21231 | 0 | 0 | 0 | 0 | 0 | 0 | 0 | 0.21231 | 0
2032 | 9 | 18 | 20 | 0.21231 | 0 | 0 | 0 | 0 | 0 | 0 | 0 | 0.21231 | 0
2032 | 9 | 18 | 21 | 0.21231 | 0 | 0 | 0 | 0 | 0 | 0 | 0 | 0.21231 | 0
2032 | 9 | 18 | 22 | 0.21231 | 0 | 0 | 0 | 0 | 0 | 0 | 0 | 0.21231 | 0
2032 | 9 | 18 | 23 | 0.21231 | 0 | 0 | 0 | 0 | 0 | 0 | 0 | 0.21231 | 0
2032 | 9 | 18 | 24 | 0.21231 | 0 | 0 | 0 | 0 | 0 | 0 | 0 | 0.21231 | 0
2032 | 9 | 19 | 1 | 0.21231 | 0 | 0 | 0 | 0 | 0 | 0 | 0 | 0.21231 | 0
2032 | 9 | 19 | 2 | 0.21231 | 0 | 0 | 0 | 0 | 0 | 0 | 0 | 0.21231 | 0
2032 | 9 | 19 | 3 | 0.21231 | 0 | 0 | 0 | 0 | 0 | 0 | 0 | 0.21231 | 0
2032 | 9 | 19 | 4 | 0.21231 | 0 | 0 | 0 | 0 | 0 | 0 | 0 | 0.21231 | 0
2032 | 9 | 19 | 5 | 0.21231 | 0 | 0 | 0 | 0 | 0 | 0 | 0 | 0.21231 | 0
2032 | 9 | 19 | 6 | 0.21231 | 0 | 0 | 0 | 0 | 0 | 0 | 0 | 0.21231 | 0
2032 | 9 | 19 | 7 | 0.21231 | 0 | 0 | 0 | 0 | 0 | 0 | 0 | 0.21231 | 0
2032 | 9 | 19 | 8 | 0.21231 | 0 | 0 | 0 | 0 | 0 | 0 | 0 | 0.21231 | 0
2032 | 9 | 19 | 9 | 0.21231 | 0 | 0 | 0 | 0 | 0 | 0 | 0 | 0.21231 | 0
2032 | 9 | 19 | 10 | 0.21231 | 0 | 0 | 0 | 0 | 0 | 0 | 0 | 0.21231 | 0
2032 | 9 | 19 | 11 | 0.21231 | 0 | 0 | 0 | 0 | 0 | 0 | 0 | 0.21231 | 0
2032 | 9 | 19 | 12 | 0.21231 | 0 | 0 | 0 | 0 | 0 | 0 | 0 | 0.21231 | 0
2032 | 9 | 19 | 13 | 0.21231 | 0 | 0 | 0 | 0 | 0 | 0 | 0 | 0.21231 | 0
2032 | 9 | 19 | 14 | 0.21231 | 0 | 0 | 0 | 0 | 0 | 0 | 0 | 0.21231 | 0
2032 | 9 | 19 | 15 | 0.21231 | 0 | 0 | 0 | 0 | 0 | 0 | 0 | 0.21231 | 0
2032 | 9 | 19 | 16 | 0.21231 | 0 | 0 | 0 | 0 | 0 | 0 | 0 | 0.21231 | 0
2032 | 9 | 19 | 17 | 0.21231 | 0 | 0 | 0 | 0 | 0 | 0 | 0 | 0.21231 | 0
2032 | 9 | 19 | 18 | 0.21231 | 0 | 0 | 0 | 0 | 0 | 0 | 0 | 0.21231 | 0
2032 | 9 | 19 | 19 | 0.21231 | 0 | 0 | 0 | 0 | 0 | 0 | 0 | 0.21231 | 0
2032 | 9 | 19 | 20 | 0.21231 | 0 | 0 | 0 | 0 | 0 | 0 | 0 | 0.21231 | 0
2032 | 9 | 19 | 21 | 0.21231 | 0 | 0 | 0 | 0 | 0 | 0 | 0 | 0.21231 | 0
2032 | 9 | 19 | 22 | 0.21231 | 0 | 0 | 0 | 0 | 0 | 0 | 0 | 0.21231 | 0
2032 | 9 | 19 | 23 | 0.21231 | 0 | 0 | 0 | 0 | 0 | 0 | 0 | 0.21231 | 0
2032 | 9 | 19 | 24 | 0.21231 | 0 | 0 | 0 | 0 | 0 | 0 | 0 | 0.21231 | 0
2032 | 9 | 20 | 1 | 0.21231 | 0 | 0 | 0 | 0 | 0 | 0 | 0 | 0.21231 | 0
2032 | 9 | 20 | 2 | 0.21231 | 0 | 0 | 0 | 0 | 0 | 0 | 0 | 0.21231 | 0
2032 | 9 | 20 | 3 | 0.21231 | 0 | 0 | 0 | 0 | 0 | 0 | 0 | 0.21231 | 0
2032 | 9 | 20 | 4 | 0.21231 | 0 | 0 | 0 | 0 | 0 | 0 | 0 | 0.21231 | 0
2032 | 9 | 20 | 5 | 0.21231 | 0 | 0 | 0 | 0 | 0 | 0 | 0 | 0.21231 | 0
2032 | 9 | 20 | 6 | 0.21231 | 0 | 0 | 0 | 0 | 0 | 0 | 0 | 0.21231 | 0
2032 | 9 | 20 | 7 | 0.21231 | 0 | 0 | 0 | 0 | 0 | 0 | 0 | 0.21231 | 0
2032 | 9 | 20 | 8 | 0.21231 | 0 | 0 | 0 | 0 | 0 | 0 | 0 | 0.21231 | 0
2032 | 9 | 20 | 9 | 0.21231 | 0 | 0 | 0 | 0 | 0 | 0 | 0 | 0.21231 | 0
2032 | 9 | 20 | 10 | 0.21231 | 0 | 0 | 0 | 0 | 0 | 0 | 0 | 0.21231 | 0
2032 | 9 | 20 | 11 | 0.21231 | 0 | 0 | 0 | 0 | 0 | 0 | 0 | 0.21231 | 0
2032 | 9 | 20 | 12 | 0.21231 | 0 | 0 | 0 | 0 | 0 | 0 | 0 | 0.21231 | 0
2032 | 9 | 20 | 13 | 0.21231 | 0 | 0 | 0 | 0 | 0 | 0 | 0 | 0.21231 | 0
2032 | 9 | 20 | 14 | 0.21231 | 0 | 0 | 0 | 0 | 0 | 0 | 0 | 0.21231 | 0
2032 | 9 | 20 | 15 | 0.21231 | 0 | 0 | 0 | 0 | 0 | 0 | 0 | 0.21231 | 0
2032 | 9 | 20 | 16 | 0.21231 | 0 | 0 | 0 | 0 | 0 | 0 | 0 | 0.21231 | 0
2032 | 9 | 20 | 17 | 0.21231 | 0 | 0 | 0 | 0 | 0 | 0 | 0 | 0.21231 | 0
2032 | 9 | 20 | 18 | 0.21231 | 0 | 0 | 0 | 0 | 0 | 0 | 0 | 0.21231 | 0
2032 | 9 | 20 | 19 | 0.21231 | 0 | 0 | 0 | 0 | 0 | 0 | 0 | 0.21231 | 0
2032 | 9 | 20 | 20 | 0.21231 | 0 | 0 | 0 | 0 | 0 | 0 | 0 | 0.21231 | 0
2032 | 9 | 20 | 21 | 0.21231 | 0 | 0 | 0 | 0 | 0 | 0 | 0 | 0.21231 | 0
2032 | 9 | 20 | 22 | 0.21231 | 0 | 0 | 0 | 0 | 0 | 0 | 0 | 0.21231 | 0
2032 | 9 | 20 | 23 | 0.21231 | 0 | 0 | 0 | 0 | 0 | 0 | 0 | 0.21231 | 0
2032 | 9 | 20 | 24 | 0.21231 | 0 | 0 | 0 | 0 | 0 | 0 | 0 | 0.21231 | 0
2032 | 9 | 21 | 1 | 0.21231 | 0 | 0 | 0 | 0 | 0 | 0 | 0 | 0.21231 | 0
2032 | 9 | 21 | 2 | 0.21231 | 0 | 0 | 0 | 0 | 0 | 0 | 0 | 0.21231 | 0
2032 | 9 | 21 | 3 | 0.21231 | 0 | 0 | 0 | 0 | 0 | 0 | 0 | 0.21231 | 0
2032 | 9 | 21 | 4 | 0.21231 | 0 | 0 | 0 | 0 | 0 | 0 | 0 | 0.21231 | 0
2032 | 9 | 21 | 5 | 0.21231 | 0 | 0 | 0 | 0 | 0 | 0 | 0 | 0.21231 | 0
2032 | 9 | 21 | 6 | 0.21231 | 0 | 0 | 0 | 0 | 0 | 0 | 0 | 0.21231 | 0
2032 | 9 | 21 | 7 | 0.21231 | 0 | 0 | 0 | 0 | 0 | 0 | 0 | 0.21231 | 0
2032 | 9 | 21 | 8 | 0.21231 | 0 | 0 | 0 | 0 | 0 | 0 | 0 | 0.21231 | 0
2032 | 9 | 21 | 9 | 0.21231 | 0 | 0 | 0 | 0 | 0 | 0 | 0 | 0.21231 | 0
2032 | 9 | 21 | 10 | 0.21231 | 0 | 0 | 0 | 0 | 0 | 0 | 0 | 0.21231 | 0
2032 | 9 | 21 | 11 | 0.21231 | 0 | 0 | 0 | 0 | 0 | 0 | 0 | 0.21231 | 0
2032 | 9 | 21 | 12 | 0.21231 | 0 | 0 | 0 | 0 | 0 | 0 | 0 | 0.21231 | 0
2032 | 9 | 21 | 13 | 0.21231 | 0 | 0 | 0 | 0 | 0 | 0 | 0 | 0.21231 | 0
2032 | 9 | 21 | 14 | 0.21231 | 0 | 0 | 0 | 0 | 0 | 0 | 0 | 0.21231 | 0
2032 | 9 | 21 | 15 | 0.21231 | 0 | 0 | 0 | 0 | 0 | 0 | 0 | 0.21231 | 0
2032 | 9 | 21 | 16 | 0.21231 | 0 | 0 | 0 | 0 | 0 | 0 | 0 | 0.21231 | 0
2032 | 9 | 21 | 17 | 0.21231 | 0 | 0 | 0 | 0 | 0 | 0 | 0 | 0.21231 | 0
2032 | 9 | 21 | 18 | 0.21231 | 0 | 0 | 0 | 0 | 0 | 0 | 0 | 0.21231 | 0
2032 | 9 | 21 | 19 | 0.21231 | 0 | 0 | 0 | 0 | 0 | 0 | 0 | 0.21231 | 0
2032 | 9 | 21 | 20 | 0.21231 | 0 | 0 | 0 | 0 | 0 | 0 | 0 | 0.21231 | 0
2032 | 9 | 21 | 21 | 0.21231 | 0 | 0 | 0 | 0 | 0 | 0 | 0 | 0.21231 | 0
2032 | 9 | 21 | 22 | 0.21231 | 0 | 0 | 0 | 0 | 0 | 0 | 0 | 0.21231 | 0
2032 | 9 | 21 | 23 | 0.21231 | 0 | 0 | 0 | 0 | 0 | 0 | 0 | 0.21231 | 0
2032 | 9 | 21 | 24 | 0.21231 | 0 | 0 | 0 | 0 | 0 | 0 | 0 | 0.21231 | 0
2032 | 9 | 22 | 1 | 0.21231 | 0 | 0 | 0 | 0 | 0 | 0 | 0 | 0.21231 | 0
2032 | 9 | 22 | 2 | 0.21231 | 0 | 0 | 0 | 0 | 0 | 0 | 0 | 0.21231 | 0
2032 | 9 | 22 | 3 | 0.21231 | 0 | 0 | 0 | 0 | 0 | 0 | 0 | 0.21231 | 0
2032 | 9 | 22 | 4 | 0.21231 | 0 | 0 | 0 | 0 | 0 | 0 | 0 | 0.21231 | 0
2032 | 9 | 22 | 5 | 0.21231 | 0 | 0 | 0 | 0 | 0 | 0 | 0 | 0.21231 | 0
2032 | 9 | 22 | 6 | 0.21231 | 0 | 0 | 0 | 0 | 0 | 0 | 0 | 0.21231 | 0
2032 | 9 | 22 | 7 | 0.21231 | 0 | 0 | 0 | 0 | 0 | 0 | 0 | 0.21231 | 0
2032 | 9 | 22 | 8 | 0.21231 | 0 | 0 | 0 | 0 | 0 | 0 | 0 | 0.21231 | 0
2032 | 9 | 22 | 9 | 0.21231 | 0 | 0 | 0 | 0 | 0 | 0 | 0 | 0.21231 | 0
2032 | 9 | 22 | 10 | 0.21231 | 0 | 0 | 0 | 0 | 0 | 0 | 0 | 0.21231 | 0
2032 | 9 | 22 | 11 | 0.21231 | 0 | 0 | 0 | 0 | 0 | 0 | 0 | 0.21231 | 0
2032 | 9 | 22 | 12 | 0.21231 | 0 | 0 | 0 | 0 | 0 | 0 | 0 | 0.21231 | 0
2032 | 9 | 22 | 13 | 0.21231 | 0 | 0 | 0 | 0 | 0 | 0 | 0 | 0.21231 | 0
2032 | 9 | 22 | 14 | 0.21231 | 0 | 0 | 0 | 0 | 0 | 0 | 0 | 0.21231 | 0
2032 | 9 | 22 | 15 | 0.21231 | 0 | 0 | 0 | 0 | 0 | 0 | 0 | 0.21231 | 0
2032 | 9 | 22 | 16 | 0.21231 | 0 | 0 | 0 | 0 | 0 | 0 | 0 | 0.21231 | 0
2032 | 9 | 22 | 17 | 0.21231 | 0 | 0 | 0 | 0 | 0 | 0 | 0 | 0.21231 | 0
2032 | 9 | 22 | 18 | 0.21231 | 0 | 0 | 0 | 0 | 0 | 0 | 0 | 0.21231 | 0
2032 | 9 | 22 | 19 | 0.21231 | 0 | 0 | 0 | 0 | 0 | 0 | 0 | 0.21231 | 0
2032 | 9 | 22 | 20 | 0.21231 | 0 | 0 | 0 | 0 | 0 | 0 | 0 | 0.21231 | 0
2032 | 9 | 22 | 21 | 0.21231 | 0 | 0 | 0 | 0 | 0 | 0 | 0 | 0.21231 | 0
2032 | 9 | 22 | 22 | 0.21231 | 0 | 0 | 0 | 0 | 0 | 0 | 0 | 0.21231 | 0
2032 | 9 | 22 | 23 | 0.21231 | 0 | 0 | 0 | 0 | 0 | 0 | 0 | 0.21231 | 0
2032 | 9 | 22 | 24 | 0.21231 | 0 | 0 | 0 | 0 | 0 | 0 | 0 | 0.21231 | 0
2032 | 9 | 23 | 1 | 0.21231 | 0 | 0 | 0 | 0 | 0 | 0 | 0 | 0.21231 | 0
2032 | 9 | 23 | 2 | 0.21231 | 0 | 0 | 0 | 0 | 0 | 0 | 0 | 0.21231 | 0
2032 | 9 | 23 | 3 | 0.21231 | 0 | 0 | 0 | 0 | 0 | 0 | 0 | 0.21231 | 0
2032 | 9 | 23 | 4 | 0.21231 | 0 | 0 | 0 | 0 | 0 | 0 | 0 | 0.21231 | 0
2032 | 9 | 23 | 5 | 0.21231 | 0 | 0 | 0 | 0 | 0 | 0 | 0 | 0.21231 | 0
2032 | 9 | 23 | 6 | 0.21231 | 0 | 0 | 0 | 0 | 0 | 0 | 0 | 0.21231 | 0
2032 | 9 | 23 | 7 | 0.21231 | 0 | 0 | 0 | 0 | 0 | 0 | 0 | 0.21231 | 0
2032 | 9 | 23 | 8 | 0.21231 | 0 | 0 | 0 | 0 | 0 | 0 | 0 | 0.21231 | 0
2032 | 9 | 23 | 9 | 0.21231 | 0 | 0 | 0 | 0 | 0 | 0 | 0 | 0.21231 | 0
2032 | 9 | 23 | 10 | 0.21231 | 0 | 0 | 0 | 0 | 0 | 0 | 0 | 0.21231 | 0
2032 | 9 | 23 | 11 | 0.21231 | 0 | 0 | 0 | 0 | 0 | 0 | 0 | 0.21231 | 0
2032 | 9 | 23 | 12 | 0.21231 | 0 | 0 | 0 | 0 | 0 | 0 | 0 | 0.21231 | 0
2032 | 9 | 23 | 13 | 0.21231 | 0 | 0 | 0 | 0 | 0 | 0 | 0 | 0.21231 | 0
2032 | 9 | 23 | 14 | 0.21231 | 0 | 0 | 0 | 0 | 0 | 0 | 0 | 0.21231 | 0
2032 | 9 | 23 | 15 | 0.21231 | 0 | 0 | 0 | 0 | 0 | 0 | 0 | 0.21231 | 0
2032 | 9 | 23 | 16 | 0.21231 | 0 | 0 | 0 | 0 | 0 | 0 | 0 | 0.21231 | 0
2032 | 9 | 23 | 17 | 0.21231 | 0 | 0 | 0 | 0 | 0 | 0 | 0 | 0.21231 | 0
2032 | 9 | 23 | 18 | 0.21231 | 0 | 0 | 0 | 0 | 0 | 0 | 0 | 0.21231 | 0
2032 | 9 | 23 | 19 | 0.21231 | 0 | 0 | 0 | 0 | 0 | 0 | 0 | 0.21231 | 0
2032 | 9 | 23 | 20 | 0.21231 | 0 | 0 | 0 | 0 | 0 | 0 | 0 | 0.21231 | 0
2032 | 9 | 23 | 21 | 0.21231 | 0 | 0 | 0 | 0 | 0 | 0 | 0 | 0.21231 | 0
2032 | 9 | 23 | 22 | 0.21231 | 0 | 0 | 0 | 0 | 0 | 0 | 0 | 0.21231 | 0
2032 | 9 | 23 | 23 | 0.21231 | 0 | 0 | 0 | 0 | 0 | 0 | 0 | 0.21231 | 0
2032 | 9 | 23 | 24 | 0.21231 | 0 | 0 | 0 | 0 | 0 | 0 | 0 | 0.21231 | 0
2032 | 9 | 24 | 1 | 0.21231 | 0 | 0 | 0 | 0 | 0 | 0 | 0 | 0.21231 | 0
2032 | 9 | 24 | 2 | 0.21231 | 0 | 0 | 0 | 0 | 0 | 0 | 0 | 0.21231 | 0
2032 | 9 | 24 | 3 | 0.21231 | 0 | 0 | 0 | 0 | 0 | 0 | 0 | 0.21231 | 0
2032 | 9 | 24 | 4 | 0.21231 | 0 | 0 | 0 | 0 | 0 | 0 | 0 | 0.21231 | 0
2032 | 9 | 24 | 5 | 0.21231 | 0 | 0 | 0 | 0 | 0 | 0 | 0 | 0.21231 | 0
2032 | 9 | 24 | 6 | 0.21231 | 0 | 0 | 0 | 0 | 0 | 0 | 0 | 0.21231 | 0
2032 | 9 | 24 | 7 | 0.21231 | 0 | 0 | 0 | 0 | 0 | 0 | 0 | 0.21231 | 0
2032 | 9 | 24 | 8 | 0.21231 | 0 | 0 | 0 | 0 | 0 | 0 | 0 | 0.21231 | 0
2032 | 9 | 24 | 9 | 0.21231 | 0 | 0 | 0 | 0 | 0 | 0 | 0 | 0.21231 | 0
2032 | 9 | 24 | 10 | 0.21231 | 0 | 0 | 0 | 0 | 0 | 0 | 0 | 0.21231 | 0
2032 | 9 | 24 | 11 | 0.21231 | 0 | 0 | 0 | 0 | 0 | 0 | 0 | 0.21231 | 0
2032 | 9 | 24 | 12 | 0.21231 | 0 | 0 | 0 | 0 | 0 | 0 | 0 | 0.21231 | 0
2032 | 9 | 24 | 13 | 0.21231 | 0 | 0 | 0 | 0 | 0 | 0 | 0 | 0.21231 | 0
2032 | 9 | 24 | 14 | 0.21231 | 0 | 0 | 0 | 0 | 0 | 0 | 0 | 0.21231 | 0
2032 | 9 | 24 | 15 | 0.21231 | 0 | 0 | 0 | 0 | 0 | 0 | 0 | 0.21231 | 0
2032 | 9 | 24 | 16 | 0.21231 | 0 | 0 | 0 | 0 | 0 | 0 | 0 | 0.21231 | 0
2032 | 9 | 24 | 17 | 0.21231 | 0 | 0 | 0 | 0 | 0 | 0 | 0 | 0.21231 | 0
2032 | 9 | 24 | 18 | 0.21231 | 0 | 0 | 0 | 0 | 0 | 0 | 0 | 0.21231 | 0
2032 | 9 | 24 | 19 | 0.21231 | 0 | 0 | 0 | 0 | 0 | 0 | 0 | 0.21231 | 0
2032 | 9 | 24 | 20 | 0.21231 | 0 | 0 | 0 | 0 | 0 | 0 | 0 | 0.21231 | 0
2032 | 9 | 24 | 21 | 0.21231 | 0 | 0 | 0 | 0 | 0 | 0 | 0 | 0.21231 | 0
2032 | 9 | 24 | 22 | 0.21231 | 0 | 0 | 0 | 0 | 0 | 0 | 0 | 0.21231 | 0
2032 | 9 | 24 | 23 | 0.21231 | 0 | 0 | 0 | 0 | 0 | 0 | 0 | 0.21231 | 0
2032 | 9 | 24 | 24 | 0.21231 | 0 | 0 | 0 | 0 | 0 | 0 | 0 | 0.21231 | 0
2032 | 9 | 25 | 1 | 0.21231 | 0 | 0 | 0 | 0 | 0 | 0 | 0 | 0.21231 | 0
2032 | 9 | 25 | 2 | 0.21231 | 0 | 0 | 0 | 0 | 0 | 0 | 0 | 0.21231 | 0
2032 | 9 | 25 | 3 | 0.21231 | 0 | 0 | 0 | 0 | 0 | 0 | 0 | 0.21231 | 0
2032 | 9 | 25 | 4 | 0.21231 | 0 | 0 | 0 | 0 | 0 | 0 | 0 | 0.21231 | 0
2032 | 9 | 25 | 5 | 0.21231 | 0 | 0 | 0 | 0 | 0 | 0 | 0 | 0.21231 | 0
2032 | 9 | 25 | 6 | 0.21231 | 0 | 0 | 0 | 0 | 0 | 0 | 0 | 0.21231 | 0
2032 | 9 | 25 | 7 | 0.21231 | 0 | 0 | 0 | 0 | 0 | 0 | 0 | 0.21231 | 0
2032 | 9 | 25 | 8 | 0.21231 | 0 | 0 | 0 | 0 | 0 | 0 | 0 | 0.21231 | 0
2032 | 9 | 25 | 9 | 0.21231 | 0 | 0 | 0 | 0 | 0 | 0 | 0 | 0.21231 | 0
2032 | 9 | 25 | 10 | 0.21231 | 0 | 0 | 0 | 0 | 0 | 0 | 0 | 0.21231 | 0
2032 | 9 | 25 | 11 | 0.21231 | 0 | 0 | 0 | 0 | 0 | 0 | 0 | 0.21231 | 0
2032 | 9 | 25 | 12 | 0.21231 | 0 | 0 | 0 | 0 | 0 | 0 | 0 | 0.21231 | 0
2032 | 9 | 25 | 13 | 0.21231 | 0 | 0 | 0 | 0 | 0 | 0 | 0 | 0.21231 | 0
2032 | 9 | 25 | 14 | 0.21231 | 0 | 0 | 0 | 0 | 0 | 0 | 0 | 0.21231 | 0
2032 | 9 | 25 | 15 | 0.21231 | 0 | 0 | 0 | 0 | 0 | 0 | 0 | 0.21231 | 0
2032 | 9 | 25 | 16 | 0.21231 | 0 | 0 | 0 | 0 | 0 | 0 | 0 | 0.21231 | 0
2032 | 9 | 25 | 17 | 0.21231 | 0 | 0 | 0 | 0 | 0 | 0 | 0 | 0.21231 | 0
2032 | 9 | 25 | 18 | 0.21231 | 0 | 0 | 0 | 0 | 0 | 0 | 0 | 0.21231 | 0
2032 | 9 | 25 | 19 | 0.21231 | 0 | 0 | 0 | 0 | 0 | 0 | 0 | 0.21231 | 0
2032 | 9 | 25 | 20 | 0.21231 | 0 | 0 | 0 | 0 | 0 | 0 | 0 | 0.21231 | 0
2032 | 9 | 25 | 21 | 0.21231 | 0 | 0 | 0 | 0 | 0 | 0 | 0 | 0.21231 | 0
2032 | 9 | 25 | 22 | 0.21231 | 0 | 0 | 0 | 0 | 0 | 0 | 0 | 0.21231 | 0
2032 | 9 | 25 | 23 | 0.21231 | 0 | 0 | 0 | 0 | 0 | 0 | 0 | 0.21231 | 0
2032 | 9 | 25 | 24 | 0.21231 | 0 | 0 | 0 | 0 | 0 | 0 | 0 | 0.21231 | 0
2032 | 9 | 26 | 1 | 0.21231 | 0 | 0 | 0 | 0 | 0 | 0 | 0 | 0.21231 | 0
2032 | 9 | 26 | 2 | 0.21231 | 0 | 0 | 0 | 0 | 0 | 0 | 0 | 0.21231 | 0
2032 | 9 | 26 | 3 | 0.21231 | 0 | 0 | 0 | 0 | 0 | 0 | 0 | 0.21231 | 0
2032 | 9 | 26 | 4 | 0.21231 | 0 | 0 | 0 | 0 | 0 | 0 | 0 | 0.21231 | 0
2032 | 9 | 26 | 5 | 0.21231 | 0 | 0 | 0 | 0 | 0 | 0 | 0 | 0.21231 | 0
2032 | 9 | 26 | 6 | 0.21231 | 0 | 0 | 0 | 0 | 0 | 0 | 0 | 0.21231 | 0
2032 | 9 | 26 | 7 | 0.21231 | 0 | 0 | 0 | 0 | 0 | 0 | 0 | 0.21231 | 0
2032 | 9 | 26 | 8 | 0.21231 | 0 | 0 | 0 | 0 | 0 | 0 | 0 | 0.21231 | 0
2032 | 9 | 26 | 9 | 0.21231 | 0 | 0 | 0 | 0 | 0 | 0 | 0 | 0.21231 | 0
2032 | 9 | 26 | 10 | 0.21231 | 0 | 0 | 0 | 0 | 0 | 0 | 0 | 0.21231 | 0
2032 | 9 | 26 | 11 | 0.21231 | 0 | 0 | 0 | 0 | 0 | 0 | 0 | 0.21231 | 0
2032 | 9 | 26 | 12 | 0.21231 | 0 | 0 | 0 | 0 | 0 | 0 | 0 | 0.21231 | 0
2032 | 9 | 26 | 13 | 0.21231 | 0 | 0 | 0 | 0 | 0 | 0 | 0 | 0.21231 | 0
2032 | 9 | 26 | 14 | 0.21231 | 0 | 0 | 0 | 0 | 0 | 0 | 0 | 0.21231 | 0
2032 | 9 | 26 | 15 | 0.21231 | 0 | 0 | 0 | 0 | 0 | 0 | 0 | 0.21231 | 0
2032 | 9 | 26 | 16 | 0.21231 | 0 | 0 | 0 | 0 | 0 | 0 | 0 | 0.21231 | 0
2032 | 9 | 26 | 17 | 0.21231 | 0 | 0 | 0 | 0 | 0 | 0 | 0 | 0.21231 | 0
2032 | 9 | 26 | 18 | 0.21231 | 0 | 0 | 0 | 0 | 0 | 0 | 0 | 0.21231 | 0
2032 | 9 | 26 | 19 | 0.21231 | 0 | 0 | 0 | 0 | 0 | 0 | 0 | 0.21231 | 0
2032 | 9 | 26 | 20 | 0.21231 | 0 | 0 | 0 | 0 | 0 | 0 | 0 | 0.21231 | 0
2032 | 9 | 26 | 21 | 0.21231 | 0 | 0 | 0 | 0 | 0 | 0 | 0 | 0.21231 | 0
2032 | 9 | 26 | 22 | 0.21231 | 0 | 0 | 0 | 0 | 0 | 0 | 0 | 0.21231 | 0
2032 | 9 | 26 | 23 | 0.21231 | 0 | 0 | 0 | 0 | 0 | 0 | 0 | 0.21231 | 0
2032 | 9 | 26 | 24 | 0.21231 | 0 | 0 | 0 | 0 | 0 | 0 | 0 | 0.21231 | 0
2032 | 9 | 27 | 1 | 0.21231 | 0 | 0 | 0 | 0 | 0 | 0 | 0 | 0.21231 | 0
2032 | 9 | 27 | 2 | 0.21231 | 0 | 0 | 0 | 0 | 0 | 0 | 0 | 0.21231 | 0
2032 | 9 | 27 | 3 | 0.21231 | 0 | 0 | 0 | 0 | 0 | 0 | 0 | 0.21231 | 0
2032 | 9 | 27 | 4 | 0.21231 | 0 | 0 | 0 | 0 | 0 | 0 | 0 | 0.21231 | 0
2032 | 9 | 27 | 5 | 0.21231 | 0 | 0 | 0 | 0 | 0 | 0 | 0 | 0.21231 | 0
2032 | 9 | 27 | 6 | 0.21231 | 0 | 0 | 0 | 0 | 0 | 0 | 0 | 0.21231 | 0
2032 | 9 | 27 | 7 | 0.21231 | 0 | 0 | 0 | 0 | 0 | 0 | 0 | 0.21231 | 0
2032 | 9 | 27 | 8 | 0.21231 | 0 | 0 | 0 | 0 | 0 | 0 | 0 | 0.21231 | 0
2032 | 9 | 27 | 9 | 0.21231 | 0 | 0 | 0 | 0 | 0 | 0 | 0 | 0.21231 | 0
2032 | 9 | 27 | 10 | 0.21231 | 0 | 0 | 0 | 0 | 0 | 0 | 0 | 0.21231 | 0
2032 | 9 | 27 | 11 | 0.21231 | 0 | 0 | 0 | 0 | 0 | 0 | 0 | 0.21231 | 0
2032 | 9 | 27 | 12 | 0.21231 | 0 | 0 | 0 | 0 | 0 | 0 | 0 | 0.21231 | 0
2032 | 9 | 27 | 13 | 0.21231 | 0 | 0 | 0 | 0 | 0 | 0 | 0 | 0.21231 | 0
2032 | 9 | 27 | 14 | 0.21231 | 0 | 0 | 0 | 0 | 0 | 0 | 0 | 0.21231 | 0
2032 | 9 | 27 | 15 | 0.21231 | 0 | 0 | 0 | 0 | 0 | 0 | 0 | 0.21231 | 0
2032 | 9 | 27 | 16 | 0.21231 | 0 | 0 | 0 | 0 | 0 | 0 | 0 | 0.21231 | 0
2032 | 9 | 27 | 17 | 0.21231 | 0 | 0 | 0 | 0 | 0 | 0 | 0 | 0.21231 | 0
2032 | 9 | 27 | 18 | 0.21231 | 0 | 0 | 0 | 0 | 0 | 0 | 0 | 0.21231 | 0
2032 | 9 | 27 | 19 | 0.21231 | 0 | 0 | 0 | 0 | 0 | 0 | 0 | 0.21231 | 0
2032 | 9 | 27 | 20 | 0.21231 | 0 | 0 | 0 | 0 | 0 | 0 | 0 | 0.21231 | 0
2032 | 9 | 27 | 21 | 0.21231 | 0 | 0 | 0 | 0 | 0 | 0 | 0 | 0.21231 | 0
2032 | 9 | 27 | 22 | 0.21231 | 0 | 0 | 0 | 0 | 0 | 0 | 0 | 0.21231 | 0
2032 | 9 | 27 | 23 | 0.21231 | 0 | 0 | 0 | 0 | 0 | 0 | 0 | 0.21231 | 0
2032 | 9 | 27 | 24 | 0.21231 | 0 | 0 | 0 | 0 | 0 | 0 | 0 | 0.21231 | 0
2032 | 9 | 28 | 1 | 0.21231 | 0 | 0 | 0 | 0 | 0 | 0 | 0 | 0.21231 | 0
2032 | 9 | 28 | 2 | 0.21231 | 0 | 0 | 0 | 0 | 0 | 0 | 0 | 0.21231 | 0
2032 | 9 | 28 | 3 | 0.21231 | 0 | 0 | 0 | 0 | 0 | 0 | 0 | 0.21231 | 0
2032 | 9 | 28 | 4 | 0.21231 | 0 | 0 | 0 | 0 | 0 | 0 | 0 | 0.21231 | 0
2032 | 9 | 28 | 5 | 0.21231 | 0 | 0 | 0 | 0 | 0 | 0 | 0 | 0.21231 | 0
2032 | 9 | 28 | 6 | 0.21231 | 0 | 0 | 0 | 0 | 0 | 0 | 0 | 0.21231 | 0
2032 | 9 | 28 | 7 | 0.21231 | 0 | 0 | 0 | 0 | 0 | 0 | 0 | 0.21231 | 0
2032 | 9 | 28 | 8 | 0.21231 | 0 | 0 | 0 | 0 | 0 | 0 | 0 | 0.21231 | 0
2032 | 9 | 28 | 9 | 0.21231 | 0 | 0 | 0 | 0 | 0 | 0 | 0 | 0.21231 | 0
2032 | 9 | 28 | 10 | 0.21231 | 0 | 0 | 0 | 0 | 0 | 0 | 0 | 0.21231 | 0
2032 | 9 | 28 | 11 | 0.21231 | 0 | 0 | 0 | 0 | 0 | 0 | 0 | 0.21231 | 0
2032 | 9 | 28 | 12 | 0.21231 | 0 | 0 | 0 | 0 | 0 | 0 | 0 | 0.21231 | 0
2032 | 9 | 28 | 13 | 0.21231 | 0 | 0 | 0 | 0 | 0 | 0 | 0 | 0.21231 | 0
2032 | 9 | 28 | 14 | 0.21231 | 0 | 0 | 0 | 0 | 0 | 0 | 0 | 0.21231 | 0
2032 | 9 | 28 | 15 | 0.21231 | 0 | 0 | 0 | 0 | 0 | 0 | 0 | 0.21231 | 0
2032 | 9 | 28 | 16 | 0.21231 | 0 | 0 | 0 | 0 | 0 | 0 | 0 | 0.21231 | 0
2032 | 9 | 28 | 17 | 0.21231 | 0 | 0 | 0 | 0 | 0 | 0 | 0 | 0.21231 | 0
2032 | 9 | 28 | 18 | 0.21231 | 0 | 0 | 0 | 0 | 0 | 0 | 0 | 0.21231 | 0
2032 | 9 | 28 | 19 | 0.21231 | 0 | 0 | 0 | 0 | 0 | 0 | 0 | 0.21231 | 0
2032 | 9 | 28 | 20 | 0.21231 | 0 | 0 | 0 | 0 | 0 | 0 | 0 | 0.21231 | 0
2032 | 9 | 28 | 21 | 0.21231 | 0 | 0 | 0 | 0 | 0 | 0 | 0 | 0.21231 | 0
2032 | 9 | 28 | 22 | 0.21231 | 0 | 0 | 0 | 0 | 0 | 0 | 0 | 0.21231 | 0
2032 | 9 | 28 | 23 | 0.21231 | 0 | 0 | 0 | 0 | 0 | 0 | 0 | 0.21231 | 0
2032 | 9 | 28 | 24 | 0.21231 | 0 | 0 | 0 | 0 | 0 | 0 | 0 | 0.21231 | 0
2032 | 9 | 29 | 1 | 0.21231 | 0 | 0 | 0 | 0 | 0 | 0 | 0 | 0.21231 | 0
2032 | 9 | 29 | 2 | 0.21231 | 0 | 0 | 0 | 0 | 0 | 0 | 0 | 0.21231 | 0
2032 | 9 | 29 | 3 | 0.21231 | 0 | 0 | 0 | 0 | 0 | 0 | 0 | 0.21231 | 0
2032 | 9 | 29 | 4 | 0.21231 | 0 | 0 | 0 | 0 | 0 | 0 | 0 | 0.21231 | 0
2032 | 9 | 29 | 5 | 0.21231 | 0 | 0 | 0 | 0 | 0 | 0 | 0 | 0.21231 | 0
2032 | 9 | 29 | 6 | 0.21231 | 0 | 0 | 0 | 0 | 0 | 0 | 0 | 0.21231 | 0
2032 | 9 | 29 | 7 | 0.21231 | 0 | 0 | 0 | 0 | 0 | 0 | 0 | 0.21231 | 0
2032 | 9 | 29 | 8 | 0.21231 | 0 | 0 | 0 | 0 | 0 | 0 | 0 | 0.21231 | 0
2032 | 9 | 29 | 9 | 0.21231 | 0 | 0 | 0 | 0 | 0 | 0 | 0 | 0.21231 | 0
2032 | 9 | 29 | 10 | 0.21231 | 0 | 0 | 0 | 0 | 0 | 0 | 0 | 0.21231 | 0
2032 | 9 | 29 | 11 | 0.21231 | 0 | 0 | 0 | 0 | 0 | 0 | 0 | 0.21231 | 0
2032 | 9 | 29 | 12 | 0.21231 | 0 | 0 | 0 | 0 | 0 | 0 | 0 | 0.21231 | 0
2032 | 9 | 29 | 13 | 0.21231 | 0 | 0 | 0 | 0 | 0 | 0 | 0 | 0.21231 | 0
2032 | 9 | 29 | 14 | 0.21231 | 0 | 0 | 0 | 0 | 0 | 0 | 0 | 0.21231 | 0
2032 | 9 | 29 | 15 | 0.21231 | 0 | 0 | 0 | 0 | 0 | 0 | 0 | 0.21231 | 0
2032 | 9 | 29 | 16 | 0.21231 | 0 | 0 | 0 | 0 | 0 | 0 | 0 | 0.21231 | 0
2032 | 9 | 29 | 17 | 0.21231 | 0 | 0 | 0 | 0 | 0 | 0 | 0 | 0.21231 | 0
2032 | 9 | 29 | 18 | 0.21231 | 0 | 0 | 0 | 0 | 0 | 0 | 0 | 0.21231 | 0
2032 | 9 | 29 | 19 | 0.21231 | 0 | 0 | 0 | 0 | 0 | 0 | 0 | 0.21231 | 0
2032 | 9 | 29 | 20 | 0.21231 | 0 | 0 | 0 | 0 | 0 | 0 | 0 | 0.21231 | 0
2032 | 9 | 29 | 21 | 0.21231 | 0 | 0 | 0 | 0 | 0 | 0 | 0 | 0.21231 | 0
2032 | 9 | 29 | 22 | 0.21231 | 0 | 0 | 0 | 0 | 0 | 0 | 0 | 0.21231 | 0
2032 | 9 | 29 | 23 | 0.21231 | 0 | 0 | 0 | 0 | 0 | 0 | 0 | 0.21231 | 0
2032 | 9 | 29 | 24 | 0.21231 | 0 | 0 | 0 | 0 | 0 | 0 | 0 | 0.21231 | 0
2032 | 9 | 30 | 1 | 0.21231 | 0 | 0 | 0 | 0 | 0 | 0 | 0 | 0.21231 | 0
2032 | 9 | 30 | 2 | 0.21231 | 0 | 0 | 0 | 0 | 0 | 0 | 0 | 0.21231 | 0
2032 | 9 | 30 | 3 | 0.21231 | 0 | 0 | 0 | 0 | 0 | 0 | 0 | 0.21231 | 0
2032 | 9 | 30 | 4 | 0.21231 | 0 | 0 | 0 | 0 | 0 | 0 | 0 | 0.21231 | 0
2032 | 9 | 30 | 5 | 0.21231 | 0 | 0 | 0 | 0 | 0 | 0 | 0 | 0.21231 | 0
2032 | 9 | 30 | 6 | 0.21231 | 0 | 0 | 0 | 0 | 0 | 0 | 0 | 0.21231 | 0
2032 | 9 | 30 | 7 | 0.21231 | 0 | 0 | 0 | 0 | 0 | 0 | 0 | 0.21231 | 0
2032 | 9 | 30 | 8 | 0.21231 | 0 | 0 | 0 | 0 | 0 | 0 | 0 | 0.21231 | 0
2032 | 9 | 30 | 9 | 0.21231 | 0 | 0 | 0 | 0 | 0 | 0 | 0 | 0.21231 | 0
2032 | 9 | 30 | 10 | 0.21231 | 0 | 0 | 0 | 0 | 0 | 0 | 0 | 0.21231 | 0
2032 | 9 | 30 | 11 | 0.21231 | 0 | 0 | 0 | 0 | 0 | 0 | 0 | 0.21231 | 0
2032 | 9 | 30 | 12 | 0.21231 | 0 | 0 | 0 | 0 | 0 | 0 | 0 | 0.21231 | 0
2032 | 9 | 30 | 13 | 0.21231 | 0 | 0 | 0 | 0 | 0 | 0 | 0 | 0.21231 | 0
2032 | 9 | 30 | 14 | 0.21231 | 0 | 0 | 0 | 0 | 0 | 0 | 0 | 0.21231 | 0
2032 | 9 | 30 | 15 | 0.21231 | 0 | 0 | 0 | 0 | 0 | 0 | 0 | 0.21231 | 0
2032 | 9 | 30 | 16 | 0.21231 | 0 | 0 | 0 | 0 | 0 | 0 | 0 | 0.21231 | 0
2032 | 9 | 30 | 17 | 0.21231 | 0 | 0 | 0 | 0 | 0 | 0 | 0 | 0.21231 | 0
2032 | 9 | 30 | 18 | 0.21231 | 0 | 0 | 0 | 0 | 0 | 0 | 0 | 0.21231 | 0
2032 | 9 | 30 | 19 | 0.21231 | 0 | 0 | 0 | 0 | 0 | 0 | 0 | 0.21231 | 0
2032 | 9 | 30 | 20 | 0.21231 | 0 | 0 | 0 | 0 | 0 | 0 | 0 | 0.21231 | 0
2032 | 9 | 30 | 21 | 0.21231 | 0 | 0 | 0 | 0 | 0 | 0 | 0 | 0.21231 | 0
2032 | 9 | 30 | 22 | 0.21231 | 0 | 0 | 0 | 0 | 0 | 0 | 0 | 0.21231 | 0
2032 | 9 | 30 | 23 | 0.21231 | 0 | 0 | 0 | 0 | 0 | 0 | 0 | 0.21231 | 0
2032 | 9 | 30 | 24 | 0.21231 | 0 | 0 | 0 | 0 | 0 | 0 | 0 | 0.21231 | 0
2032 | 10 | 1 | 1 | 0.22503 | 0 | 0 | 0 | 0 | 0 | 0 | 0 | 0.22503 | 0
2032 | 10 | 1 | 2 | 0.22503 | 0 | 0 | 0 | 0 | 0 | 0 | 0 | 0.22503 | 0
2032 | 10 | 1 | 3 | 0.22503 | 0 | 0 | 0 | 0 | 0 | 0 | 0 | 0.22503 | 0
2032 | 10 | 1 | 4 | 0.22503 | 0 | 0 | 0 | 0 | 0 | 0 | 0 | 0.22503 | 0
2032 | 10 | 1 | 5 | 0.22503 | 0 | 0 | 0 | 0 | 0 | 0 | 0 | 0.22503 | 0
2032 | 10 | 1 | 6 | 0.22503 | 0 | 0 | 0 | 0 | 0 | 0 | 0 | 0.22503 | 0
2032 | 10 | 1 | 7 | 0.22503 | 0 | 0 | 0 | 0 | 0 | 0 | 0 | 0.22503 | 0
2032 | 10 | 1 | 8 | 0.22503 | 0 | 0 | 0 | 0 | 0 | 0 | 0 | 0.22503 | 0
2032 | 10 | 1 | 9 | 0.22503 | 0 | 0 | 0 | 0 | 0 | 0 | 0 | 0.22503 | 0
2032 | 10 | 1 | 10 | 0.22503 | 0 | 0 | 0 | 0 | 0 | 0 | 0 | 0.22503 | 0
2032 | 10 | 1 | 11 | 0.22503 | 0 | 0 | 0 | 0 | 0 | 0 | 0 | 0.22503 | 0
2032 | 10 | 1 | 12 | 0.22503 | 0 | 0 | 0 | 0 | 0 | 0 | 0 | 0.22503 | 0
2032 | 10 | 1 | 13 | 0.22503 | 0 | 0 | 0 | 0 | 0 | 0 | 0 | 0.22503 | 0
2032 | 10 | 1 | 14 | 0.22503 | 0 | 0 | 0 | 0 | 0 | 0 | 0 | 0.22503 | 0
2032 | 10 | 1 | 15 | 0.22503 | 0 | 0 | 0 | 0 | 0 | 0 | 0 | 0.22503 | 0
2032 | 10 | 1 | 16 | 0.22503 | 0 | 0 | 0 | 0 | 0 | 0 | 0 | 0.22503 | 0
2032 | 10 | 1 | 17 | 0.22503 | 0 | 0 | 0 | 0 | 0 | 0 | 0 | 0.22503 | 0
2032 | 10 | 1 | 18 | 0.22503 | 0 | 0 | 0 | 0 | 0 | 0 | 0 | 0.22503 | 0
2032 | 10 | 1 | 19 | 0.22503 | 0 | 0 | 0 | 0 | 0 | 0 | 0 | 0.22503 | 0
2032 | 10 | 1 | 20 | 0.22503 | 0 | 0 | 0 | 0 | 0 | 0 | 0 | 0.22503 | 0
2032 | 10 | 1 | 21 | 0.22503 | 0 | 0 | 0 | 0 | 0 | 0 | 0 | 0.22503 | 0
2032 | 10 | 1 | 22 | 0.22503 | 0 | 0 | 0 | 0 | 0 | 0 | 0 | 0.22503 | 0
2032 | 10 | 1 | 23 | 0.22503 | 0 | 0 | 0 | 0 | 0 | 0 | 0 | 0.22503 | 0
2032 | 10 | 1 | 24 | 0.22503 | 0 | 0 | 0 | 0 | 0 | 0 | 0 | 0.22503 | 0
2032 | 10 | 2 | 1 | 0.22503 | 0 | 0 | 0 | 0 | 0 | 0 | 0 | 0.22503 | 0
2032 | 10 | 2 | 2 | 0.22503 | 0 | 0 | 0 | 0 | 0 | 0 | 0 | 0.22503 | 0
2032 | 10 | 2 | 3 | 0.22503 | 0 | 0 | 0 | 0 | 0 | 0 | 0 | 0.22503 | 0
2032 | 10 | 2 | 4 | 0.22503 | 0 | 0 | 0 | 0 | 0 | 0 | 0 | 0.22503 | 0
2032 | 10 | 2 | 5 | 0.22503 | 0 | 0 | 0 | 0 | 0 | 0 | 0 | 0.22503 | 0
2032 | 10 | 2 | 6 | 0.22503 | 0 | 0 | 0 | 0 | 0 | 0 | 0 | 0.22503 | 0
2032 | 10 | 2 | 7 | 0.22503 | 0 | 0 | 0 | 0 | 0 | 0 | 0 | 0.22503 | 0
2032 | 10 | 2 | 8 | 0.22503 | 0 | 0 | 0 | 0 | 0 | 0 | 0 | 0.22503 | 0
2032 | 10 | 2 | 9 | 0.22503 | 0 | 0 | 0 | 0 | 0 | 0 | 0 | 0.22503 | 0
2032 | 10 | 2 | 10 | 0.22503 | 0 | 0 | 0 | 0 | 0 | 0 | 0 | 0.22503 | 0
2032 | 10 | 2 | 11 | 0.22503 | 0 | 0 | 0 | 0 | 0 | 0 | 0 | 0.22503 | 0
2032 | 10 | 2 | 12 | 0.22503 | 0 | 0 | 0 | 0 | 0 | 0 | 0 | 0.22503 | 0
2032 | 10 | 2 | 13 | 0.22503 | 0 | 0 | 0 | 0 | 0 | 0 | 0 | 0.22503 | 0
2032 | 10 | 2 | 14 | 0.22503 | 0 | 0 | 0 | 0 | 0 | 0 | 0 | 0.22503 | 0
2032 | 10 | 2 | 15 | 0.22503 | 0 | 0 | 0 | 0 | 0 | 0 | 0 | 0.22503 | 0
2032 | 10 | 2 | 16 | 0.22503 | 0 | 0 | 0 | 0 | 0 | 0 | 0 | 0.22503 | 0
2032 | 10 | 2 | 17 | 0.22503 | 0 | 0 | 0 | 0 | 0 | 0 | 0 | 0.22503 | 0
2032 | 10 | 2 | 18 | 0.22503 | 0 | 0 | 0 | 0 | 0 | 0 | 0 | 0.22503 | 0
2032 | 10 | 2 | 19 | 0.22503 | 0 | 0 | 0 | 0 | 0 | 0 | 0 | 0.22503 | 0
2032 | 10 | 2 | 20 | 0.22503 | 0 | 0 | 0 | 0 | 0 | 0 | 0 | 0.22503 | 0
2032 | 10 | 2 | 21 | 0.22503 | 0 | 0 | 0 | 0 | 0 | 0 | 0 | 0.22503 | 0
2032 | 10 | 2 | 22 | 0.22503 | 0 | 0 | 0 | 0 | 0 | 0 | 0 | 0.22503 | 0
2032 | 10 | 2 | 23 | 0.22503 | 0 | 0 | 0 | 0 | 0 | 0 | 0 | 0.22503 | 0
2032 | 10 | 2 | 24 | 0.22503 | 0 | 0 | 0 | 0 | 0 | 0 | 0 | 0.22503 | 0
2032 | 10 | 3 | 1 | 0.22503 | 0 | 0 | 0 | 0 | 0 | 0 | 0 | 0.22503 | 0
2032 | 10 | 3 | 2 | 0.22503 | 0 | 0 | 0 | 0 | 0 | 0 | 0 | 0.22503 | 0
2032 | 10 | 3 | 3 | 0.22503 | 0 | 0 | 0 | 0 | 0 | 0 | 0 | 0.22503 | 0
2032 | 10 | 3 | 4 | 0.22503 | 0 | 0 | 0 | 0 | 0 | 0 | 0 | 0.22503 | 0
2032 | 10 | 3 | 5 | 0.22503 | 0 | 0 | 0 | 0 | 0 | 0 | 0 | 0.22503 | 0
2032 | 10 | 3 | 6 | 0.22503 | 0 | 0 | 0 | 0 | 0 | 0 | 0 | 0.22503 | 0
2032 | 10 | 3 | 7 | 0.22503 | 0 | 0 | 0 | 0 | 0 | 0 | 0 | 0.22503 | 0
2032 | 10 | 3 | 8 | 0.22503 | 0 | 0 | 0 | 0 | 0 | 0 | 0 | 0.22503 | 0
2032 | 10 | 3 | 9 | 0.22503 | 0 | 0 | 0 | 0 | 0 | 0 | 0 | 0.22503 | 0
2032 | 10 | 3 | 10 | 0.22503 | 0 | 0 | 0 | 0 | 0 | 0 | 0 | 0.22503 | 0
2032 | 10 | 3 | 11 | 0.22503 | 0 | 0 | 0 | 0 | 0 | 0 | 0 | 0.22503 | 0
2032 | 10 | 3 | 12 | 0.22503 | 0 | 0 | 0 | 0 | 0 | 0 | 0 | 0.22503 | 0
2032 | 10 | 3 | 13 | 0.22503 | 0 | 0 | 0 | 0 | 0 | 0 | 0 | 0.22503 | 0
2032 | 10 | 3 | 14 | 0.22503 | 0 | 0 | 0 | 0 | 0 | 0 | 0 | 0.22503 | 0
2032 | 10 | 3 | 15 | 0.22503 | 0 | 0 | 0 | 0 | 0 | 0 | 0 | 0.22503 | 0
2032 | 10 | 3 | 16 | 0.22503 | 0 | 0 | 0 | 0 | 0 | 0 | 0 | 0.22503 | 0
2032 | 10 | 3 | 17 | 0.22503 | 0 | 0 | 0 | 0 | 0 | 0 | 0 | 0.22503 | 0
2032 | 10 | 3 | 18 | 0.22503 | 0 | 0 | 0 | 0 | 0 | 0 | 0 | 0.22503 | 0
2032 | 10 | 3 | 19 | 0.22503 | 0 | 0 | 0 | 0 | 0 | 0 | 0 | 0.22503 | 0
2032 | 10 | 3 | 20 | 0.22503 | 0 | 0 | 0 | 0 | 0 | 0 | 0 | 0.22503 | 0
2032 | 10 | 3 | 21 | 0.22503 | 0 | 0 | 0 | 0 | 0 | 0 | 0 | 0.22503 | 0
2032 | 10 | 3 | 22 | 0.22503 | 0 | 0 | 0 | 0 | 0 | 0 | 0 | 0.22503 | 0
2032 | 10 | 3 | 23 | 0.22503 | 0 | 0 | 0 | 0 | 0 | 0 | 0 | 0.22503 | 0
2032 | 10 | 3 | 24 | 0.22503 | 0 | 0 | 0 | 0 | 0 | 0 | 0 | 0.22503 | 0
2032 | 10 | 4 | 1 | 0.22503 | 0 | 0 | 0 | 0 | 0 | 0 | 0 | 0.22503 | 0
2032 | 10 | 4 | 2 | 0.22503 | 0 | 0 | 0 | 0 | 0 | 0 | 0 | 0.22503 | 0
2032 | 10 | 4 | 3 | 0.22503 | 0 | 0 | 0 | 0 | 0 | 0 | 0 | 0.22503 | 0
2032 | 10 | 4 | 4 | 0.22503 | 0 | 0 | 0 | 0 | 0 | 0 | 0 | 0.22503 | 0
2032 | 10 | 4 | 5 | 0.22503 | 0 | 0 | 0 | 0 | 0 | 0 | 0 | 0.22503 | 0
2032 | 10 | 4 | 6 | 0.22503 | 0 | 0 | 0 | 0 | 0 | 0 | 0 | 0.22503 | 0
2032 | 10 | 4 | 7 | 0.22503 | 0 | 0 | 0 | 0 | 0 | 0 | 0 | 0.22503 | 0
2032 | 10 | 4 | 8 | 0.22503 | 0 | 0 | 0 | 0 | 0 | 0 | 0 | 0.22503 | 0
2032 | 10 | 4 | 9 | 0.22503 | 0 | 0 | 0 | 0 | 0 | 0 | 0 | 0.22503 | 0
2032 | 10 | 4 | 10 | 0.22503 | 0 | 0 | 0 | 0 | 0 | 0 | 0 | 0.22503 | 0
2032 | 10 | 4 | 11 | 0.22503 | 0 | 0 | 0 | 0 | 0 | 0 | 0 | 0.22503 | 0
2032 | 10 | 4 | 12 | 0.22503 | 0 | 0 | 0 | 0 | 0 | 0 | 0 | 0.22503 | 0
2032 | 10 | 4 | 13 | 0.22503 | 0 | 0 | 0 | 0 | 0 | 0 | 0 | 0.22503 | 0
2032 | 10 | 4 | 14 | 0.22503 | 0 | 0 | 0 | 0 | 0 | 0 | 0 | 0.22503 | 0
2032 | 10 | 4 | 15 | 0.22503 | 0 | 0 | 0 | 0 | 0 | 0 | 0 | 0.22503 | 0
2032 | 10 | 4 | 16 | 0.22503 | 0 | 0 | 0 | 0 | 0 | 0 | 0 | 0.22503 | 0
2032 | 10 | 4 | 17 | 0.22503 | 0 | 0 | 0 | 0 | 0 | 0 | 0 | 0.22503 | 0
2032 | 10 | 4 | 18 | 0.22503 | 0 | 0 | 0 | 0 | 0 | 0 | 0 | 0.22503 | 0
2032 | 10 | 4 | 19 | 0.22503 | 0 | 0 | 0 | 0 | 0 | 0 | 0 | 0.22503 | 0
2032 | 10 | 4 | 20 | 0.22503 | 0 | 0 | 0 | 0 | 0 | 0 | 0 | 0.22503 | 0
2032 | 10 | 4 | 21 | 0.22503 | 0 | 0 | 0 | 0 | 0 | 0 | 0 | 0.22503 | 0
2032 | 10 | 4 | 22 | 0.22503 | 0 | 0 | 0 | 0 | 0 | 0 | 0 | 0.22503 | 0
2032 | 10 | 4 | 23 | 0.22503 | 0 | 0 | 0 | 0 | 0 | 0 | 0 | 0.22503 | 0
2032 | 10 | 4 | 24 | 0.22503 | 0 | 0 | 0 | 0 | 0 | 0 | 0 | 0.22503 | 0
2032 | 10 | 5 | 1 | 0.22503 | 0 | 0 | 0 | 0 | 0 | 0 | 0 | 0.22503 | 0
2032 | 10 | 5 | 2 | 0.22503 | 0 | 0 | 0 | 0 | 0 | 0 | 0 | 0.22503 | 0
2032 | 10 | 5 | 3 | 0.22503 | 0 | 0 | 0 | 0 | 0 | 0 | 0 | 0.22503 | 0
2032 | 10 | 5 | 4 | 0.22503 | 0 | 0 | 0 | 0 | 0 | 0 | 0 | 0.22503 | 0
2032 | 10 | 5 | 5 | 0.22503 | 0 | 0 | 0 | 0 | 0 | 0 | 0 | 0.22503 | 0
2032 | 10 | 5 | 6 | 0.22503 | 0 | 0 | 0 | 0 | 0 | 0 | 0 | 0.22503 | 0
2032 | 10 | 5 | 7 | 0.22503 | 0 | 0 | 0 | 0 | 0 | 0 | 0 | 0.22503 | 0
2032 | 10 | 5 | 8 | 0.22503 | 0 | 0 | 0 | 0 | 0 | 0 | 0 | 0.22503 | 0
2032 | 10 | 5 | 9 | 0.22503 | 0 | 0 | 0 | 0 | 0 | 0 | 0 | 0.22503 | 0
2032 | 10 | 5 | 10 | 0.22503 | 0 | 0 | 0 | 0 | 0 | 0 | 0 | 0.22503 | 0
2032 | 10 | 5 | 11 | 0.22503 | 0 | 0 | 0 | 0 | 0 | 0 | 0 | 0.22503 | 0
2032 | 10 | 5 | 12 | 0.22503 | 0 | 0 | 0 | 0 | 0 | 0 | 0 | 0.22503 | 0
2032 | 10 | 5 | 13 | 0.22503 | 0 | 0 | 0 | 0 | 0 | 0 | 0 | 0.22503 | 0
2032 | 10 | 5 | 14 | 0.22503 | 0 | 0 | 0 | 0 | 0 | 0 | 0 | 0.22503 | 0
2032 | 10 | 5 | 15 | 0.22503 | 0 | 0 | 0 | 0 | 0 | 0 | 0 | 0.22503 | 0
2032 | 10 | 5 | 16 | 0.22503 | 0 | 0 | 0 | 0 | 0 | 0 | 0 | 0.22503 | 0
2032 | 10 | 5 | 17 | 0.22503 | 0 | 0 | 0 | 0 | 0 | 0 | 0 | 0.22503 | 0
2032 | 10 | 5 | 18 | 0.22503 | 0 | 0 | 0 | 0 | 0 | 0 | 0 | 0.22503 | 0
2032 | 10 | 5 | 19 | 0.22503 | 0 | 0 | 0 | 0 | 0 | 0 | 0 | 0.22503 | 0
2032 | 10 | 5 | 20 | 0.22503 | 0 | 0 | 0 | 0 | 0 | 0 | 0 | 0.22503 | 0
2032 | 10 | 5 | 21 | 0.22503 | 0 | 0 | 0 | 0 | 0 | 0 | 0 | 0.22503 | 0
2032 | 10 | 5 | 22 | 0.22503 | 0 | 0 | 0 | 0 | 0 | 0 | 0 | 0.22503 | 0
2032 | 10 | 5 | 23 | 0.22503 | 0 | 0 | 0 | 0 | 0 | 0 | 0 | 0.22503 | 0
2032 | 10 | 5 | 24 | 0.22503 | 0 | 0 | 0 | 0 | 0 | 0 | 0 | 0.22503 | 0
2032 | 10 | 6 | 1 | 0.22503 | 0 | 0 | 0 | 0 | 0 | 0 | 0 | 0.22503 | 0
2032 | 10 | 6 | 2 | 0.22503 | 0 | 0 | 0 | 0 | 0 | 0 | 0 | 0.22503 | 0
2032 | 10 | 6 | 3 | 0.22503 | 0 | 0 | 0 | 0 | 0 | 0 | 0 | 0.22503 | 0
2032 | 10 | 6 | 4 | 0.22503 | 0 | 0 | 0 | 0 | 0 | 0 | 0 | 0.22503 | 0
2032 | 10 | 6 | 5 | 0.22503 | 0 | 0 | 0 | 0 | 0 | 0 | 0 | 0.22503 | 0
2032 | 10 | 6 | 6 | 0.22503 | 0 | 0 | 0 | 0 | 0 | 0 | 0 | 0.22503 | 0
2032 | 10 | 6 | 7 | 0.22503 | 0 | 0 | 0 | 0 | 0 | 0 | 0 | 0.22503 | 0
2032 | 10 | 6 | 8 | 0.22503 | 0 | 0 | 0 | 0 | 0 | 0 | 0 | 0.22503 | 0
2032 | 10 | 6 | 9 | 0.22503 | 0 | 0 | 0 | 0 | 0 | 0 | 0 | 0.22503 | 0
2032 | 10 | 6 | 10 | 0.22503 | 0 | 0 | 0 | 0 | 0 | 0 | 0 | 0.22503 | 0
2032 | 10 | 6 | 11 | 0.22503 | 0 | 0 | 0 | 0 | 0 | 0 | 0 | 0.22503 | 0
2032 | 10 | 6 | 12 | 0.22503 | 0 | 0 | 0 | 0 | 0 | 0 | 0 | 0.22503 | 0
2032 | 10 | 6 | 13 | 0.22503 | 0 | 0 | 0 | 0 | 0 | 0 | 0 | 0.22503 | 0
2032 | 10 | 6 | 14 | 0.22503 | 0 | 0 | 0 | 0 | 0 | 0 | 0 | 0.22503 | 0
2032 | 10 | 6 | 15 | 0.22503 | 0 | 0 | 0 | 0 | 0 | 0 | 0 | 0.22503 | 0
2032 | 10 | 6 | 16 | 0.22503 | 0 | 0 | 0 | 0 | 0 | 0 | 0 | 0.22503 | 0
2032 | 10 | 6 | 17 | 0.22503 | 0 | 0 | 0 | 0 | 0 | 0 | 0 | 0.22503 | 0
2032 | 10 | 6 | 18 | 0.22503 | 0 | 0 | 0 | 0 | 0 | 0 | 0 | 0.22503 | 0
2032 | 10 | 6 | 19 | 0.22503 | 0 | 0 | 0 | 0 | 0 | 0 | 0 | 0.22503 | 0
2032 | 10 | 6 | 20 | 0.22503 | 0 | 0 | 0 | 0 | 0 | 0 | 0 | 0.22503 | 0
2032 | 10 | 6 | 21 | 0.22503 | 0 | 0 | 0 | 0 | 0 | 0 | 0 | 0.22503 | 0
2032 | 10 | 6 | 22 | 0.22503 | 0 | 0 | 0 | 0 | 0 | 0 | 0 | 0.22503 | 0
2032 | 10 | 6 | 23 | 0.22503 | 0 | 0 | 0 | 0 | 0 | 0 | 0 | 0.22503 | 0
2032 | 10 | 6 | 24 | 0.22503 | 0 | 0 | 0 | 0 | 0 | 0 | 0 | 0.22503 | 0
2032 | 10 | 7 | 1 | 0.22503 | 0 | 0 | 0 | 0 | 0 | 0 | 0 | 0.22503 | 0
2032 | 10 | 7 | 2 | 0.22503 | 0 | 0 | 0 | 0 | 0 | 0 | 0 | 0.22503 | 0
2032 | 10 | 7 | 3 | 0.22503 | 0 | 0 | 0 | 0 | 0 | 0 | 0 | 0.22503 | 0
2032 | 10 | 7 | 4 | 0.22503 | 0 | 0 | 0 | 0 | 0 | 0 | 0 | 0.22503 | 0
2032 | 10 | 7 | 5 | 0.22503 | 0 | 0 | 0 | 0 | 0 | 0 | 0 | 0.22503 | 0
2032 | 10 | 7 | 6 | 0.22503 | 0 | 0 | 0 | 0 | 0 | 0 | 0 | 0.22503 | 0
2032 | 10 | 7 | 7 | 0.22503 | 0 | 0 | 0 | 0 | 0 | 0 | 0 | 0.22503 | 0
2032 | 10 | 7 | 8 | 0.22503 | 0 | 0 | 0 | 0 | 0 | 0 | 0 | 0.22503 | 0
2032 | 10 | 7 | 9 | 0.22503 | 0 | 0 | 0 | 0 | 0 | 0 | 0 | 0.22503 | 0
2032 | 10 | 7 | 10 | 0.22503 | 0 | 0 | 0 | 0 | 0 | 0 | 0 | 0.22503 | 0
2032 | 10 | 7 | 11 | 0.22503 | 0 | 0 | 0 | 0 | 0 | 0 | 0 | 0.22503 | 0
2032 | 10 | 7 | 12 | 0.22503 | 0 | 0 | 0 | 0 | 0 | 0 | 0 | 0.22503 | 0
2032 | 10 | 7 | 13 | 0.22503 | 0 | 0 | 0 | 0 | 0 | 0 | 0 | 0.22503 | 0
2032 | 10 | 7 | 14 | 0.22503 | 0 | 0 | 0 | 0 | 0 | 0 | 0 | 0.22503 | 0
2032 | 10 | 7 | 15 | 0.22503 | 0 | 0 | 0 | 0 | 0 | 0 | 0 | 0.22503 | 0
2032 | 10 | 7 | 16 | 0.22503 | 0 | 0 | 0 | 0 | 0 | 0 | 0 | 0.22503 | 0
2032 | 10 | 7 | 17 | 0.22503 | 0 | 0 | 0 | 0 | 0 | 0 | 0 | 0.22503 | 0
2032 | 10 | 7 | 18 | 0.22503 | 0 | 0 | 0 | 0 | 0 | 0 | 0 | 0.22503 | 0
2032 | 10 | 7 | 19 | 0.22503 | 0 | 0 | 0 | 0 | 0 | 0 | 0 | 0.22503 | 0
2032 | 10 | 7 | 20 | 0.22503 | 0 | 0 | 0 | 0 | 0 | 0 | 0 | 0.22503 | 0
2032 | 10 | 7 | 21 | 0.22503 | 0 | 0 | 0 | 0 | 0 | 0 | 0 | 0.22503 | 0
2032 | 10 | 7 | 22 | 0.22503 | 0 | 0 | 0 | 0 | 0 | 0 | 0 | 0.22503 | 0
2032 | 10 | 7 | 23 | 0.22503 | 0 | 0 | 0 | 0 | 0 | 0 | 0 | 0.22503 | 0
2032 | 10 | 7 | 24 | 0.22503 | 0 | 0 | 0 | 0 | 0 | 0 | 0 | 0.22503 | 0
2032 | 10 | 8 | 1 | 0.22503 | 0 | 0 | 0 | 0 | 0 | 0 | 0 | 0.22503 | 0
2032 | 10 | 8 | 2 | 0.22503 | 0 | 0 | 0 | 0 | 0 | 0 | 0 | 0.22503 | 0
2032 | 10 | 8 | 3 | 0.22503 | 0 | 0 | 0 | 0 | 0 | 0 | 0 | 0.22503 | 0
2032 | 10 | 8 | 4 | 0.22503 | 0 | 0 | 0 | 0 | 0 | 0 | 0 | 0.22503 | 0
2032 | 10 | 8 | 5 | 0.22503 | 0 | 0 | 0 | 0 | 0 | 0 | 0 | 0.22503 | 0
2032 | 10 | 8 | 6 | 0.22503 | 0 | 0 | 0 | 0 | 0 | 0 | 0 | 0.22503 | 0
2032 | 10 | 8 | 7 | 0.22503 | 0 | 0 | 0 | 0 | 0 | 0 | 0 | 0.22503 | 0
2032 | 10 | 8 | 8 | 0.22503 | 0 | 0 | 0 | 0 | 0 | 0 | 0 | 0.22503 | 0
2032 | 10 | 8 | 9 | 0.22503 | 0 | 0 | 0 | 0 | 0 | 0 | 0 | 0.22503 | 0
2032 | 10 | 8 | 10 | 0.22503 | 0 | 0 | 0 | 0 | 0 | 0 | 0 | 0.22503 | 0
2032 | 10 | 8 | 11 | 0.22503 | 0 | 0 | 0 | 0 | 0 | 0 | 0 | 0.22503 | 0
2032 | 10 | 8 | 12 | 0.22503 | 0 | 0 | 0 | 0 | 0 | 0 | 0 | 0.22503 | 0
2032 | 10 | 8 | 13 | 0.22503 | 0 | 0 | 0 | 0 | 0 | 0 | 0 | 0.22503 | 0
2032 | 10 | 8 | 14 | 0.22503 | 0 | 0 | 0 | 0 | 0 | 0 | 0 | 0.22503 | 0
2032 | 10 | 8 | 15 | 0.22503 | 0 | 0 | 0 | 0 | 0 | 0 | 0 | 0.22503 | 0
2032 | 10 | 8 | 16 | 0.22503 | 0 | 0 | 0 | 0 | 0 | 0 | 0 | 0.22503 | 0
2032 | 10 | 8 | 17 | 0.22503 | 0 | 0 | 0 | 0 | 0 | 0 | 0 | 0.22503 | 0
2032 | 10 | 8 | 18 | 0.22503 | 0 | 0 | 0 | 0 | 0 | 0 | 0 | 0.22503 | 0
2032 | 10 | 8 | 19 | 0.22503 | 0 | 0 | 0 | 0 | 0 | 0 | 0 | 0.22503 | 0
2032 | 10 | 8 | 20 | 0.22503 | 0 | 0 | 0 | 0 | 0 | 0 | 0 | 0.22503 | 0
2032 | 10 | 8 | 21 | 0.22503 | 0 | 0 | 0 | 0 | 0 | 0 | 0 | 0.22503 | 0
2032 | 10 | 8 | 22 | 0.22503 | 0 | 0 | 0 | 0 | 0 | 0 | 0 | 0.22503 | 0
2032 | 10 | 8 | 23 | 0.22503 | 0 | 0 | 0 | 0 | 0 | 0 | 0 | 0.22503 | 0
2032 | 10 | 8 | 24 | 0.22503 | 0 | 0 | 0 | 0 | 0 | 0 | 0 | 0.22503 | 0
2032 | 10 | 9 | 1 | 0.22503 | 0 | 0 | 0 | 0 | 0 | 0 | 0 | 0.22503 | 0
2032 | 10 | 9 | 2 | 0.22503 | 0 | 0 | 0 | 0 | 0 | 0 | 0 | 0.22503 | 0
2032 | 10 | 9 | 3 | 0.22503 | 0 | 0 | 0 | 0 | 0 | 0 | 0 | 0.22503 | 0
2032 | 10 | 9 | 4 | 0.22503 | 0 | 0 | 0 | 0 | 0 | 0 | 0 | 0.22503 | 0
2032 | 10 | 9 | 5 | 0.22503 | 0 | 0 | 0 | 0 | 0 | 0 | 0 | 0.22503 | 0
2032 | 10 | 9 | 6 | 0.22503 | 0 | 0 | 0 | 0 | 0 | 0 | 0 | 0.22503 | 0
2032 | 10 | 9 | 7 | 0.22503 | 0 | 0 | 0 | 0 | 0 | 0 | 0 | 0.22503 | 0
2032 | 10 | 9 | 8 | 0.22503 | 0 | 0 | 0 | 0 | 0 | 0 | 0 | 0.22503 | 0
2032 | 10 | 9 | 9 | 0.22503 | 0 | 0 | 0 | 0 | 0 | 0 | 0 | 0.22503 | 0
2032 | 10 | 9 | 10 | 0.22503 | 0 | 0 | 0 | 0 | 0 | 0 | 0 | 0.22503 | 0
2032 | 10 | 9 | 11 | 0.22503 | 0 | 0 | 0 | 0 | 0 | 0 | 0 | 0.22503 | 0
2032 | 10 | 9 | 12 | 0.22503 | 0 | 0 | 0 | 0 | 0 | 0 | 0 | 0.22503 | 0
2032 | 10 | 9 | 13 | 0.22503 | 0 | 0 | 0 | 0 | 0 | 0 | 0 | 0.22503 | 0
2032 | 10 | 9 | 14 | 0.22503 | 0 | 0 | 0 | 0 | 0 | 0 | 0 | 0.22503 | 0
2032 | 10 | 9 | 15 | 0.22503 | 0 | 0 | 0 | 0 | 0 | 0 | 0 | 0.22503 | 0
2032 | 10 | 9 | 16 | 0.22503 | 0 | 0 | 0 | 0 | 0 | 0 | 0 | 0.22503 | 0
2032 | 10 | 9 | 17 | 0.22503 | 0 | 0 | 0 | 0 | 0 | 0 | 0 | 0.22503 | 0
2032 | 10 | 9 | 18 | 0.22503 | 0 | 0 | 0 | 0 | 0 | 0 | 0 | 0.22503 | 0
2032 | 10 | 9 | 19 | 0.22503 | 0 | 0 | 0 | 0 | 0 | 0 | 0 | 0.22503 | 0
2032 | 10 | 9 | 20 | 0.22503 | 0 | 0 | 0 | 0 | 0 | 0 | 0 | 0.22503 | 0
2032 | 10 | 9 | 21 | 0.22503 | 0 | 0 | 0 | 0 | 0 | 0 | 0 | 0.22503 | 0
2032 | 10 | 9 | 22 | 0.22503 | 0 | 0 | 0 | 0 | 0 | 0 | 0 | 0.22503 | 0
2032 | 10 | 9 | 23 | 0.22503 | 0 | 0 | 0 | 0 | 0 | 0 | 0 | 0.22503 | 0
2032 | 10 | 9 | 24 | 0.22503 | 0 | 0 | 0 | 0 | 0 | 0 | 0 | 0.22503 | 0
2032 | 10 | 10 | 1 | 0.22503 | 0 | 0 | 0 | 0 | 0 | 0 | 0 | 0.22503 | 0
2032 | 10 | 10 | 2 | 0.22503 | 0 | 0 | 0 | 0 | 0 | 0 | 0 | 0.22503 | 0
2032 | 10 | 10 | 3 | 0.22503 | 0 | 0 | 0 | 0 | 0 | 0 | 0 | 0.22503 | 0
2032 | 10 | 10 | 4 | 0.22503 | 0 | 0 | 0 | 0 | 0 | 0 | 0 | 0.22503 | 0
2032 | 10 | 10 | 5 | 0.22503 | 0 | 0 | 0 | 0 | 0 | 0 | 0 | 0.22503 | 0
2032 | 10 | 10 | 6 | 0.22503 | 0 | 0 | 0 | 0 | 0 | 0 | 0 | 0.22503 | 0
2032 | 10 | 10 | 7 | 0.22503 | 0 | 0 | 0 | 0 | 0 | 0 | 0 | 0.22503 | 0
2032 | 10 | 10 | 8 | 0.22503 | 0 | 0 | 0 | 0 | 0 | 0 | 0 | 0.22503 | 0
2032 | 10 | 10 | 9 | 0.22503 | 0 | 0 | 0 | 0 | 0 | 0 | 0 | 0.22503 | 0
2032 | 10 | 10 | 10 | 0.22503 | 0 | 0 | 0 | 0 | 0 | 0 | 0 | 0.22503 | 0
2032 | 10 | 10 | 11 | 0.22503 | 0 | 0 | 0 | 0 | 0 | 0 | 0 | 0.22503 | 0
2032 | 10 | 10 | 12 | 0.22503 | 0 | 0 | 0 | 0 | 0 | 0 | 0 | 0.22503 | 0
2032 | 10 | 10 | 13 | 0.22503 | 0 | 0 | 0 | 0 | 0 | 0 | 0 | 0.22503 | 0
2032 | 10 | 10 | 14 | 0.22503 | 0 | 0 | 0 | 0 | 0 | 0 | 0 | 0.22503 | 0
2032 | 10 | 10 | 15 | 0.22503 | 0 | 0 | 0 | 0 | 0 | 0 | 0 | 0.22503 | 0
2032 | 10 | 10 | 16 | 0.22503 | 0 | 0 | 0 | 0 | 0 | 0 | 0 | 0.22503 | 0
2032 | 10 | 10 | 17 | 0.22503 | 0 | 0 | 0 | 0 | 0 | 0 | 0 | 0.22503 | 0
2032 | 10 | 10 | 18 | 0.22503 | 0 | 0 | 0 | 0 | 0 | 0 | 0 | 0.22503 | 0
2032 | 10 | 10 | 19 | 0.22503 | 0 | 0 | 0 | 0 | 0 | 0 | 0 | 0.22503 | 0
2032 | 10 | 10 | 20 | 0.22503 | 0 | 0 | 0 | 0 | 0 | 0 | 0 | 0.22503 | 0
2032 | 10 | 10 | 21 | 0.22503 | 0 | 0 | 0 | 0 | 0 | 0 | 0 | 0.22503 | 0
2032 | 10 | 10 | 22 | 0.22503 | 0 | 0 | 0 | 0 | 0 | 0 | 0 | 0.22503 | 0
2032 | 10 | 10 | 23 | 0.22503 | 0 | 0 | 0 | 0 | 0 | 0 | 0 | 0.22503 | 0
2032 | 10 | 10 | 24 | 0.22503 | 0 | 0 | 0 | 0 | 0 | 0 | 0 | 0.22503 | 0
2032 | 10 | 11 | 1 | 0.22503 | 0 | 0 | 0 | 0 | 0 | 0 | 0 | 0.22503 | 0
2032 | 10 | 11 | 2 | 0.22503 | 0 | 0 | 0 | 0 | 0 | 0 | 0 | 0.22503 | 0
2032 | 10 | 11 | 3 | 0.22503 | 0 | 0 | 0 | 0 | 0 | 0 | 0 | 0.22503 | 0
2032 | 10 | 11 | 4 | 0.22503 | 0 | 0 | 0 | 0 | 0 | 0 | 0 | 0.22503 | 0
2032 | 10 | 11 | 5 | 0.22503 | 0 | 0 | 0 | 0 | 0 | 0 | 0 | 0.22503 | 0
2032 | 10 | 11 | 6 | 0.22503 | 0 | 0 | 0 | 0 | 0 | 0 | 0 | 0.22503 | 0
2032 | 10 | 11 | 7 | 0.22503 | 0 | 0 | 0 | 0 | 0 | 0 | 0 | 0.22503 | 0
2032 | 10 | 11 | 8 | 0.22503 | 0 | 0 | 0 | 0 | 0 | 0 | 0 | 0.22503 | 0
2032 | 10 | 11 | 9 | 0.22503 | 0 | 0 | 0 | 0 | 0 | 0 | 0 | 0.22503 | 0
2032 | 10 | 11 | 10 | 0.22503 | 0 | 0 | 0 | 0 | 0 | 0 | 0 | 0.22503 | 0
2032 | 10 | 11 | 11 | 0.22503 | 0 | 0 | 0 | 0 | 0 | 0 | 0 | 0.22503 | 0
2032 | 10 | 11 | 12 | 0.22503 | 0 | 0 | 0 | 0 | 0 | 0 | 0 | 0.22503 | 0
2032 | 10 | 11 | 13 | 0.22503 | 0 | 0 | 0 | 0 | 0 | 0 | 0 | 0.22503 | 0
2032 | 10 | 11 | 14 | 0.22503 | 0 | 0 | 0 | 0 | 0 | 0 | 0 | 0.22503 | 0
2032 | 10 | 11 | 15 | 0.22503 | 0 | 0 | 0 | 0 | 0 | 0 | 0 | 0.22503 | 0
2032 | 10 | 11 | 16 | 0.22503 | 0 | 0 | 0 | 0 | 0 | 0 | 0 | 0.22503 | 0
2032 | 10 | 11 | 17 | 0.22503 | 0 | 0 | 0 | 0 | 0 | 0 | 0 | 0.22503 | 0
2032 | 10 | 11 | 18 | 0.22503 | 0 | 0 | 0 | 0 | 0 | 0 | 0 | 0.22503 | 0
2032 | 10 | 11 | 19 | 0.22503 | 0 | 0 | 0 | 0 | 0 | 0 | 0 | 0.22503 | 0
2032 | 10 | 11 | 20 | 0.22503 | 0 | 0 | 0 | 0 | 0 | 0 | 0 | 0.22503 | 0
2032 | 10 | 11 | 21 | 0.22503 | 0 | 0 | 0 | 0 | 0 | 0 | 0 | 0.22503 | 0
2032 | 10 | 11 | 22 | 0.22503 | 0 | 0 | 0 | 0 | 0 | 0 | 0 | 0.22503 | 0
2032 | 10 | 11 | 23 | 0.22503 | 0 | 0 | 0 | 0 | 0 | 0 | 0 | 0.22503 | 0
2032 | 10 | 11 | 24 | 0.22503 | 0 | 0 | 0 | 0 | 0 | 0 | 0 | 0.22503 | 0
2032 | 10 | 12 | 1 | 0.22503 | 0 | 0 | 0 | 0 | 0 | 0 | 0 | 0.22503 | 0
2032 | 10 | 12 | 2 | 0.22503 | 0 | 0 | 0 | 0 | 0 | 0 | 0 | 0.22503 | 0
2032 | 10 | 12 | 3 | 0.22503 | 0 | 0 | 0 | 0 | 0 | 0 | 0 | 0.22503 | 0
2032 | 10 | 12 | 4 | 0.22503 | 0 | 0 | 0 | 0 | 0 | 0 | 0 | 0.22503 | 0
2032 | 10 | 12 | 5 | 0.22503 | 0 | 0 | 0 | 0 | 0 | 0 | 0 | 0.22503 | 0
2032 | 10 | 12 | 6 | 0.22503 | 0 | 0 | 0 | 0 | 0 | 0 | 0 | 0.22503 | 0
2032 | 10 | 12 | 7 | 0.22503 | 0 | 0 | 0 | 0 | 0 | 0 | 0 | 0.22503 | 0
2032 | 10 | 12 | 8 | 0.22503 | 0 | 0 | 0 | 0 | 0 | 0 | 0 | 0.22503 | 0
2032 | 10 | 12 | 9 | 0.22503 | 0 | 0 | 0 | 0 | 0 | 0 | 0 | 0.22503 | 0
2032 | 10 | 12 | 10 | 0.22503 | 0 | 0 | 0 | 0 | 0 | 0 | 0 | 0.22503 | 0
2032 | 10 | 12 | 11 | 0.22503 | 0 | 0 | 0 | 0 | 0 | 0 | 0 | 0.22503 | 0
2032 | 10 | 12 | 12 | 0.22503 | 0 | 0 | 0 | 0 | 0 | 0 | 0 | 0.22503 | 0
2032 | 10 | 12 | 13 | 0.22503 | 0 | 0 | 0 | 0 | 0 | 0 | 0 | 0.22503 | 0
2032 | 10 | 12 | 14 | 0.22503 | 0 | 0 | 0 | 0 | 0 | 0 | 0 | 0.22503 | 0
2032 | 10 | 12 | 15 | 0.22503 | 0 | 0 | 0 | 0 | 0 | 0 | 0 | 0.22503 | 0
2032 | 10 | 12 | 16 | 0.22503 | 0 | 0 | 0 | 0 | 0 | 0 | 0 | 0.22503 | 0
2032 | 10 | 12 | 17 | 0.22503 | 0 | 0 | 0 | 0 | 0 | 0 | 0 | 0.22503 | 0
2032 | 10 | 12 | 18 | 0.22503 | 0 | 0 | 0 | 0 | 0 | 0 | 0 | 0.22503 | 0
2032 | 10 | 12 | 19 | 0.22503 | 0 | 0 | 0 | 0 | 0 | 0 | 0 | 0.22503 | 0
2032 | 10 | 12 | 20 | 0.22503 | 0 | 0 | 0 | 0 | 0 | 0 | 0 | 0.22503 | 0
2032 | 10 | 12 | 21 | 0.22503 | 0 | 0 | 0 | 0 | 0 | 0 | 0 | 0.22503 | 0
2032 | 10 | 12 | 22 | 0.22503 | 0 | 0 | 0 | 0 | 0 | 0 | 0 | 0.22503 | 0
2032 | 10 | 12 | 23 | 0.22503 | 0 | 0 | 0 | 0 | 0 | 0 | 0 | 0.22503 | 0
2032 | 10 | 12 | 24 | 0.22503 | 0 | 0 | 0 | 0 | 0 | 0 | 0 | 0.22503 | 0
2032 | 10 | 13 | 1 | 0.22503 | 0 | 0 | 0 | 0 | 0 | 0 | 0 | 0.22503 | 0
2032 | 10 | 13 | 2 | 0.22503 | 0 | 0 | 0 | 0 | 0 | 0 | 0 | 0.22503 | 0
2032 | 10 | 13 | 3 | 0.22503 | 0 | 0 | 0 | 0 | 0 | 0 | 0 | 0.22503 | 0
2032 | 10 | 13 | 4 | 0.22503 | 0 | 0 | 0 | 0 | 0 | 0 | 0 | 0.22503 | 0
2032 | 10 | 13 | 5 | 0.22503 | 0 | 0 | 0 | 0 | 0 | 0 | 0 | 0.22503 | 0
2032 | 10 | 13 | 6 | 0.22503 | 0 | 0 | 0 | 0 | 0 | 0 | 0 | 0.22503 | 0
2032 | 10 | 13 | 7 | 0.22503 | 0 | 0 | 0 | 0 | 0 | 0 | 0 | 0.22503 | 0
2032 | 10 | 13 | 8 | 0.22503 | 0 | 0 | 0 | 0 | 0 | 0 | 0 | 0.22503 | 0
2032 | 10 | 13 | 9 | 0.22503 | 0 | 0 | 0 | 0 | 0 | 0 | 0 | 0.22503 | 0
2032 | 10 | 13 | 10 | 0.22503 | 0 | 0 | 0 | 0 | 0 | 0 | 0 | 0.22503 | 0
2032 | 10 | 13 | 11 | 0.22503 | 0 | 0 | 0 | 0 | 0 | 0 | 0 | 0.22503 | 0
2032 | 10 | 13 | 12 | 0.22503 | 0 | 0 | 0 | 0 | 0 | 0 | 0 | 0.22503 | 0
2032 | 10 | 13 | 13 | 0.22503 | 0 | 0 | 0 | 0 | 0 | 0 | 0 | 0.22503 | 0
2032 | 10 | 13 | 14 | 0.22503 | 0 | 0 | 0 | 0 | 0 | 0 | 0 | 0.22503 | 0
2032 | 10 | 13 | 15 | 0.22503 | 0 | 0 | 0 | 0 | 0 | 0 | 0 | 0.22503 | 0
2032 | 10 | 13 | 16 | 0.22503 | 0 | 0 | 0 | 0 | 0 | 0 | 0 | 0.22503 | 0
2032 | 10 | 13 | 17 | 0.22503 | 0 | 0 | 0 | 0 | 0 | 0 | 0 | 0.22503 | 0
2032 | 10 | 13 | 18 | 0.22503 | 0 | 0 | 0 | 0 | 0 | 0 | 0 | 0.22503 | 0
2032 | 10 | 13 | 19 | 0.22503 | 0 | 0 | 0 | 0 | 0 | 0 | 0 | 0.22503 | 0
2032 | 10 | 13 | 20 | 0.22503 | 0 | 0 | 0 | 0 | 0 | 0 | 0 | 0.22503 | 0
2032 | 10 | 13 | 21 | 0.22503 | 0 | 0 | 0 | 0 | 0 | 0 | 0 | 0.22503 | 0
2032 | 10 | 13 | 22 | 0.22503 | 0 | 0 | 0 | 0 | 0 | 0 | 0 | 0.22503 | 0
2032 | 10 | 13 | 23 | 0.22503 | 0 | 0 | 0 | 0 | 0 | 0 | 0 | 0.22503 | 0
2032 | 10 | 13 | 24 | 0.22503 | 0 | 0 | 0 | 0 | 0 | 0 | 0 | 0.22503 | 0
2032 | 10 | 14 | 1 | 0.22503 | 0 | 0 | 0 | 0 | 0 | 0 | 0 | 0.22503 | 0
2032 | 10 | 14 | 2 | 0.22503 | 0 | 0 | 0 | 0 | 0 | 0 | 0 | 0.22503 | 0
2032 | 10 | 14 | 3 | 0.22503 | 0 | 0 | 0 | 0 | 0 | 0 | 0 | 0.22503 | 0
2032 | 10 | 14 | 4 | 0.22503 | 0 | 0 | 0 | 0 | 0 | 0 | 0 | 0.22503 | 0
2032 | 10 | 14 | 5 | 0.22503 | 0 | 0 | 0 | 0 | 0 | 0 | 0 | 0.22503 | 0
2032 | 10 | 14 | 6 | 0.22503 | 0 | 0 | 0 | 0 | 0 | 0 | 0 | 0.22503 | 0
2032 | 10 | 14 | 7 | 0.22503 | 0 | 0 | 0 | 0 | 0 | 0 | 0 | 0.22503 | 0
2032 | 10 | 14 | 8 | 0.22503 | 0 | 0 | 0 | 0 | 0 | 0 | 0 | 0.22503 | 0
2032 | 10 | 14 | 9 | 0.22503 | 0 | 0 | 0 | 0 | 0 | 0 | 0 | 0.22503 | 0
2032 | 10 | 14 | 10 | 0.22503 | 0 | 0 | 0 | 0 | 0 | 0 | 0 | 0.22503 | 0
2032 | 10 | 14 | 11 | 0.22503 | 0 | 0 | 0 | 0 | 0 | 0 | 0 | 0.22503 | 0
2032 | 10 | 14 | 12 | 0.22503 | 0 | 0 | 0 | 0 | 0 | 0 | 0 | 0.22503 | 0
2032 | 10 | 14 | 13 | 0.22503 | 0 | 0 | 0 | 0 | 0 | 0 | 0 | 0.22503 | 0
2032 | 10 | 14 | 14 | 0.22503 | 0 | 0 | 0 | 0 | 0 | 0 | 0 | 0.22503 | 0
2032 | 10 | 14 | 15 | 0.22503 | 0 | 0 | 0 | 0 | 0 | 0 | 0 | 0.22503 | 0
2032 | 10 | 14 | 16 | 0.22503 | 0 | 0 | 0 | 0 | 0 | 0 | 0 | 0.22503 | 0
2032 | 10 | 14 | 17 | 0.22503 | 0 | 0 | 0 | 0 | 0 | 0 | 0 | 0.22503 | 0
2032 | 10 | 14 | 18 | 0.22503 | 0 | 0 | 0 | 0 | 0 | 0 | 0 | 0.22503 | 0
2032 | 10 | 14 | 19 | 0.22503 | 0 | 0 | 0 | 0 | 0 | 0 | 0 | 0.22503 | 0
2032 | 10 | 14 | 20 | 0.22503 | 0 | 0 | 0 | 0 | 0 | 0 | 0 | 0.22503 | 0
2032 | 10 | 14 | 21 | 0.22503 | 0 | 0 | 0 | 0 | 0 | 0 | 0 | 0.22503 | 0
2032 | 10 | 14 | 22 | 0.22503 | 0 | 0 | 0 | 0 | 0 | 0 | 0 | 0.22503 | 0
2032 | 10 | 14 | 23 | 0.22503 | 0 | 0 | 0 | 0 | 0 | 0 | 0 | 0.22503 | 0
2032 | 10 | 14 | 24 | 0.22503 | 0 | 0 | 0 | 0 | 0 | 0 | 0 | 0.22503 | 0
2032 | 10 | 15 | 1 | 0.22503 | 0 | 0 | 0 | 0 | 0 | 0 | 0 | 0.22503 | 0
2032 | 10 | 15 | 2 | 0.22503 | 0 | 0 | 0 | 0 | 0 | 0 | 0 | 0.22503 | 0
2032 | 10 | 15 | 3 | 0.22503 | 0 | 0 | 0 | 0 | 0 | 0 | 0 | 0.22503 | 0
2032 | 10 | 15 | 4 | 0.22503 | 0 | 0 | 0 | 0 | 0 | 0 | 0 | 0.22503 | 0
2032 | 10 | 15 | 5 | 0.22503 | 0 | 0 | 0 | 0 | 0 | 0 | 0 | 0.22503 | 0
2032 | 10 | 15 | 6 | 0.22503 | 0 | 0 | 0 | 0 | 0 | 0 | 0 | 0.22503 | 0
2032 | 10 | 15 | 7 | 0.22503 | 0 | 0 | 0 | 0 | 0 | 0 | 0 | 0.22503 | 0
2032 | 10 | 15 | 8 | 0.22503 | 0 | 0 | 0 | 0 | 0 | 0 | 0 | 0.22503 | 0
2032 | 10 | 15 | 9 | 0.22503 | 0 | 0 | 0 | 0 | 0 | 0 | 0 | 0.22503 | 0
2032 | 10 | 15 | 10 | 0.22503 | 0 | 0 | 0 | 0 | 0 | 0 | 0 | 0.22503 | 0
2032 | 10 | 15 | 11 | 0.22503 | 0 | 0 | 0 | 0 | 0 | 0 | 0 | 0.22503 | 0
2032 | 10 | 15 | 12 | 0.22503 | 0 | 0 | 0 | 0 | 0 | 0 | 0 | 0.22503 | 0
2032 | 10 | 15 | 13 | 0.22503 | 0 | 0 | 0 | 0 | 0 | 0 | 0 | 0.22503 | 0
2032 | 10 | 15 | 14 | 0.22503 | 0 | 0 | 0 | 0 | 0 | 0 | 0 | 0.22503 | 0
2032 | 10 | 15 | 15 | 0.22503 | 0 | 0 | 0 | 0 | 0 | 0 | 0 | 0.22503 | 0
2032 | 10 | 15 | 16 | 0.22503 | 0 | 0 | 0 | 0 | 0 | 0 | 0 | 0.22503 | 0
2032 | 10 | 15 | 17 | 0.22503 | 0 | 0 | 0 | 0 | 0 | 0 | 0 | 0.22503 | 0
2032 | 10 | 15 | 18 | 0.22503 | 0 | 0 | 0 | 0 | 0 | 0 | 0 | 0.22503 | 0
2032 | 10 | 15 | 19 | 0.22503 | 0 | 0 | 0 | 0 | 0 | 0 | 0 | 0.22503 | 0
2032 | 10 | 15 | 20 | 0.22503 | 0 | 0 | 0 | 0 | 0 | 0 | 0 | 0.22503 | 0
2032 | 10 | 15 | 21 | 0.22503 | 0 | 0 | 0 | 0 | 0 | 0 | 0 | 0.22503 | 0
2032 | 10 | 15 | 22 | 0.22503 | 0 | 0 | 0 | 0 | 0 | 0 | 0 | 0.22503 | 0
2032 | 10 | 15 | 23 | 0.22503 | 0 | 0 | 0 | 0 | 0 | 0 | 0 | 0.22503 | 0
2032 | 10 | 15 | 24 | 0.22503 | 0 | 0 | 0 | 0 | 0 | 0 | 0 | 0.22503 | 0
2032 | 10 | 16 | 1 | 0.22503 | 0 | 0 | 0 | 0 | 0 | 0 | 0 | 0.22503 | 0
2032 | 10 | 16 | 2 | 0.22503 | 0 | 0 | 0 | 0 | 0 | 0 | 0 | 0.22503 | 0
2032 | 10 | 16 | 3 | 0.22503 | 0 | 0 | 0 | 0 | 0 | 0 | 0 | 0.22503 | 0
2032 | 10 | 16 | 4 | 0.22503 | 0 | 0 | 0 | 0 | 0 | 0 | 0 | 0.22503 | 0
2032 | 10 | 16 | 5 | 0.22503 | 0 | 0 | 0 | 0 | 0 | 0 | 0 | 0.22503 | 0
2032 | 10 | 16 | 6 | 0.22503 | 0 | 0 | 0 | 0 | 0 | 0 | 0 | 0.22503 | 0
2032 | 10 | 16 | 7 | 0.22503 | 0 | 0 | 0 | 0 | 0 | 0 | 0 | 0.22503 | 0
2032 | 10 | 16 | 8 | 0.22503 | 0 | 0 | 0 | 0 | 0 | 0 | 0 | 0.22503 | 0
2032 | 10 | 16 | 9 | 0.22503 | 0 | 0 | 0 | 0 | 0 | 0 | 0 | 0.22503 | 0
2032 | 10 | 16 | 10 | 0.22503 | 0 | 0 | 0 | 0 | 0 | 0 | 0 | 0.22503 | 0
2032 | 10 | 16 | 11 | 0.22503 | 0 | 0 | 0 | 0 | 0 | 0 | 0 | 0.22503 | 0
2032 | 10 | 16 | 12 | 0.22503 | 0 | 0 | 0 | 0 | 0 | 0 | 0 | 0.22503 | 0
2032 | 10 | 16 | 13 | 0.22503 | 0 | 0 | 0 | 0 | 0 | 0 | 0 | 0.22503 | 0
2032 | 10 | 16 | 14 | 0.22503 | 0 | 0 | 0 | 0 | 0 | 0 | 0 | 0.22503 | 0
2032 | 10 | 16 | 15 | 0.22503 | 0 | 0 | 0 | 0 | 0 | 0 | 0 | 0.22503 | 0
2032 | 10 | 16 | 16 | 0.22503 | 0 | 0 | 0 | 0 | 0 | 0 | 0 | 0.22503 | 0
2032 | 10 | 16 | 17 | 0.22503 | 0 | 0 | 0 | 0 | 0 | 0 | 0 | 0.22503 | 0
2032 | 10 | 16 | 18 | 0.22503 | 0 | 0 | 0 | 0 | 0 | 0 | 0 | 0.22503 | 0
2032 | 10 | 16 | 19 | 0.22503 | 0 | 0 | 0 | 0 | 0 | 0 | 0 | 0.22503 | 0
2032 | 10 | 16 | 20 | 0.22503 | 0 | 0 | 0 | 0 | 0 | 0 | 0 | 0.22503 | 0
2032 | 10 | 16 | 21 | 0.22503 | 0 | 0 | 0 | 0 | 0 | 0 | 0 | 0.22503 | 0
2032 | 10 | 16 | 22 | 0.22503 | 0 | 0 | 0 | 0 | 0 | 0 | 0 | 0.22503 | 0
2032 | 10 | 16 | 23 | 0.22503 | 0 | 0 | 0 | 0 | 0 | 0 | 0 | 0.22503 | 0
2032 | 10 | 16 | 24 | 0.22503 | 0 | 0 | 0 | 0 | 0 | 0 | 0 | 0.22503 | 0
2032 | 10 | 17 | 1 | 0.22503 | 0 | 0 | 0 | 0 | 0 | 0 | 0 | 0.22503 | 0
2032 | 10 | 17 | 2 | 0.22503 | 0 | 0 | 0 | 0 | 0 | 0 | 0 | 0.22503 | 0
2032 | 10 | 17 | 3 | 0.22503 | 0 | 0 | 0 | 0 | 0 | 0 | 0 | 0.22503 | 0
2032 | 10 | 17 | 4 | 0.22503 | 0 | 0 | 0 | 0 | 0 | 0 | 0 | 0.22503 | 0
2032 | 10 | 17 | 5 | 0.22503 | 0 | 0 | 0 | 0 | 0 | 0 | 0 | 0.22503 | 0
2032 | 10 | 17 | 6 | 0.22503 | 0 | 0 | 0 | 0 | 0 | 0 | 0 | 0.22503 | 0
2032 | 10 | 17 | 7 | 0.22503 | 0 | 0 | 0 | 0 | 0 | 0 | 0 | 0.22503 | 0
2032 | 10 | 17 | 8 | 0.22503 | 0 | 0 | 0 | 0 | 0 | 0 | 0 | 0.22503 | 0
2032 | 10 | 17 | 9 | 0.22503 | 0 | 0 | 0 | 0 | 0 | 0 | 0 | 0.22503 | 0
2032 | 10 | 17 | 10 | 0.22503 | 0 | 0 | 0 | 0 | 0 | 0 | 0 | 0.22503 | 0
2032 | 10 | 17 | 11 | 0.22503 | 0 | 0 | 0 | 0 | 0 | 0 | 0 | 0.22503 | 0
2032 | 10 | 17 | 12 | 0.22503 | 0 | 0 | 0 | 0 | 0 | 0 | 0 | 0.22503 | 0
2032 | 10 | 17 | 13 | 0.22503 | 0 | 0 | 0 | 0 | 0 | 0 | 0 | 0.22503 | 0
2032 | 10 | 17 | 14 | 0.22503 | 0 | 0 | 0 | 0 | 0 | 0 | 0 | 0.22503 | 0
2032 | 10 | 17 | 15 | 0.22503 | 0 | 0 | 0 | 0 | 0 | 0 | 0 | 0.22503 | 0
2032 | 10 | 17 | 16 | 0.22503 | 0 | 0 | 0 | 0 | 0 | 0 | 0 | 0.22503 | 0
2032 | 10 | 17 | 17 | 0.22503 | 0 | 0 | 0 | 0 | 0 | 0 | 0 | 0.22503 | 0
2032 | 10 | 17 | 18 | 0.22503 | 0 | 0 | 0 | 0 | 0 | 0 | 0 | 0.22503 | 0
2032 | 10 | 17 | 19 | 0.22503 | 0 | 0 | 0 | 0 | 0 | 0 | 0 | 0.22503 | 0
2032 | 10 | 17 | 20 | 0.22503 | 0 | 0 | 0 | 0 | 0 | 0 | 0 | 0.22503 | 0
2032 | 10 | 17 | 21 | 0.22503 | 0 | 0 | 0 | 0 | 0 | 0 | 0 | 0.22503 | 0
2032 | 10 | 17 | 22 | 0.22503 | 0 | 0 | 0 | 0 | 0 | 0 | 0 | 0.22503 | 0
2032 | 10 | 17 | 23 | 0.22503 | 0 | 0 | 0 | 0 | 0 | 0 | 0 | 0.22503 | 0
2032 | 10 | 17 | 24 | 0.22503 | 0 | 0 | 0 | 0 | 0 | 0 | 0 | 0.22503 | 0
2032 | 10 | 18 | 1 | 0.22503 | 0 | 0 | 0 | 0 | 0 | 0 | 0 | 0.22503 | 0
2032 | 10 | 18 | 2 | 0.22503 | 0 | 0 | 0 | 0 | 0 | 0 | 0 | 0.22503 | 0
2032 | 10 | 18 | 3 | 0.22503 | 0 | 0 | 0 | 0 | 0 | 0 | 0 | 0.22503 | 0
2032 | 10 | 18 | 4 | 0.22503 | 0 | 0 | 0 | 0 | 0 | 0 | 0 | 0.22503 | 0
2032 | 10 | 18 | 5 | 0.22503 | 0 | 0 | 0 | 0 | 0 | 0 | 0 | 0.22503 | 0
2032 | 10 | 18 | 6 | 0.22503 | 0 | 0 | 0 | 0 | 0 | 0 | 0 | 0.22503 | 0
2032 | 10 | 18 | 7 | 0.22503 | 0 | 0 | 0 | 0 | 0 | 0 | 0 | 0.22503 | 0
2032 | 10 | 18 | 8 | 0.22503 | 0 | 0 | 0 | 0 | 0 | 0 | 0 | 0.22503 | 0
2032 | 10 | 18 | 9 | 0.22503 | 0 | 0 | 0 | 0 | 0 | 0 | 0 | 0.22503 | 0
2032 | 10 | 18 | 10 | 0.22503 | 0 | 0 | 0 | 0 | 0 | 0 | 0 | 0.22503 | 0
2032 | 10 | 18 | 11 | 0.22503 | 0 | 0 | 0 | 0 | 0 | 0 | 0 | 0.22503 | 0
2032 | 10 | 18 | 12 | 0.22503 | 0 | 0 | 0 | 0 | 0 | 0 | 0 | 0.22503 | 0
2032 | 10 | 18 | 13 | 0.22503 | 0 | 0 | 0 | 0 | 0 | 0 | 0 | 0.22503 | 0
2032 | 10 | 18 | 14 | 0.22503 | 0 | 0 | 0 | 0 | 0 | 0 | 0 | 0.22503 | 0
2032 | 10 | 18 | 15 | 0.22503 | 0 | 0 | 0 | 0 | 0 | 0 | 0 | 0.22503 | 0
2032 | 10 | 18 | 16 | 0.22503 | 0 | 0 | 0 | 0 | 0 | 0 | 0 | 0.22503 | 0
2032 | 10 | 18 | 17 | 0.22503 | 0 | 0 | 0 | 0 | 0 | 0 | 0 | 0.22503 | 0
2032 | 10 | 18 | 18 | 0.22503 | 0 | 0 | 0 | 0 | 0 | 0 | 0 | 0.22503 | 0
2032 | 10 | 18 | 19 | 0.22503 | 0 | 0 | 0 | 0 | 0 | 0 | 0 | 0.22503 | 0
2032 | 10 | 18 | 20 | 0.22503 | 0 | 0 | 0 | 0 | 0 | 0 | 0 | 0.22503 | 0
2032 | 10 | 18 | 21 | 0.22503 | 0 | 0 | 0 | 0 | 0 | 0 | 0 | 0.22503 | 0
2032 | 10 | 18 | 22 | 0.22503 | 0 | 0 | 0 | 0 | 0 | 0 | 0 | 0.22503 | 0
2032 | 10 | 18 | 23 | 0.22503 | 0 | 0 | 0 | 0 | 0 | 0 | 0 | 0.22503 | 0
2032 | 10 | 18 | 24 | 0.22503 | 0 | 0 | 0 | 0 | 0 | 0 | 0 | 0.22503 | 0
2032 | 10 | 19 | 1 | 0.22503 | 0 | 0 | 0 | 0 | 0 | 0 | 0 | 0.22503 | 0
2032 | 10 | 19 | 2 | 0.22503 | 0 | 0 | 0 | 0 | 0 | 0 | 0 | 0.22503 | 0
2032 | 10 | 19 | 3 | 0.22503 | 0 | 0 | 0 | 0 | 0 | 0 | 0 | 0.22503 | 0
2032 | 10 | 19 | 4 | 0.22503 | 0 | 0 | 0 | 0 | 0 | 0 | 0 | 0.22503 | 0
2032 | 10 | 19 | 5 | 0.22503 | 0 | 0 | 0 | 0 | 0 | 0 | 0 | 0.22503 | 0
2032 | 10 | 19 | 6 | 0.22503 | 0 | 0 | 0 | 0 | 0 | 0 | 0 | 0.22503 | 0
2032 | 10 | 19 | 7 | 0.22503 | 0 | 0 | 0 | 0 | 0 | 0 | 0 | 0.22503 | 0
2032 | 10 | 19 | 8 | 0.22503 | 0 | 0 | 0 | 0 | 0 | 0 | 0 | 0.22503 | 0
2032 | 10 | 19 | 9 | 0.22503 | 0 | 0 | 0 | 0 | 0 | 0 | 0 | 0.22503 | 0
2032 | 10 | 19 | 10 | 0.22503 | 0 | 0 | 0 | 0 | 0 | 0 | 0 | 0.22503 | 0
2032 | 10 | 19 | 11 | 0.22503 | 0 | 0 | 0 | 0 | 0 | 0 | 0 | 0.22503 | 0
2032 | 10 | 19 | 12 | 0.22503 | 0 | 0 | 0 | 0 | 0 | 0 | 0 | 0.22503 | 0
2032 | 10 | 19 | 13 | 0.22503 | 0 | 0 | 0 | 0 | 0 | 0 | 0 | 0.22503 | 0
2032 | 10 | 19 | 14 | 0.22503 | 0 | 0 | 0 | 0 | 0 | 0 | 0 | 0.22503 | 0
2032 | 10 | 19 | 15 | 0.22503 | 0 | 0 | 0 | 0 | 0 | 0 | 0 | 0.22503 | 0
2032 | 10 | 19 | 16 | 0.22503 | 0 | 0 | 0 | 0 | 0 | 0 | 0 | 0.22503 | 0
2032 | 10 | 19 | 17 | 0.22503 | 0 | 0 | 0 | 0 | 0 | 0 | 0 | 0.22503 | 0
2032 | 10 | 19 | 18 | 0.22503 | 0 | 0 | 0 | 0 | 0 | 0 | 0 | 0.22503 | 0
2032 | 10 | 19 | 19 | 0.22503 | 0 | 0 | 0 | 0 | 0 | 0 | 0 | 0.22503 | 0
2032 | 10 | 19 | 20 | 0.22503 | 0 | 0 | 0 | 0 | 0 | 0 | 0 | 0.22503 | 0
2032 | 10 | 19 | 21 | 0.22503 | 0 | 0 | 0 | 0 | 0 | 0 | 0 | 0.22503 | 0
2032 | 10 | 19 | 22 | 0.22503 | 0 | 0 | 0 | 0 | 0 | 0 | 0 | 0.22503 | 0
2032 | 10 | 19 | 23 | 0.22503 | 0 | 0 | 0 | 0 | 0 | 0 | 0 | 0.22503 | 0
2032 | 10 | 19 | 24 | 0.22503 | 0 | 0 | 0 | 0 | 0 | 0 | 0 | 0.22503 | 0
2032 | 10 | 20 | 1 | 0.22503 | 0 | 0 | 0 | 0 | 0 | 0 | 0 | 0.22503 | 0
2032 | 10 | 20 | 2 | 0.22503 | 0 | 0 | 0 | 0 | 0 | 0 | 0 | 0.22503 | 0
2032 | 10 | 20 | 3 | 0.22503 | 0 | 0 | 0 | 0 | 0 | 0 | 0 | 0.22503 | 0
2032 | 10 | 20 | 4 | 0.22503 | 0 | 0 | 0 | 0 | 0 | 0 | 0 | 0.22503 | 0
2032 | 10 | 20 | 5 | 0.22503 | 0 | 0 | 0 | 0 | 0 | 0 | 0 | 0.22503 | 0
2032 | 10 | 20 | 6 | 0.22503 | 0 | 0 | 0 | 0 | 0 | 0 | 0 | 0.22503 | 0
2032 | 10 | 20 | 7 | 0.22503 | 0 | 0 | 0 | 0 | 0 | 0 | 0 | 0.22503 | 0
2032 | 10 | 20 | 8 | 0.22503 | 0 | 0 | 0 | 0 | 0 | 0 | 0 | 0.22503 | 0
2032 | 10 | 20 | 9 | 0.22503 | 0 | 0 | 0 | 0 | 0 | 0 | 0 | 0.22503 | 0
2032 | 10 | 20 | 10 | 0.22503 | 0 | 0 | 0 | 0 | 0 | 0 | 0 | 0.22503 | 0
2032 | 10 | 20 | 11 | 0.22503 | 0 | 0 | 0 | 0 | 0 | 0 | 0 | 0.22503 | 0
2032 | 10 | 20 | 12 | 0.22503 | 0 | 0 | 0 | 0 | 0 | 0 | 0 | 0.22503 | 0
2032 | 10 | 20 | 13 | 0.22503 | 0 | 0 | 0 | 0 | 0 | 0 | 0 | 0.22503 | 0
2032 | 10 | 20 | 14 | 0.22503 | 0 | 0 | 0 | 0 | 0 | 0 | 0 | 0.22503 | 0
2032 | 10 | 20 | 15 | 0.22503 | 0 | 0 | 0 | 0 | 0 | 0 | 0 | 0.22503 | 0
2032 | 10 | 20 | 16 | 0.22503 | 0 | 0 | 0 | 0 | 0 | 0 | 0 | 0.22503 | 0
2032 | 10 | 20 | 17 | 0.22503 | 0 | 0 | 0 | 0 | 0 | 0 | 0 | 0.22503 | 0
2032 | 10 | 20 | 18 | 0.22503 | 0 | 0 | 0 | 0 | 0 | 0 | 0 | 0.22503 | 0
2032 | 10 | 20 | 19 | 0.22503 | 0 | 0 | 0 | 0 | 0 | 0 | 0 | 0.22503 | 0
2032 | 10 | 20 | 20 | 0.22503 | 0 | 0 | 0 | 0 | 0 | 0 | 0 | 0.22503 | 0
2032 | 10 | 20 | 21 | 0.22503 | 0 | 0 | 0 | 0 | 0 | 0 | 0 | 0.22503 | 0
2032 | 10 | 20 | 22 | 0.22503 | 0 | 0 | 0 | 0 | 0 | 0 | 0 | 0.22503 | 0
2032 | 10 | 20 | 23 | 0.22503 | 0 | 0 | 0 | 0 | 0 | 0 | 0 | 0.22503 | 0
2032 | 10 | 20 | 24 | 0.22503 | 0 | 0 | 0 | 0 | 0 | 0 | 0 | 0.22503 | 0
2032 | 10 | 21 | 1 | 0.22503 | 0 | 0 | 0 | 0 | 0 | 0 | 0 | 0.22503 | 0
2032 | 10 | 21 | 2 | 0.22503 | 0 | 0 | 0 | 0 | 0 | 0 | 0 | 0.22503 | 0
2032 | 10 | 21 | 3 | 0.22503 | 0 | 0 | 0 | 0 | 0 | 0 | 0 | 0.22503 | 0
2032 | 10 | 21 | 4 | 0.22503 | 0 | 0 | 0 | 0 | 0 | 0 | 0 | 0.22503 | 0
2032 | 10 | 21 | 5 | 0.22503 | 0 | 0 | 0 | 0 | 0 | 0 | 0 | 0.22503 | 0
2032 | 10 | 21 | 6 | 0.22503 | 0 | 0 | 0 | 0 | 0 | 0 | 0 | 0.22503 | 0
2032 | 10 | 21 | 7 | 0.22503 | 0 | 0 | 0 | 0 | 0 | 0 | 0 | 0.22503 | 0
2032 | 10 | 21 | 8 | 0.22503 | 0 | 0 | 0 | 0 | 0 | 0 | 0 | 0.22503 | 0
2032 | 10 | 21 | 9 | 0.22503 | 0 | 0 | 0 | 0 | 0 | 0 | 0 | 0.22503 | 0
2032 | 10 | 21 | 10 | 0.22503 | 0 | 0 | 0 | 0 | 0 | 0 | 0 | 0.22503 | 0
2032 | 10 | 21 | 11 | 0.22503 | 0 | 0 | 0 | 0 | 0 | 0 | 0 | 0.22503 | 0
2032 | 10 | 21 | 12 | 0.22503 | 0 | 0 | 0 | 0 | 0 | 0 | 0 | 0.22503 | 0
2032 | 10 | 21 | 13 | 0.22503 | 0 | 0 | 0 | 0 | 0 | 0 | 0 | 0.22503 | 0
2032 | 10 | 21 | 14 | 0.22503 | 0 | 0 | 0 | 0 | 0 | 0 | 0 | 0.22503 | 0
2032 | 10 | 21 | 15 | 0.22503 | 0 | 0 | 0 | 0 | 0 | 0 | 0 | 0.22503 | 0
2032 | 10 | 21 | 16 | 0.22503 | 0 | 0 | 0 | 0 | 0 | 0 | 0 | 0.22503 | 0
2032 | 10 | 21 | 17 | 0.22503 | 0 | 0 | 0 | 0 | 0 | 0 | 0 | 0.22503 | 0
2032 | 10 | 21 | 18 | 0.22503 | 0 | 0 | 0 | 0 | 0 | 0 | 0 | 0.22503 | 0
2032 | 10 | 21 | 19 | 0.22503 | 0 | 0 | 0 | 0 | 0 | 0 | 0 | 0.22503 | 0
2032 | 10 | 21 | 20 | 0.22503 | 0 | 0 | 0 | 0 | 0 | 0 | 0 | 0.22503 | 0
2032 | 10 | 21 | 21 | 0.22503 | 0 | 0 | 0 | 0 | 0 | 0 | 0 | 0.22503 | 0
2032 | 10 | 21 | 22 | 0.22503 | 0 | 0 | 0 | 0 | 0 | 0 | 0 | 0.22503 | 0
2032 | 10 | 21 | 23 | 0.22503 | 0 | 0 | 0 | 0 | 0 | 0 | 0 | 0.22503 | 0
2032 | 10 | 21 | 24 | 0.22503 | 0 | 0 | 0 | 0 | 0 | 0 | 0 | 0.22503 | 0
2032 | 10 | 22 | 1 | 0.22503 | 0 | 0 | 0 | 0 | 0 | 0 | 0 | 0.22503 | 0
2032 | 10 | 22 | 2 | 0.22503 | 0 | 0 | 0 | 0 | 0 | 0 | 0 | 0.22503 | 0
2032 | 10 | 22 | 3 | 0.22503 | 0 | 0 | 0 | 0 | 0 | 0 | 0 | 0.22503 | 0
2032 | 10 | 22 | 4 | 0.22503 | 0 | 0 | 0 | 0 | 0 | 0 | 0 | 0.22503 | 0
2032 | 10 | 22 | 5 | 0.22503 | 0 | 0 | 0 | 0 | 0 | 0 | 0 | 0.22503 | 0
2032 | 10 | 22 | 6 | 0.22503 | 0 | 0 | 0 | 0 | 0 | 0 | 0 | 0.22503 | 0
2032 | 10 | 22 | 7 | 0.22503 | 0 | 0 | 0 | 0 | 0 | 0 | 0 | 0.22503 | 0
2032 | 10 | 22 | 8 | 0.22503 | 0 | 0 | 0 | 0 | 0 | 0 | 0 | 0.22503 | 0
2032 | 10 | 22 | 9 | 0.22503 | 0 | 0 | 0 | 0 | 0 | 0 | 0 | 0.22503 | 0
2032 | 10 | 22 | 10 | 0.22503 | 0 | 0 | 0 | 0 | 0 | 0 | 0 | 0.22503 | 0
2032 | 10 | 22 | 11 | 0.22503 | 0 | 0 | 0 | 0 | 0 | 0 | 0 | 0.22503 | 0
2032 | 10 | 22 | 12 | 0.22503 | 0 | 0 | 0 | 0 | 0 | 0 | 0 | 0.22503 | 0
2032 | 10 | 22 | 13 | 0.22503 | 0 | 0 | 0 | 0 | 0 | 0 | 0 | 0.22503 | 0
2032 | 10 | 22 | 14 | 0.22503 | 0 | 0 | 0 | 0 | 0 | 0 | 0 | 0.22503 | 0
2032 | 10 | 22 | 15 | 0.22503 | 0 | 0 | 0 | 0 | 0 | 0 | 0 | 0.22503 | 0
2032 | 10 | 22 | 16 | 0.22503 | 0 | 0 | 0 | 0 | 0 | 0 | 0 | 0.22503 | 0
2032 | 10 | 22 | 17 | 0.22503 | 0 | 0 | 0 | 0 | 0 | 0 | 0 | 0.22503 | 0
2032 | 10 | 22 | 18 | 0.22503 | 0 | 0 | 0 | 0 | 0 | 0 | 0 | 0.22503 | 0
2032 | 10 | 22 | 19 | 0.22503 | 0 | 0 | 0 | 0 | 0 | 0 | 0 | 0.22503 | 0
2032 | 10 | 22 | 20 | 0.22503 | 0 | 0 | 0 | 0 | 0 | 0 | 0 | 0.22503 | 0
2032 | 10 | 22 | 21 | 0.22503 | 0 | 0 | 0 | 0 | 0 | 0 | 0 | 0.22503 | 0
2032 | 10 | 22 | 22 | 0.22503 | 0 | 0 | 0 | 0 | 0 | 0 | 0 | 0.22503 | 0
2032 | 10 | 22 | 23 | 0.22503 | 0 | 0 | 0 | 0 | 0 | 0 | 0 | 0.22503 | 0
2032 | 10 | 22 | 24 | 0.22503 | 0 | 0 | 0 | 0 | 0 | 0 | 0 | 0.22503 | 0
2032 | 10 | 23 | 1 | 0.22503 | 0 | 0 | 0 | 0 | 0 | 0 | 0 | 0.22503 | 0
2032 | 10 | 23 | 2 | 0.22503 | 0 | 0 | 0 | 0 | 0 | 0 | 0 | 0.22503 | 0
2032 | 10 | 23 | 3 | 0.22503 | 0 | 0 | 0 | 0 | 0 | 0 | 0 | 0.22503 | 0
2032 | 10 | 23 | 4 | 0.22503 | 0 | 0 | 0 | 0 | 0 | 0 | 0 | 0.22503 | 0
2032 | 10 | 23 | 5 | 0.22503 | 0 | 0 | 0 | 0 | 0 | 0 | 0 | 0.22503 | 0
2032 | 10 | 23 | 6 | 0.22503 | 0 | 0 | 0 | 0 | 0 | 0 | 0 | 0.22503 | 0
2032 | 10 | 23 | 7 | 0.22503 | 0 | 0 | 0 | 0 | 0 | 0 | 0 | 0.22503 | 0
2032 | 10 | 23 | 8 | 0.22503 | 0 | 0 | 0 | 0 | 0 | 0 | 0 | 0.22503 | 0
2032 | 10 | 23 | 9 | 0.22503 | 0 | 0 | 0 | 0 | 0 | 0 | 0 | 0.22503 | 0
2032 | 10 | 23 | 10 | 0.22503 | 0 | 0 | 0 | 0 | 0 | 0 | 0 | 0.22503 | 0
2032 | 10 | 23 | 11 | 0.22503 | 0 | 0 | 0 | 0 | 0 | 0 | 0 | 0.22503 | 0
2032 | 10 | 23 | 12 | 0.22503 | 0 | 0 | 0 | 0 | 0 | 0 | 0 | 0.22503 | 0
2032 | 10 | 23 | 13 | 0.22503 | 0 | 0 | 0 | 0 | 0 | 0 | 0 | 0.22503 | 0
2032 | 10 | 23 | 14 | 0.22503 | 0 | 0 | 0 | 0 | 0 | 0 | 0 | 0.22503 | 0
2032 | 10 | 23 | 15 | 0.22503 | 0 | 0 | 0 | 0 | 0 | 0 | 0 | 0.22503 | 0
2032 | 10 | 23 | 16 | 0.22503 | 0 | 0 | 0 | 0 | 0 | 0 | 0 | 0.22503 | 0
2032 | 10 | 23 | 17 | 0.22503 | 0 | 0 | 0 | 0 | 0 | 0 | 0 | 0.22503 | 0
2032 | 10 | 23 | 18 | 0.22503 | 0 | 0 | 0 | 0 | 0 | 0 | 0 | 0.22503 | 0
2032 | 10 | 23 | 19 | 0.22503 | 0 | 0 | 0 | 0 | 0 | 0 | 0 | 0.22503 | 0
2032 | 10 | 23 | 20 | 0.22503 | 0 | 0 | 0 | 0 | 0 | 0 | 0 | 0.22503 | 0
2032 | 10 | 23 | 21 | 0.22503 | 0 | 0 | 0 | 0 | 0 | 0 | 0 | 0.22503 | 0
2032 | 10 | 23 | 22 | 0.22503 | 0 | 0 | 0 | 0 | 0 | 0 | 0 | 0.22503 | 0
2032 | 10 | 23 | 23 | 0.22503 | 0 | 0 | 0 | 0 | 0 | 0 | 0 | 0.22503 | 0
2032 | 10 | 23 | 24 | 0.22503 | 0 | 0 | 0 | 0 | 0 | 0 | 0 | 0.22503 | 0
2032 | 10 | 24 | 1 | 0.22503 | 0 | 0 | 0 | 0 | 0 | 0 | 0 | 0.22503 | 0
2032 | 10 | 24 | 2 | 0.22503 | 0 | 0 | 0 | 0 | 0 | 0 | 0 | 0.22503 | 0
2032 | 10 | 24 | 3 | 0.22503 | 0 | 0 | 0 | 0 | 0 | 0 | 0 | 0.22503 | 0
2032 | 10 | 24 | 4 | 0.22503 | 0 | 0 | 0 | 0 | 0 | 0 | 0 | 0.22503 | 0
2032 | 10 | 24 | 5 | 0.22503 | 0 | 0 | 0 | 0 | 0 | 0 | 0 | 0.22503 | 0
2032 | 10 | 24 | 6 | 0.22503 | 0 | 0 | 0 | 0 | 0 | 0 | 0 | 0.22503 | 0
2032 | 10 | 24 | 7 | 0.22503 | 0 | 0 | 0 | 0 | 0 | 0 | 0 | 0.22503 | 0
2032 | 10 | 24 | 8 | 0.22503 | 0 | 0 | 0 | 0 | 0 | 0 | 0 | 0.22503 | 0
2032 | 10 | 24 | 9 | 0.22503 | 0 | 0 | 0 | 0 | 0 | 0 | 0 | 0.22503 | 0
2032 | 10 | 24 | 10 | 0.22503 | 0 | 0 | 0 | 0 | 0 | 0 | 0 | 0.22503 | 0
2032 | 10 | 24 | 11 | 0.22503 | 0 | 0 | 0 | 0 | 0 | 0 | 0 | 0.22503 | 0
2032 | 10 | 24 | 12 | 0.22503 | 0 | 0 | 0 | 0 | 0 | 0 | 0 | 0.22503 | 0
2032 | 10 | 24 | 13 | 0.22503 | 0 | 0 | 0 | 0 | 0 | 0 | 0 | 0.22503 | 0
2032 | 10 | 24 | 14 | 0.22503 | 0 | 0 | 0 | 0 | 0 | 0 | 0 | 0.22503 | 0
2032 | 10 | 24 | 15 | 0.22503 | 0 | 0 | 0 | 0 | 0 | 0 | 0 | 0.22503 | 0
2032 | 10 | 24 | 16 | 0.22503 | 0 | 0 | 0 | 0 | 0 | 0 | 0 | 0.22503 | 0
2032 | 10 | 24 | 17 | 0.22503 | 0 | 0 | 0 | 0 | 0 | 0 | 0 | 0.22503 | 0
2032 | 10 | 24 | 18 | 0.22503 | 0 | 0 | 0 | 0 | 0 | 0 | 0 | 0.22503 | 0
2032 | 10 | 24 | 19 | 0.22503 | 0 | 0 | 0 | 0 | 0 | 0 | 0 | 0.22503 | 0
2032 | 10 | 24 | 20 | 0.22503 | 0 | 0 | 0 | 0 | 0 | 0 | 0 | 0.22503 | 0
2032 | 10 | 24 | 21 | 0.22503 | 0 | 0 | 0 | 0 | 0 | 0 | 0 | 0.22503 | 0
2032 | 10 | 24 | 22 | 0.22503 | 0 | 0 | 0 | 0 | 0 | 0 | 0 | 0.22503 | 0
2032 | 10 | 24 | 23 | 0.22503 | 0 | 0 | 0 | 0 | 0 | 0 | 0 | 0.22503 | 0
2032 | 10 | 24 | 24 | 0.22503 | 0 | 0 | 0 | 0 | 0 | 0 | 0 | 0.22503 | 0
2032 | 10 | 25 | 1 | 0.22503 | 0 | 0 | 0 | 0 | 0 | 0 | 0 | 0.22503 | 0
2032 | 10 | 25 | 2 | 0.22503 | 0 | 0 | 0 | 0 | 0 | 0 | 0 | 0.22503 | 0
2032 | 10 | 25 | 3 | 0.22503 | 0 | 0 | 0 | 0 | 0 | 0 | 0 | 0.22503 | 0
2032 | 10 | 25 | 4 | 0.22503 | 0 | 0 | 0 | 0 | 0 | 0 | 0 | 0.22503 | 0
2032 | 10 | 25 | 5 | 0.22503 | 0 | 0 | 0 | 0 | 0 | 0 | 0 | 0.22503 | 0
2032 | 10 | 25 | 6 | 0.22503 | 0 | 0 | 0 | 0 | 0 | 0 | 0 | 0.22503 | 0
2032 | 10 | 25 | 7 | 0.22503 | 0 | 0 | 0 | 0 | 0 | 0 | 0 | 0.22503 | 0
2032 | 10 | 25 | 8 | 0.22503 | 0 | 0 | 0 | 0 | 0 | 0 | 0 | 0.22503 | 0
2032 | 10 | 25 | 9 | 0.22503 | 0 | 0 | 0 | 0 | 0 | 0 | 0 | 0.22503 | 0
2032 | 10 | 25 | 10 | 0.22503 | 0 | 0 | 0 | 0 | 0 | 0 | 0 | 0.22503 | 0
2032 | 10 | 25 | 11 | 0.22503 | 0 | 0 | 0 | 0 | 0 | 0 | 0 | 0.22503 | 0
2032 | 10 | 25 | 12 | 0.22503 | 0 | 0 | 0 | 0 | 0 | 0 | 0 | 0.22503 | 0
2032 | 10 | 25 | 13 | 0.22503 | 0 | 0 | 0 | 0 | 0 | 0 | 0 | 0.22503 | 0
2032 | 10 | 25 | 14 | 0.22503 | 0 | 0 | 0 | 0 | 0 | 0 | 0 | 0.22503 | 0
2032 | 10 | 25 | 15 | 0.22503 | 0 | 0 | 0 | 0 | 0 | 0 | 0 | 0.22503 | 0
2032 | 10 | 25 | 16 | 0.22503 | 0 | 0 | 0 | 0 | 0 | 0 | 0 | 0.22503 | 0
2032 | 10 | 25 | 17 | 0.22503 | 0 | 0 | 0 | 0 | 0 | 0 | 0 | 0.22503 | 0
2032 | 10 | 25 | 18 | 0.22503 | 0 | 0 | 0 | 0 | 0 | 0 | 0 | 0.22503 | 0
2032 | 10 | 25 | 19 | 0.22503 | 0 | 0 | 0 | 0 | 0 | 0 | 0 | 0.22503 | 0
2032 | 10 | 25 | 20 | 0.22503 | 0 | 0 | 0 | 0 | 0 | 0 | 0 | 0.22503 | 0
2032 | 10 | 25 | 21 | 0.22503 | 0 | 0 | 0 | 0 | 0 | 0 | 0 | 0.22503 | 0
2032 | 10 | 25 | 22 | 0.22503 | 0 | 0 | 0 | 0 | 0 | 0 | 0 | 0.22503 | 0
2032 | 10 | 25 | 23 | 0.22503 | 0 | 0 | 0 | 0 | 0 | 0 | 0 | 0.22503 | 0
2032 | 10 | 25 | 24 | 0.22503 | 0 | 0 | 0 | 0 | 0 | 0 | 0 | 0.22503 | 0
2032 | 10 | 26 | 1 | 0.22503 | 0 | 0 | 0 | 0 | 0 | 0 | 0 | 0.22503 | 0
2032 | 10 | 26 | 2 | 0.22503 | 0 | 0 | 0 | 0 | 0 | 0 | 0 | 0.22503 | 0
2032 | 10 | 26 | 3 | 0.22503 | 0 | 0 | 0 | 0 | 0 | 0 | 0 | 0.22503 | 0
2032 | 10 | 26 | 4 | 0.22503 | 0 | 0 | 0 | 0 | 0 | 0 | 0 | 0.22503 | 0
2032 | 10 | 26 | 5 | 0.22503 | 0 | 0 | 0 | 0 | 0 | 0 | 0 | 0.22503 | 0
2032 | 10 | 26 | 6 | 0.22503 | 0 | 0 | 0 | 0 | 0 | 0 | 0 | 0.22503 | 0
2032 | 10 | 26 | 7 | 0.22503 | 0 | 0 | 0 | 0 | 0 | 0 | 0 | 0.22503 | 0
2032 | 10 | 26 | 8 | 0.22503 | 0 | 0 | 0 | 0 | 0 | 0 | 0 | 0.22503 | 0
2032 | 10 | 26 | 9 | 0.22503 | 0 | 0 | 0 | 0 | 0 | 0 | 0 | 0.22503 | 0
2032 | 10 | 26 | 10 | 0.22503 | 0 | 0 | 0 | 0 | 0 | 0 | 0 | 0.22503 | 0
2032 | 10 | 26 | 11 | 0.22503 | 0 | 0 | 0 | 0 | 0 | 0 | 0 | 0.22503 | 0
2032 | 10 | 26 | 12 | 0.22503 | 0 | 0 | 0 | 0 | 0 | 0 | 0 | 0.22503 | 0
2032 | 10 | 26 | 13 | 0.22503 | 0 | 0 | 0 | 0 | 0 | 0 | 0 | 0.22503 | 0
2032 | 10 | 26 | 14 | 0.22503 | 0 | 0 | 0 | 0 | 0 | 0 | 0 | 0.22503 | 0
2032 | 10 | 26 | 15 | 0.22503 | 0 | 0 | 0 | 0 | 0 | 0 | 0 | 0.22503 | 0
2032 | 10 | 26 | 16 | 0.22503 | 0 | 0 | 0 | 0 | 0 | 0 | 0 | 0.22503 | 0
2032 | 10 | 26 | 17 | 0.22503 | 0 | 0 | 0 | 0 | 0 | 0 | 0 | 0.22503 | 0
2032 | 10 | 26 | 18 | 0.22503 | 0 | 0 | 0 | 0 | 0 | 0 | 0 | 0.22503 | 0
2032 | 10 | 26 | 19 | 0.22503 | 0 | 0 | 0 | 0 | 0 | 0 | 0 | 0.22503 | 0
2032 | 10 | 26 | 20 | 0.22503 | 0 | 0 | 0 | 0 | 0 | 0 | 0 | 0.22503 | 0
2032 | 10 | 26 | 21 | 0.22503 | 0 | 0 | 0 | 0 | 0 | 0 | 0 | 0.22503 | 0
2032 | 10 | 26 | 22 | 0.22503 | 0 | 0 | 0 | 0 | 0 | 0 | 0 | 0.22503 | 0
2032 | 10 | 26 | 23 | 0.22503 | 0 | 0 | 0 | 0 | 0 | 0 | 0 | 0.22503 | 0
2032 | 10 | 26 | 24 | 0.22503 | 0 | 0 | 0 | 0 | 0 | 0 | 0 | 0.22503 | 0
2032 | 10 | 27 | 1 | 0.22503 | 0 | 0 | 0 | 0 | 0 | 0 | 0 | 0.22503 | 0
2032 | 10 | 27 | 2 | 0.22503 | 0 | 0 | 0 | 0 | 0 | 0 | 0 | 0.22503 | 0
2032 | 10 | 27 | 3 | 0.22503 | 0 | 0 | 0 | 0 | 0 | 0 | 0 | 0.22503 | 0
2032 | 10 | 27 | 4 | 0.22503 | 0 | 0 | 0 | 0 | 0 | 0 | 0 | 0.22503 | 0
2032 | 10 | 27 | 5 | 0.22503 | 0 | 0 | 0 | 0 | 0 | 0 | 0 | 0.22503 | 0
2032 | 10 | 27 | 6 | 0.22503 | 0 | 0 | 0 | 0 | 0 | 0 | 0 | 0.22503 | 0
2032 | 10 | 27 | 7 | 0.22503 | 0 | 0 | 0 | 0 | 0 | 0 | 0 | 0.22503 | 0
2032 | 10 | 27 | 8 | 0.22503 | 0 | 0 | 0 | 0 | 0 | 0 | 0 | 0.22503 | 0
2032 | 10 | 27 | 9 | 0.22503 | 0 | 0 | 0 | 0 | 0 | 0 | 0 | 0.22503 | 0
2032 | 10 | 27 | 10 | 0.22503 | 0 | 0 | 0 | 0 | 0 | 0 | 0 | 0.22503 | 0
2032 | 10 | 27 | 11 | 0.22503 | 0 | 0 | 0 | 0 | 0 | 0 | 0 | 0.22503 | 0
2032 | 10 | 27 | 12 | 0.22503 | 0 | 0 | 0 | 0 | 0 | 0 | 0 | 0.22503 | 0
2032 | 10 | 27 | 13 | 0.22503 | 0 | 0 | 0 | 0 | 0 | 0 | 0 | 0.22503 | 0
2032 | 10 | 27 | 14 | 0.22503 | 0 | 0 | 0 | 0 | 0 | 0 | 0 | 0.22503 | 0
2032 | 10 | 27 | 15 | 0.22503 | 0 | 0 | 0 | 0 | 0 | 0 | 0 | 0.22503 | 0
2032 | 10 | 27 | 16 | 0.22503 | 0 | 0 | 0 | 0 | 0 | 0 | 0 | 0.22503 | 0
2032 | 10 | 27 | 17 | 0.22503 | 0 | 0 | 0 | 0 | 0 | 0 | 0 | 0.22503 | 0
2032 | 10 | 27 | 18 | 0.22503 | 0 | 0 | 0 | 0 | 0 | 0 | 0 | 0.22503 | 0
2032 | 10 | 27 | 19 | 0.22503 | 0 | 0 | 0 | 0 | 0 | 0 | 0 | 0.22503 | 0
2032 | 10 | 27 | 20 | 0.22503 | 0 | 0 | 0 | 0 | 0 | 0 | 0 | 0.22503 | 0
2032 | 10 | 27 | 21 | 0.22503 | 0 | 0 | 0 | 0 | 0 | 0 | 0 | 0.22503 | 0
2032 | 10 | 27 | 22 | 0.22503 | 0 | 0 | 0 | 0 | 0 | 0 | 0 | 0.22503 | 0
2032 | 10 | 27 | 23 | 0.22503 | 0 | 0 | 0 | 0 | 0 | 0 | 0 | 0.22503 | 0
2032 | 10 | 27 | 24 | 0.22503 | 0 | 0 | 0 | 0 | 0 | 0 | 0 | 0.22503 | 0
2032 | 10 | 28 | 1 | 0.22503 | 0 | 0 | 0 | 0 | 0 | 0 | 0 | 0.22503 | 0
2032 | 10 | 28 | 2 | 0.22503 | 0 | 0 | 0 | 0 | 0 | 0 | 0 | 0.22503 | 0
2032 | 10 | 28 | 3 | 0.22503 | 0 | 0 | 0 | 0 | 0 | 0 | 0 | 0.22503 | 0
2032 | 10 | 28 | 4 | 0.22503 | 0 | 0 | 0 | 0 | 0 | 0 | 0 | 0.22503 | 0
2032 | 10 | 28 | 5 | 0.22503 | 0 | 0 | 0 | 0 | 0 | 0 | 0 | 0.22503 | 0
2032 | 10 | 28 | 6 | 0.22503 | 0 | 0 | 0 | 0 | 0 | 0 | 0 | 0.22503 | 0
2032 | 10 | 28 | 7 | 0.22503 | 0 | 0 | 0 | 0 | 0 | 0 | 0 | 0.22503 | 0
2032 | 10 | 28 | 8 | 0.22503 | 0 | 0 | 0 | 0 | 0 | 0 | 0 | 0.22503 | 0
2032 | 10 | 28 | 9 | 0.22503 | 0 | 0 | 0 | 0 | 0 | 0 | 0 | 0.22503 | 0
2032 | 10 | 28 | 10 | 0.22503 | 0 | 0 | 0 | 0 | 0 | 0 | 0 | 0.22503 | 0
2032 | 10 | 28 | 11 | 0.22503 | 0 | 0 | 0 | 0 | 0 | 0 | 0 | 0.22503 | 0
2032 | 10 | 28 | 12 | 0.22503 | 0 | 0 | 0 | 0 | 0 | 0 | 0 | 0.22503 | 0
2032 | 10 | 28 | 13 | 0.22503 | 0 | 0 | 0 | 0 | 0 | 0 | 0 | 0.22503 | 0
2032 | 10 | 28 | 14 | 0.22503 | 0 | 0 | 0 | 0 | 0 | 0 | 0 | 0.22503 | 0
2032 | 10 | 28 | 15 | 0.22503 | 0 | 0 | 0 | 0 | 0 | 0 | 0 | 0.22503 | 0
2032 | 10 | 28 | 16 | 0.22503 | 0 | 0 | 0 | 0 | 0 | 0 | 0 | 0.22503 | 0
2032 | 10 | 28 | 17 | 0.22503 | 0 | 0 | 0 | 0 | 0 | 0 | 0 | 0.22503 | 0
2032 | 10 | 28 | 18 | 0.22503 | 0 | 0 | 0 | 0 | 0 | 0 | 0 | 0.22503 | 0
2032 | 10 | 28 | 19 | 0.22503 | 0 | 0 | 0 | 0 | 0 | 0 | 0 | 0.22503 | 0
2032 | 10 | 28 | 20 | 0.22503 | 0 | 0 | 0 | 0 | 0 | 0 | 0 | 0.22503 | 0
2032 | 10 | 28 | 21 | 0.22503 | 0 | 0 | 0 | 0 | 0 | 0 | 0 | 0.22503 | 0
2032 | 10 | 28 | 22 | 0.22503 | 0 | 0 | 0 | 0 | 0 | 0 | 0 | 0.22503 | 0
2032 | 10 | 28 | 23 | 0.22503 | 0 | 0 | 0 | 0 | 0 | 0 | 0 | 0.22503 | 0
2032 | 10 | 28 | 24 | 0.22503 | 0 | 0 | 0 | 0 | 0 | 0 | 0 | 0.22503 | 0
2032 | 10 | 29 | 1 | 0.22503 | 0 | 0 | 0 | 0 | 0 | 0 | 0 | 0.22503 | 0
2032 | 10 | 29 | 2 | 0.22503 | 0 | 0 | 0 | 0 | 0 | 0 | 0 | 0.22503 | 0
2032 | 10 | 29 | 3 | 0.22503 | 0 | 0 | 0 | 0 | 0 | 0 | 0 | 0.22503 | 0
2032 | 10 | 29 | 4 | 0.22503 | 0 | 0 | 0 | 0 | 0 | 0 | 0 | 0.22503 | 0
2032 | 10 | 29 | 5 | 0.22503 | 0 | 0 | 0 | 0 | 0 | 0 | 0 | 0.22503 | 0
2032 | 10 | 29 | 6 | 0.22503 | 0 | 0 | 0 | 0 | 0 | 0 | 0 | 0.22503 | 0
2032 | 10 | 29 | 7 | 0.22503 | 0 | 0 | 0 | 0 | 0 | 0 | 0 | 0.22503 | 0
2032 | 10 | 29 | 8 | 0.22503 | 0 | 0 | 0 | 0 | 0 | 0 | 0 | 0.22503 | 0
2032 | 10 | 29 | 9 | 0.22503 | 0 | 0 | 0 | 0 | 0 | 0 | 0 | 0.22503 | 0
2032 | 10 | 29 | 10 | 0.22503 | 0 | 0 | 0 | 0 | 0 | 0 | 0 | 0.22503 | 0
2032 | 10 | 29 | 11 | 0.22503 | 0 | 0 | 0 | 0 | 0 | 0 | 0 | 0.22503 | 0
2032 | 10 | 29 | 12 | 0.22503 | 0 | 0 | 0 | 0 | 0 | 0 | 0 | 0.22503 | 0
2032 | 10 | 29 | 13 | 0.22503 | 0 | 0 | 0 | 0 | 0 | 0 | 0 | 0.22503 | 0
2032 | 10 | 29 | 14 | 0.22503 | 0 | 0 | 0 | 0 | 0 | 0 | 0 | 0.22503 | 0
2032 | 10 | 29 | 15 | 0.22503 | 0 | 0 | 0 | 0 | 0 | 0 | 0 | 0.22503 | 0
2032 | 10 | 29 | 16 | 0.22503 | 0 | 0 | 0 | 0 | 0 | 0 | 0 | 0.22503 | 0
2032 | 10 | 29 | 17 | 0.22503 | 0 | 0 | 0 | 0 | 0 | 0 | 0 | 0.22503 | 0
2032 | 10 | 29 | 18 | 0.22503 | 0 | 0 | 0 | 0 | 0 | 0 | 0 | 0.22503 | 0
2032 | 10 | 29 | 19 | 0.22503 | 0 | 0 | 0 | 0 | 0 | 0 | 0 | 0.22503 | 0
2032 | 10 | 29 | 20 | 0.22503 | 0 | 0 | 0 | 0 | 0 | 0 | 0 | 0.22503 | 0
2032 | 10 | 29 | 21 | 0.22503 | 0 | 0 | 0 | 0 | 0 | 0 | 0 | 0.22503 | 0
2032 | 10 | 29 | 22 | 0.22503 | 0 | 0 | 0 | 0 | 0 | 0 | 0 | 0.22503 | 0
2032 | 10 | 29 | 23 | 0.22503 | 0 | 0 | 0 | 0 | 0 | 0 | 0 | 0.22503 | 0
2032 | 10 | 29 | 24 | 0.22503 | 0 | 0 | 0 | 0 | 0 | 0 | 0 | 0.22503 | 0
2032 | 10 | 30 | 1 | 0.22503 | 0 | 0 | 0 | 0 | 0 | 0 | 0 | 0.22503 | 0
2032 | 10 | 30 | 2 | 0.22503 | 0 | 0 | 0 | 0 | 0 | 0 | 0 | 0.22503 | 0
2032 | 10 | 30 | 3 | 0.22503 | 0 | 0 | 0 | 0 | 0 | 0 | 0 | 0.22503 | 0
2032 | 10 | 30 | 4 | 0.22503 | 0 | 0 | 0 | 0 | 0 | 0 | 0 | 0.22503 | 0
2032 | 10 | 30 | 5 | 0.22503 | 0 | 0 | 0 | 0 | 0 | 0 | 0 | 0.22503 | 0
2032 | 10 | 30 | 6 | 0.22503 | 0 | 0 | 0 | 0 | 0 | 0 | 0 | 0.22503 | 0
2032 | 10 | 30 | 7 | 0.22503 | 0 | 0 | 0 | 0 | 0 | 0 | 0 | 0.22503 | 0
2032 | 10 | 30 | 8 | 0.22503 | 0 | 0 | 0 | 0 | 0 | 0 | 0 | 0.22503 | 0
2032 | 10 | 30 | 9 | 0.22503 | 0 | 0 | 0 | 0 | 0 | 0 | 0 | 0.22503 | 0
2032 | 10 | 30 | 10 | 0.22503 | 0 | 0 | 0 | 0 | 0 | 0 | 0 | 0.22503 | 0
2032 | 10 | 30 | 11 | 0.22503 | 0 | 0 | 0 | 0 | 0 | 0 | 0 | 0.22503 | 0
2032 | 10 | 30 | 12 | 0.22503 | 0 | 0 | 0 | 0 | 0 | 0 | 0 | 0.22503 | 0
2032 | 10 | 30 | 13 | 0.22503 | 0 | 0 | 0 | 0 | 0 | 0 | 0 | 0.22503 | 0
2032 | 10 | 30 | 14 | 0.22503 | 0 | 0 | 0 | 0 | 0 | 0 | 0 | 0.22503 | 0
2032 | 10 | 30 | 15 | 0.22503 | 0 | 0 | 0 | 0 | 0 | 0 | 0 | 0.22503 | 0
2032 | 10 | 30 | 16 | 0.22503 | 0 | 0 | 0 | 0 | 0 | 0 | 0 | 0.22503 | 0
2032 | 10 | 30 | 17 | 0.22503 | 0 | 0 | 0 | 0 | 0 | 0 | 0 | 0.22503 | 0
2032 | 10 | 30 | 18 | 0.22503 | 0 | 0 | 0 | 0 | 0 | 0 | 0 | 0.22503 | 0
2032 | 10 | 30 | 19 | 0.22503 | 0 | 0 | 0 | 0 | 0 | 0 | 0 | 0.22503 | 0
2032 | 10 | 30 | 20 | 0.22503 | 0 | 0 | 0 | 0 | 0 | 0 | 0 | 0.22503 | 0
2032 | 10 | 30 | 21 | 0.22503 | 0 | 0 | 0 | 0 | 0 | 0 | 0 | 0.22503 | 0
2032 | 10 | 30 | 22 | 0.22503 | 0 | 0 | 0 | 0 | 0 | 0 | 0 | 0.22503 | 0
2032 | 10 | 30 | 23 | 0.22503 | 0 | 0 | 0 | 0 | 0 | 0 | 0 | 0.22503 | 0
2032 | 10 | 30 | 24 | 0.22503 | 0 | 0 | 0 | 0 | 0 | 0 | 0 | 0.22503 | 0
2032 | 10 | 31 | 1 | 0.22503 | 0 | 0 | 0 | 0 | 0 | 0 | 0 | 0.22503 | 0
2032 | 10 | 31 | 2 | 0.22503 | 0 | 0 | 0 | 0 | 0 | 0 | 0 | 0.22503 | 0
2032 | 10 | 31 | 3 | 0.22503 | 0 | 0 | 0 | 0 | 0 | 0 | 0 | 0.22503 | 0
2032 | 10 | 31 | 4 | 0.22503 | 0 | 0 | 0 | 0 | 0 | 0 | 0 | 0.22503 | 0
2032 | 10 | 31 | 5 | 0.22503 | 0 | 0 | 0 | 0 | 0 | 0 | 0 | 0.22503 | 0
2032 | 10 | 31 | 6 | 0.22503 | 0 | 0 | 0 | 0 | 0 | 0 | 0 | 0.22503 | 0
2032 | 10 | 31 | 7 | 0.22503 | 0 | 0 | 0 | 0 | 0 | 0 | 0 | 0.22503 | 0
2032 | 10 | 31 | 8 | 0.22503 | 0 | 0 | 0 | 0 | 0 | 0 | 0 | 0.22503 | 0
2032 | 10 | 31 | 9 | 0.22503 | 0 | 0 | 0 | 0 | 0 | 0 | 0 | 0.22503 | 0
2032 | 10 | 31 | 10 | 0.22503 | 0 | 0 | 0 | 0 | 0 | 0 | 0 | 0.22503 | 0
2032 | 10 | 31 | 11 | 0.22503 | 0 | 0 | 0 | 0 | 0 | 0 | 0 | 0.22503 | 0
2032 | 10 | 31 | 12 | 0.22503 | 0 | 0 | 0 | 0 | 0 | 0 | 0 | 0.22503 | 0
2032 | 10 | 31 | 13 | 0.22503 | 0 | 0 | 0 | 0 | 0 | 0 | 0 | 0.22503 | 0
2032 | 10 | 31 | 14 | 0.22503 | 0 | 0 | 0 | 0 | 0 | 0 | 0 | 0.22503 | 0
2032 | 10 | 31 | 15 | 0.22503 | 0 | 0 | 0 | 0 | 0 | 0 | 0 | 0.22503 | 0
2032 | 10 | 31 | 16 | 0.22503 | 0 | 0 | 0 | 0 | 0 | 0 | 0 | 0.22503 | 0
2032 | 10 | 31 | 17 | 0.22503 | 0 | 0 | 0 | 0 | 0 | 0 | 0 | 0.22503 | 0
2032 | 10 | 31 | 18 | 0.22503 | 0 | 0 | 0 | 0 | 0 | 0 | 0 | 0.22503 | 0
2032 | 10 | 31 | 19 | 0.22503 | 0 | 0 | 0 | 0 | 0 | 0 | 0 | 0.22503 | 0
2032 | 10 | 31 | 20 | 0.22503 | 0 | 0 | 0 | 0 | 0 | 0 | 0 | 0.22503 | 0
2032 | 10 | 31 | 21 | 0.22503 | 0 | 0 | 0 | 0 | 0 | 0 | 0 | 0.22503 | 0
2032 | 10 | 31 | 22 | 0.22503 | 0 | 0 | 0 | 0 | 0 | 0 | 0 | 0.22503 | 0
2032 | 10 | 31 | 23 | 0.22503 | 0 | 0 | 0 | 0 | 0 | 0 | 0 | 0.22503 | 0
2032 | 10 | 31 | 24 | 0.22503 | 0 | 0 | 0 | 0 | 0 | 0 | 0 | 0.22503 | 0
2032 | 11 | 1 | 1 | 0.20206 | 0 | 0 | 0 | 0 | 0 | 0 | 0 | 0.20206 | 0
2032 | 11 | 1 | 2 | 0.20206 | 0 | 0 | 0 | 0 | 0 | 0 | 0 | 0.20206 | 0
2032 | 11 | 1 | 3 | 0.20206 | 0 | 0 | 0 | 0 | 0 | 0 | 0 | 0.20206 | 0
2032 | 11 | 1 | 4 | 0.20206 | 0 | 0 | 0 | 0 | 0 | 0 | 0 | 0.20206 | 0
2032 | 11 | 1 | 5 | 0.20206 | 0 | 0 | 0 | 0 | 0 | 0 | 0 | 0.20206 | 0
2032 | 11 | 1 | 6 | 0.20206 | 0 | 0 | 0 | 0 | 0 | 0 | 0 | 0.20206 | 0
2032 | 11 | 1 | 7 | 0.20206 | 0 | 0 | 0 | 0 | 0 | 0 | 0 | 0.20206 | 0
2032 | 11 | 1 | 8 | 0.20206 | 0 | 0 | 0 | 0 | 0 | 0 | 0 | 0.20206 | 0
2032 | 11 | 1 | 9 | 0.20206 | 0 | 0 | 0 | 0 | 0 | 0 | 0 | 0.20206 | 0
2032 | 11 | 1 | 10 | 0.20206 | 0 | 0 | 0 | 0 | 0 | 0 | 0 | 0.20206 | 0
2032 | 11 | 1 | 11 | 0.20206 | 0 | 0 | 0 | 0 | 0 | 0 | 0 | 0.20206 | 0
2032 | 11 | 1 | 12 | 0.20206 | 0 | 0 | 0 | 0 | 0 | 0 | 0 | 0.20206 | 0
2032 | 11 | 1 | 13 | 0.20206 | 0 | 0 | 0 | 0 | 0 | 0 | 0 | 0.20206 | 0
2032 | 11 | 1 | 14 | 0.20206 | 0 | 0 | 0 | 0 | 0 | 0 | 0 | 0.20206 | 0
2032 | 11 | 1 | 15 | 0.20206 | 0 | 0 | 0 | 0 | 0 | 0 | 0 | 0.20206 | 0
2032 | 11 | 1 | 16 | 0.20206 | 0 | 0 | 0 | 0 | 0 | 0 | 0 | 0.20206 | 0
2032 | 11 | 1 | 17 | 0.20206 | 0 | 0 | 0 | 0 | 0 | 0 | 0 | 0.20206 | 0
2032 | 11 | 1 | 18 | 0.20206 | 0 | 0 | 0 | 0 | 0 | 0 | 0 | 0.20206 | 0
2032 | 11 | 1 | 19 | 0.20206 | 0 | 0 | 0 | 0 | 0 | 0 | 0 | 0.20206 | 0
2032 | 11 | 1 | 20 | 0.20206 | 0 | 0 | 0 | 0 | 0 | 0 | 0 | 0.20206 | 0
2032 | 11 | 1 | 21 | 0.20206 | 0 | 0 | 0 | 0 | 0 | 0 | 0 | 0.20206 | 0
2032 | 11 | 1 | 22 | 0.20206 | 0 | 0 | 0 | 0 | 0 | 0 | 0 | 0.20206 | 0
2032 | 11 | 1 | 23 | 0.20206 | 0 | 0 | 0 | 0 | 0 | 0 | 0 | 0.20206 | 0
2032 | 11 | 1 | 24 | 0.20206 | 0 | 0 | 0 | 0 | 0 | 0 | 0 | 0.20206 | 0
2032 | 11 | 2 | 1 | 0.20206 | 0 | 0 | 0 | 0 | 0 | 0 | 0 | 0.20206 | 0
2032 | 11 | 2 | 2 | 0.20206 | 0 | 0 | 0 | 0 | 0 | 0 | 0 | 0.20206 | 0
2032 | 11 | 2 | 3 | 0.20206 | 0 | 0 | 0 | 0 | 0 | 0 | 0 | 0.20206 | 0
2032 | 11 | 2 | 4 | 0.20206 | 0 | 0 | 0 | 0 | 0 | 0 | 0 | 0.20206 | 0
2032 | 11 | 2 | 5 | 0.20206 | 0 | 0 | 0 | 0 | 0 | 0 | 0 | 0.20206 | 0
2032 | 11 | 2 | 6 | 0.20206 | 0 | 0 | 0 | 0 | 0 | 0 | 0 | 0.20206 | 0
2032 | 11 | 2 | 7 | 0.20206 | 0 | 0 | 0 | 0 | 0 | 0 | 0 | 0.20206 | 0
2032 | 11 | 2 | 8 | 0.20206 | 0 | 0 | 0 | 0 | 0 | 0 | 0 | 0.20206 | 0
2032 | 11 | 2 | 9 | 0.20206 | 0 | 0 | 0 | 0 | 0 | 0 | 0 | 0.20206 | 0
2032 | 11 | 2 | 10 | 0.20206 | 0 | 0 | 0 | 0 | 0 | 0 | 0 | 0.20206 | 0
2032 | 11 | 2 | 11 | 0.20206 | 0 | 0 | 0 | 0 | 0 | 0 | 0 | 0.20206 | 0
2032 | 11 | 2 | 12 | 0.20206 | 0 | 0 | 0 | 0 | 0 | 0 | 0 | 0.20206 | 0
2032 | 11 | 2 | 13 | 0.20206 | 0 | 0 | 0 | 0 | 0 | 0 | 0 | 0.20206 | 0
2032 | 11 | 2 | 14 | 0.20206 | 0 | 0 | 0 | 0 | 0 | 0 | 0 | 0.20206 | 0
2032 | 11 | 2 | 15 | 0.20206 | 0 | 0 | 0 | 0 | 0 | 0 | 0 | 0.20206 | 0
2032 | 11 | 2 | 16 | 0.20206 | 0 | 0 | 0 | 0 | 0 | 0 | 0 | 0.20206 | 0
2032 | 11 | 2 | 17 | 0.20206 | 0 | 0 | 0 | 0 | 0 | 0 | 0 | 0.20206 | 0
2032 | 11 | 2 | 18 | 0.20206 | 0 | 0 | 0 | 0 | 0 | 0 | 0 | 0.20206 | 0
2032 | 11 | 2 | 19 | 0.20206 | 0 | 0 | 0 | 0 | 0 | 0 | 0 | 0.20206 | 0
2032 | 11 | 2 | 20 | 0.20206 | 0 | 0 | 0 | 0 | 0 | 0 | 0 | 0.20206 | 0
2032 | 11 | 2 | 21 | 0.20206 | 0 | 0 | 0 | 0 | 0 | 0 | 0 | 0.20206 | 0
2032 | 11 | 2 | 22 | 0.20206 | 0 | 0 | 0 | 0 | 0 | 0 | 0 | 0.20206 | 0
2032 | 11 | 2 | 23 | 0.20206 | 0 | 0 | 0 | 0 | 0 | 0 | 0 | 0.20206 | 0
2032 | 11 | 2 | 24 | 0.20206 | 0 | 0 | 0 | 0 | 0 | 0 | 0 | 0.20206 | 0
2032 | 11 | 3 | 1 | 0.20206 | 0 | 0 | 0 | 0 | 0 | 0 | 0 | 0.20206 | 0
2032 | 11 | 3 | 2 | 0.20206 | 0 | 0 | 0 | 0 | 0 | 0 | 0 | 0.20206 | 0
2032 | 11 | 3 | 3 | 0.20206 | 0 | 0 | 0 | 0 | 0 | 0 | 0 | 0.20206 | 0
2032 | 11 | 3 | 4 | 0.20206 | 0 | 0 | 0 | 0 | 0 | 0 | 0 | 0.20206 | 0
2032 | 11 | 3 | 5 | 0.20206 | 0 | 0 | 0 | 0 | 0 | 0 | 0 | 0.20206 | 0
2032 | 11 | 3 | 6 | 0.20206 | 0 | 0 | 0 | 0 | 0 | 0 | 0 | 0.20206 | 0
2032 | 11 | 3 | 7 | 0.20206 | 0 | 0 | 0 | 0 | 0 | 0 | 0 | 0.20206 | 0
2032 | 11 | 3 | 8 | 0.20206 | 0 | 0 | 0 | 0 | 0 | 0 | 0 | 0.20206 | 0
2032 | 11 | 3 | 9 | 0.20206 | 0 | 0 | 0 | 0 | 0 | 0 | 0 | 0.20206 | 0
2032 | 11 | 3 | 10 | 0.20206 | 0 | 0 | 0 | 0 | 0 | 0 | 0 | 0.20206 | 0
2032 | 11 | 3 | 11 | 0.20206 | 0 | 0 | 0 | 0 | 0 | 0 | 0 | 0.20206 | 0
2032 | 11 | 3 | 12 | 0.20206 | 0 | 0 | 0 | 0 | 0 | 0 | 0 | 0.20206 | 0
2032 | 11 | 3 | 13 | 0.20206 | 0 | 0 | 0 | 0 | 0 | 0 | 0 | 0.20206 | 0
2032 | 11 | 3 | 14 | 0.20206 | 0 | 0 | 0 | 0 | 0 | 0 | 0 | 0.20206 | 0
2032 | 11 | 3 | 15 | 0.20206 | 0 | 0 | 0 | 0 | 0 | 0 | 0 | 0.20206 | 0
2032 | 11 | 3 | 16 | 0.20206 | 0 | 0 | 0 | 0 | 0 | 0 | 0 | 0.20206 | 0
2032 | 11 | 3 | 17 | 0.20206 | 0 | 0 | 0 | 0 | 0 | 0 | 0 | 0.20206 | 0
2032 | 11 | 3 | 18 | 0.20206 | 0 | 0 | 0 | 0 | 0 | 0 | 0 | 0.20206 | 0
2032 | 11 | 3 | 19 | 0.20206 | 0 | 0 | 0 | 0 | 0 | 0 | 0 | 0.20206 | 0
2032 | 11 | 3 | 20 | 0.20206 | 0 | 0 | 0 | 0 | 0 | 0 | 0 | 0.20206 | 0
2032 | 11 | 3 | 21 | 0.20206 | 0 | 0 | 0 | 0 | 0 | 0 | 0 | 0.20206 | 0
2032 | 11 | 3 | 22 | 0.20206 | 0 | 0 | 0 | 0 | 0 | 0 | 0 | 0.20206 | 0
2032 | 11 | 3 | 23 | 0.20206 | 0 | 0 | 0 | 0 | 0 | 0 | 0 | 0.20206 | 0
2032 | 11 | 3 | 24 | 0.20206 | 0 | 0 | 0 | 0 | 0 | 0 | 0 | 0.20206 | 0
2032 | 11 | 4 | 1 | 0.20206 | 0 | 0 | 0 | 0 | 0 | 0 | 0 | 0.20206 | 0
2032 | 11 | 4 | 2 | 0.20206 | 0 | 0 | 0 | 0 | 0 | 0 | 0 | 0.20206 | 0
2032 | 11 | 4 | 3 | 0.20206 | 0 | 0 | 0 | 0 | 0 | 0 | 0 | 0.20206 | 0
2032 | 11 | 4 | 4 | 0.20206 | 0 | 0 | 0 | 0 | 0 | 0 | 0 | 0.20206 | 0
2032 | 11 | 4 | 5 | 0.20206 | 0 | 0 | 0 | 0 | 0 | 0 | 0 | 0.20206 | 0
2032 | 11 | 4 | 6 | 0.20206 | 0 | 0 | 0 | 0 | 0 | 0 | 0 | 0.20206 | 0
2032 | 11 | 4 | 7 | 0.20206 | 0 | 0 | 0 | 0 | 0 | 0 | 0 | 0.20206 | 0
2032 | 11 | 4 | 8 | 0.20206 | 0 | 0 | 0 | 0 | 0 | 0 | 0 | 0.20206 | 0
2032 | 11 | 4 | 9 | 0.20206 | 0 | 0 | 0 | 0 | 0 | 0 | 0 | 0.20206 | 0
2032 | 11 | 4 | 10 | 0.20206 | 0 | 0 | 0 | 0 | 0 | 0 | 0 | 0.20206 | 0
2032 | 11 | 4 | 11 | 0.20206 | 0 | 0 | 0 | 0 | 0 | 0 | 0 | 0.20206 | 0
2032 | 11 | 4 | 12 | 0.20206 | 0 | 0 | 0 | 0 | 0 | 0 | 0 | 0.20206 | 0
2032 | 11 | 4 | 13 | 0.20206 | 0 | 0 | 0 | 0 | 0 | 0 | 0 | 0.20206 | 0
2032 | 11 | 4 | 14 | 0.20206 | 0 | 0 | 0 | 0 | 0 | 0 | 0 | 0.20206 | 0
2032 | 11 | 4 | 15 | 0.20206 | 0 | 0 | 0 | 0 | 0 | 0 | 0 | 0.20206 | 0
2032 | 11 | 4 | 16 | 0.20206 | 0 | 0 | 0 | 0 | 0 | 0 | 0 | 0.20206 | 0
2032 | 11 | 4 | 17 | 0.20206 | 0 | 0 | 0 | 0 | 0 | 0 | 0 | 0.20206 | 0
2032 | 11 | 4 | 18 | 0.20206 | 0 | 0 | 0 | 0 | 0 | 0 | 0 | 0.20206 | 0
2032 | 11 | 4 | 19 | 0.20206 | 0 | 0 | 0 | 0 | 0 | 0 | 0 | 0.20206 | 0
2032 | 11 | 4 | 20 | 0.20206 | 0 | 0 | 0 | 0 | 0 | 0 | 0 | 0.20206 | 0
2032 | 11 | 4 | 21 | 0.20206 | 0 | 0 | 0 | 0 | 0 | 0 | 0 | 0.20206 | 0
2032 | 11 | 4 | 22 | 0.20206 | 0 | 0 | 0 | 0 | 0 | 0 | 0 | 0.20206 | 0
2032 | 11 | 4 | 23 | 0.20206 | 0 | 0 | 0 | 0 | 0 | 0 | 0 | 0.20206 | 0
2032 | 11 | 4 | 24 | 0.20206 | 0 | 0 | 0 | 0 | 0 | 0 | 0 | 0.20206 | 0
2032 | 11 | 5 | 1 | 0.20206 | 0 | 0 | 0 | 0 | 0 | 0 | 0 | 0.20206 | 0
2032 | 11 | 5 | 2 | 0.20206 | 0 | 0 | 0 | 0 | 0 | 0 | 0 | 0.20206 | 0
2032 | 11 | 5 | 3 | 0.20206 | 0 | 0 | 0 | 0 | 0 | 0 | 0 | 0.20206 | 0
2032 | 11 | 5 | 4 | 0.20206 | 0 | 0 | 0 | 0 | 0 | 0 | 0 | 0.20206 | 0
2032 | 11 | 5 | 5 | 0.20206 | 0 | 0 | 0 | 0 | 0 | 0 | 0 | 0.20206 | 0
2032 | 11 | 5 | 6 | 0.20206 | 0 | 0 | 0 | 0 | 0 | 0 | 0 | 0.20206 | 0
2032 | 11 | 5 | 7 | 0.20206 | 0 | 0 | 0 | 0 | 0 | 0 | 0 | 0.20206 | 0
2032 | 11 | 5 | 8 | 0.20206 | 0 | 0 | 0 | 0 | 0 | 0 | 0 | 0.20206 | 0
2032 | 11 | 5 | 9 | 0.20206 | 0 | 0 | 0 | 0 | 0 | 0 | 0 | 0.20206 | 0
2032 | 11 | 5 | 10 | 0.20206 | 0 | 0 | 0 | 0 | 0 | 0 | 0 | 0.20206 | 0
2032 | 11 | 5 | 11 | 0.20206 | 0 | 0 | 0 | 0 | 0 | 0 | 0 | 0.20206 | 0
2032 | 11 | 5 | 12 | 0.20206 | 0 | 0 | 0 | 0 | 0 | 0 | 0 | 0.20206 | 0
2032 | 11 | 5 | 13 | 0.20206 | 0 | 0 | 0 | 0 | 0 | 0 | 0 | 0.20206 | 0
2032 | 11 | 5 | 14 | 0.20206 | 0 | 0 | 0 | 0 | 0 | 0 | 0 | 0.20206 | 0
2032 | 11 | 5 | 15 | 0.20206 | 0 | 0 | 0 | 0 | 0 | 0 | 0 | 0.20206 | 0
2032 | 11 | 5 | 16 | 0.20206 | 0 | 0 | 0 | 0 | 0 | 0 | 0 | 0.20206 | 0
2032 | 11 | 5 | 17 | 0.20206 | 0 | 0 | 0 | 0 | 0 | 0 | 0 | 0.20206 | 0
2032 | 11 | 5 | 18 | 0.20206 | 0 | 0 | 0 | 0 | 0 | 0 | 0 | 0.20206 | 0
2032 | 11 | 5 | 19 | 0.20206 | 0 | 0 | 0 | 0 | 0 | 0 | 0 | 0.20206 | 0
2032 | 11 | 5 | 20 | 0.20206 | 0 | 0 | 0 | 0 | 0 | 0 | 0 | 0.20206 | 0
2032 | 11 | 5 | 21 | 0.20206 | 0 | 0 | 0 | 0 | 0 | 0 | 0 | 0.20206 | 0
2032 | 11 | 5 | 22 | 0.20206 | 0 | 0 | 0 | 0 | 0 | 0 | 0 | 0.20206 | 0
2032 | 11 | 5 | 23 | 0.20206 | 0 | 0 | 0 | 0 | 0 | 0 | 0 | 0.20206 | 0
2032 | 11 | 5 | 24 | 0.20206 | 0 | 0 | 0 | 0 | 0 | 0 | 0 | 0.20206 | 0
2032 | 11 | 6 | 1 | 0.20206 | 0 | 0 | 0 | 0 | 0 | 0 | 0 | 0.20206 | 0
2032 | 11 | 6 | 2 | 0.20206 | 0 | 0 | 0 | 0 | 0 | 0 | 0 | 0.20206 | 0
2032 | 11 | 6 | 3 | 0.20206 | 0 | 0 | 0 | 0 | 0 | 0 | 0 | 0.20206 | 0
2032 | 11 | 6 | 4 | 0.20206 | 0 | 0 | 0 | 0 | 0 | 0 | 0 | 0.20206 | 0
2032 | 11 | 6 | 5 | 0.20206 | 0 | 0 | 0 | 0 | 0 | 0 | 0 | 0.20206 | 0
2032 | 11 | 6 | 6 | 0.20206 | 0 | 0 | 0 | 0 | 0 | 0 | 0 | 0.20206 | 0
2032 | 11 | 6 | 7 | 0.20206 | 0 | 0 | 0 | 0 | 0 | 0 | 0 | 0.20206 | 0
2032 | 11 | 6 | 8 | 0.20206 | 0 | 0 | 0 | 0 | 0 | 0 | 0 | 0.20206 | 0
2032 | 11 | 6 | 9 | 0.20206 | 0 | 0 | 0 | 0 | 0 | 0 | 0 | 0.20206 | 0
2032 | 11 | 6 | 10 | 0.20206 | 0 | 0 | 0 | 0 | 0 | 0 | 0 | 0.20206 | 0
2032 | 11 | 6 | 11 | 0.20206 | 0 | 0 | 0 | 0 | 0 | 0 | 0 | 0.20206 | 0
2032 | 11 | 6 | 12 | 0.20206 | 0 | 0 | 0 | 0 | 0 | 0 | 0 | 0.20206 | 0
2032 | 11 | 6 | 13 | 0.20206 | 0 | 0 | 0 | 0 | 0 | 0 | 0 | 0.20206 | 0
2032 | 11 | 6 | 14 | 0.20206 | 0 | 0 | 0 | 0 | 0 | 0 | 0 | 0.20206 | 0
2032 | 11 | 6 | 15 | 0.20206 | 0 | 0 | 0 | 0 | 0 | 0 | 0 | 0.20206 | 0
2032 | 11 | 6 | 16 | 0.20206 | 0 | 0 | 0 | 0 | 0 | 0 | 0 | 0.20206 | 0
2032 | 11 | 6 | 17 | 0.20206 | 0 | 0 | 0 | 0 | 0 | 0 | 0 | 0.20206 | 0
2032 | 11 | 6 | 18 | 0.20206 | 0 | 0 | 0 | 0 | 0 | 0 | 0 | 0.20206 | 0
2032 | 11 | 6 | 19 | 0.20206 | 0 | 0 | 0 | 0 | 0 | 0 | 0 | 0.20206 | 0
2032 | 11 | 6 | 20 | 0.20206 | 0 | 0 | 0 | 0 | 0 | 0 | 0 | 0.20206 | 0
2032 | 11 | 6 | 21 | 0.20206 | 0 | 0 | 0 | 0 | 0 | 0 | 0 | 0.20206 | 0
2032 | 11 | 6 | 22 | 0.20206 | 0 | 0 | 0 | 0 | 0 | 0 | 0 | 0.20206 | 0
2032 | 11 | 6 | 23 | 0.20206 | 0 | 0 | 0 | 0 | 0 | 0 | 0 | 0.20206 | 0
2032 | 11 | 6 | 24 | 0.20206 | 0 | 0 | 0 | 0 | 0 | 0 | 0 | 0.20206 | 0
2032 | 11 | 7 | 1 | 0.20206 | 0 | 0 | 0 | 0 | 0 | 0 | 0 | 0.20206 | 0
2032 | 11 | 7 | 2 | 0.20206 | 0 | 0 | 0 | 0 | 0 | 0 | 0 | 0.20206 | 0
2032 | 11 | 7 | 3 | 0.20206 | 0 | 0 | 0 | 0 | 0 | 0 | 0 | 0.20206 | 0
2032 | 11 | 7 | 4 | 0.20206 | 0 | 0 | 0 | 0 | 0 | 0 | 0 | 0.20206 | 0
2032 | 11 | 7 | 5 | 0.20206 | 0 | 0 | 0 | 0 | 0 | 0 | 0 | 0.20206 | 0
2032 | 11 | 7 | 6 | 0.20206 | 0 | 0 | 0 | 0 | 0 | 0 | 0 | 0.20206 | 0
2032 | 11 | 7 | 7 | 0.20206 | 0 | 0 | 0 | 0 | 0 | 0 | 0 | 0.20206 | 0
2032 | 11 | 7 | 8 | 0.20206 | 0 | 0 | 0 | 0 | 0 | 0 | 0 | 0.20206 | 0
2032 | 11 | 7 | 9 | 0.20206 | 0 | 0 | 0 | 0 | 0 | 0 | 0 | 0.20206 | 0
2032 | 11 | 7 | 10 | 0.20206 | 0 | 0 | 0 | 0 | 0 | 0 | 0 | 0.20206 | 0
2032 | 11 | 7 | 11 | 0.20206 | 0 | 0 | 0 | 0 | 0 | 0 | 0 | 0.20206 | 0
2032 | 11 | 7 | 12 | 0.20206 | 0 | 0 | 0 | 0 | 0 | 0 | 0 | 0.20206 | 0
2032 | 11 | 7 | 13 | 0.20206 | 0 | 0 | 0 | 0 | 0 | 0 | 0 | 0.20206 | 0
2032 | 11 | 7 | 14 | 0.20206 | 0 | 0 | 0 | 0 | 0 | 0 | 0 | 0.20206 | 0
2032 | 11 | 7 | 15 | 0.20206 | 0 | 0 | 0 | 0 | 0 | 0 | 0 | 0.20206 | 0
2032 | 11 | 7 | 16 | 0.20206 | 0 | 0 | 0 | 0 | 0 | 0 | 0 | 0.20206 | 0
2032 | 11 | 7 | 17 | 0.20206 | 0 | 0 | 0 | 0 | 0 | 0 | 0 | 0.20206 | 0
2032 | 11 | 7 | 18 | 0.20206 | 0 | 0 | 0 | 0 | 0 | 0 | 0 | 0.20206 | 0
2032 | 11 | 7 | 19 | 0.20206 | 0 | 0 | 0 | 0 | 0 | 0 | 0 | 0.20206 | 0
2032 | 11 | 7 | 20 | 0.20206 | 0 | 0 | 0 | 0 | 0 | 0 | 0 | 0.20206 | 0
2032 | 11 | 7 | 21 | 0.20206 | 0 | 0 | 0 | 0 | 0 | 0 | 0 | 0.20206 | 0
2032 | 11 | 7 | 22 | 0.20206 | 0 | 0 | 0 | 0 | 0 | 0 | 0 | 0.20206 | 0
2032 | 11 | 7 | 23 | 0.20206 | 0 | 0 | 0 | 0 | 0 | 0 | 0 | 0.20206 | 0
2032 | 11 | 7 | 24 | 0.20206 | 0 | 0 | 0 | 0 | 0 | 0 | 0 | 0.20206 | 0
2032 | 11 | 8 | 1 | 0.20206 | 0 | 0 | 0 | 0 | 0 | 0 | 0 | 0.20206 | 0
2032 | 11 | 8 | 2 | 0.20206 | 0 | 0 | 0 | 0 | 0 | 0 | 0 | 0.20206 | 0
2032 | 11 | 8 | 3 | 0.20206 | 0 | 0 | 0 | 0 | 0 | 0 | 0 | 0.20206 | 0
2032 | 11 | 8 | 4 | 0.20206 | 0 | 0 | 0 | 0 | 0 | 0 | 0 | 0.20206 | 0
2032 | 11 | 8 | 5 | 0.20206 | 0 | 0 | 0 | 0 | 0 | 0 | 0 | 0.20206 | 0
2032 | 11 | 8 | 6 | 0.20206 | 0 | 0 | 0 | 0 | 0 | 0 | 0 | 0.20206 | 0
2032 | 11 | 8 | 7 | 0.20206 | 0 | 0 | 0 | 0 | 0 | 0 | 0 | 0.20206 | 0
2032 | 11 | 8 | 8 | 0.20206 | 0 | 0 | 0 | 0 | 0 | 0 | 0 | 0.20206 | 0
2032 | 11 | 8 | 9 | 0.20206 | 0 | 0 | 0 | 0 | 0 | 0 | 0 | 0.20206 | 0
2032 | 11 | 8 | 10 | 0.20206 | 0 | 0 | 0 | 0 | 0 | 0 | 0 | 0.20206 | 0
2032 | 11 | 8 | 11 | 0.20206 | 0 | 0 | 0 | 0 | 0 | 0 | 0 | 0.20206 | 0
2032 | 11 | 8 | 12 | 0.20206 | 0 | 0 | 0 | 0 | 0 | 0 | 0 | 0.20206 | 0
2032 | 11 | 8 | 13 | 0.20206 | 0 | 0 | 0 | 0 | 0 | 0 | 0 | 0.20206 | 0
2032 | 11 | 8 | 14 | 0.20206 | 0 | 0 | 0 | 0 | 0 | 0 | 0 | 0.20206 | 0
2032 | 11 | 8 | 15 | 0.20206 | 0 | 0 | 0 | 0 | 0 | 0 | 0 | 0.20206 | 0
2032 | 11 | 8 | 16 | 0.20206 | 0 | 0 | 0 | 0 | 0 | 0 | 0 | 0.20206 | 0
2032 | 11 | 8 | 17 | 0.20206 | 0 | 0 | 0 | 0 | 0 | 0 | 0 | 0.20206 | 0
2032 | 11 | 8 | 18 | 0.20206 | 0 | 0 | 0 | 0 | 0 | 0 | 0 | 0.20206 | 0
2032 | 11 | 8 | 19 | 0.20206 | 0 | 0 | 0 | 0 | 0 | 0 | 0 | 0.20206 | 0
2032 | 11 | 8 | 20 | 0.20206 | 0 | 0 | 0 | 0 | 0 | 0 | 0 | 0.20206 | 0
2032 | 11 | 8 | 21 | 0.20206 | 0 | 0 | 0 | 0 | 0 | 0 | 0 | 0.20206 | 0
2032 | 11 | 8 | 22 | 0.20206 | 0 | 0 | 0 | 0 | 0 | 0 | 0 | 0.20206 | 0
2032 | 11 | 8 | 23 | 0.20206 | 0 | 0 | 0 | 0 | 0 | 0 | 0 | 0.20206 | 0
2032 | 11 | 8 | 24 | 0.20206 | 0 | 0 | 0 | 0 | 0 | 0 | 0 | 0.20206 | 0
2032 | 11 | 9 | 1 | 0.20206 | 0 | 0 | 0 | 0 | 0 | 0 | 0 | 0.20206 | 0
2032 | 11 | 9 | 2 | 0.20206 | 0 | 0 | 0 | 0 | 0 | 0 | 0 | 0.20206 | 0
2032 | 11 | 9 | 3 | 0.20206 | 0 | 0 | 0 | 0 | 0 | 0 | 0 | 0.20206 | 0
2032 | 11 | 9 | 4 | 0.20206 | 0 | 0 | 0 | 0 | 0 | 0 | 0 | 0.20206 | 0
2032 | 11 | 9 | 5 | 0.20206 | 0 | 0 | 0 | 0 | 0 | 0 | 0 | 0.20206 | 0
2032 | 11 | 9 | 6 | 0.20206 | 0 | 0 | 0 | 0 | 0 | 0 | 0 | 0.20206 | 0
2032 | 11 | 9 | 7 | 0.20206 | 0 | 0 | 0 | 0 | 0 | 0 | 0 | 0.20206 | 0
2032 | 11 | 9 | 8 | 0.20206 | 0 | 0 | 0 | 0 | 0 | 0 | 0 | 0.20206 | 0
2032 | 11 | 9 | 9 | 0.20206 | 0 | 0 | 0 | 0 | 0 | 0 | 0 | 0.20206 | 0
2032 | 11 | 9 | 10 | 0.20206 | 0 | 0 | 0 | 0 | 0 | 0 | 0 | 0.20206 | 0
2032 | 11 | 9 | 11 | 0.20206 | 0 | 0 | 0 | 0 | 0 | 0 | 0 | 0.20206 | 0
2032 | 11 | 9 | 12 | 0.20206 | 0 | 0 | 0 | 0 | 0 | 0 | 0 | 0.20206 | 0
2032 | 11 | 9 | 13 | 0.20206 | 0 | 0 | 0 | 0 | 0 | 0 | 0 | 0.20206 | 0
2032 | 11 | 9 | 14 | 0.20206 | 0 | 0 | 0 | 0 | 0 | 0 | 0 | 0.20206 | 0
2032 | 11 | 9 | 15 | 0.20206 | 0 | 0 | 0 | 0 | 0 | 0 | 0 | 0.20206 | 0
2032 | 11 | 9 | 16 | 0.20206 | 0 | 0 | 0 | 0 | 0 | 0 | 0 | 0.20206 | 0
2032 | 11 | 9 | 17 | 0.20206 | 0 | 0 | 0 | 0 | 0 | 0 | 0 | 0.20206 | 0
2032 | 11 | 9 | 18 | 0.20206 | 0 | 0 | 0 | 0 | 0 | 0 | 0 | 0.20206 | 0
2032 | 11 | 9 | 19 | 0.20206 | 0 | 0 | 0 | 0 | 0 | 0 | 0 | 0.20206 | 0
2032 | 11 | 9 | 20 | 0.20206 | 0 | 0 | 0 | 0 | 0 | 0 | 0 | 0.20206 | 0
2032 | 11 | 9 | 21 | 0.20206 | 0 | 0 | 0 | 0 | 0 | 0 | 0 | 0.20206 | 0
2032 | 11 | 9 | 22 | 0.20206 | 0 | 0 | 0 | 0 | 0 | 0 | 0 | 0.20206 | 0
2032 | 11 | 9 | 23 | 0.20206 | 0 | 0 | 0 | 0 | 0 | 0 | 0 | 0.20206 | 0
2032 | 11 | 9 | 24 | 0.20206 | 0 | 0 | 0 | 0 | 0 | 0 | 0 | 0.20206 | 0
2032 | 11 | 10 | 1 | 0.20206 | 0 | 0 | 0 | 0 | 0 | 0 | 0 | 0.20206 | 0
2032 | 11 | 10 | 2 | 0.20206 | 0 | 0 | 0 | 0 | 0 | 0 | 0 | 0.20206 | 0
2032 | 11 | 10 | 3 | 0.20206 | 0 | 0 | 0 | 0 | 0 | 0 | 0 | 0.20206 | 0
2032 | 11 | 10 | 4 | 0.20206 | 0 | 0 | 0 | 0 | 0 | 0 | 0 | 0.20206 | 0
2032 | 11 | 10 | 5 | 0.20206 | 0 | 0 | 0 | 0 | 0 | 0 | 0 | 0.20206 | 0
2032 | 11 | 10 | 6 | 0.20206 | 0 | 0 | 0 | 0 | 0 | 0 | 0 | 0.20206 | 0
2032 | 11 | 10 | 7 | 0.20206 | 0 | 0 | 0 | 0 | 0 | 0 | 0 | 0.20206 | 0
2032 | 11 | 10 | 8 | 0.20206 | 0 | 0 | 0 | 0 | 0 | 0 | 0 | 0.20206 | 0
2032 | 11 | 10 | 9 | 0.20206 | 0 | 0 | 0 | 0 | 0 | 0 | 0 | 0.20206 | 0
2032 | 11 | 10 | 10 | 0.20206 | 0 | 0 | 0 | 0 | 0 | 0 | 0 | 0.20206 | 0
2032 | 11 | 10 | 11 | 0.20206 | 0 | 0 | 0 | 0 | 0 | 0 | 0 | 0.20206 | 0
2032 | 11 | 10 | 12 | 0.20206 | 0 | 0 | 0 | 0 | 0 | 0 | 0 | 0.20206 | 0
2032 | 11 | 10 | 13 | 0.20206 | 0 | 0 | 0 | 0 | 0 | 0 | 0 | 0.20206 | 0
2032 | 11 | 10 | 14 | 0.20206 | 0 | 0 | 0 | 0 | 0 | 0 | 0 | 0.20206 | 0
2032 | 11 | 10 | 15 | 0.20206 | 0 | 0 | 0 | 0 | 0 | 0 | 0 | 0.20206 | 0
2032 | 11 | 10 | 16 | 0.20206 | 0 | 0 | 0 | 0 | 0 | 0 | 0 | 0.20206 | 0
2032 | 11 | 10 | 17 | 0.20206 | 0 | 0 | 0 | 0 | 0 | 0 | 0 | 0.20206 | 0
2032 | 11 | 10 | 18 | 0.20206 | 0 | 0 | 0 | 0 | 0 | 0 | 0 | 0.20206 | 0
2032 | 11 | 10 | 19 | 0.20206 | 0 | 0 | 0 | 0 | 0 | 0 | 0 | 0.20206 | 0
2032 | 11 | 10 | 20 | 0.20206 | 0 | 0 | 0 | 0 | 0 | 0 | 0 | 0.20206 | 0
2032 | 11 | 10 | 21 | 0.20206 | 0 | 0 | 0 | 0 | 0 | 0 | 0 | 0.20206 | 0
2032 | 11 | 10 | 22 | 0.20206 | 0 | 0 | 0 | 0 | 0 | 0 | 0 | 0.20206 | 0
2032 | 11 | 10 | 23 | 0.20206 | 0 | 0 | 0 | 0 | 0 | 0 | 0 | 0.20206 | 0
2032 | 11 | 10 | 24 | 0.20206 | 0 | 0 | 0 | 0 | 0 | 0 | 0 | 0.20206 | 0
2032 | 11 | 11 | 1 | 0.20206 | 0 | 0 | 0 | 0 | 0 | 0 | 0 | 0.20206 | 0
2032 | 11 | 11 | 2 | 0.20206 | 0 | 0 | 0 | 0 | 0 | 0 | 0 | 0.20206 | 0
2032 | 11 | 11 | 3 | 0.20206 | 0 | 0 | 0 | 0 | 0 | 0 | 0 | 0.20206 | 0
2032 | 11 | 11 | 4 | 0.20206 | 0 | 0 | 0 | 0 | 0 | 0 | 0 | 0.20206 | 0
2032 | 11 | 11 | 5 | 0.20206 | 0 | 0 | 0 | 0 | 0 | 0 | 0 | 0.20206 | 0
2032 | 11 | 11 | 6 | 0.20206 | 0 | 0 | 0 | 0 | 0 | 0 | 0 | 0.20206 | 0
2032 | 11 | 11 | 7 | 0.20206 | 0 | 0 | 0 | 0 | 0 | 0 | 0 | 0.20206 | 0
2032 | 11 | 11 | 8 | 0.20206 | 0 | 0 | 0 | 0 | 0 | 0 | 0 | 0.20206 | 0
2032 | 11 | 11 | 9 | 0.20206 | 0 | 0 | 0 | 0 | 0 | 0 | 0 | 0.20206 | 0
2032 | 11 | 11 | 10 | 0.20206 | 0 | 0 | 0 | 0 | 0 | 0 | 0 | 0.20206 | 0
2032 | 11 | 11 | 11 | 0.20206 | 0 | 0 | 0 | 0 | 0 | 0 | 0 | 0.20206 | 0
2032 | 11 | 11 | 12 | 0.20206 | 0 | 0 | 0 | 0 | 0 | 0 | 0 | 0.20206 | 0
2032 | 11 | 11 | 13 | 0.20206 | 0 | 0 | 0 | 0 | 0 | 0 | 0 | 0.20206 | 0
2032 | 11 | 11 | 14 | 0.20206 | 0 | 0 | 0 | 0 | 0 | 0 | 0 | 0.20206 | 0
2032 | 11 | 11 | 15 | 0.20206 | 0 | 0 | 0 | 0 | 0 | 0 | 0 | 0.20206 | 0
2032 | 11 | 11 | 16 | 0.20206 | 0 | 0 | 0 | 0 | 0 | 0 | 0 | 0.20206 | 0
2032 | 11 | 11 | 17 | 0.20206 | 0 | 0 | 0 | 0 | 0 | 0 | 0 | 0.20206 | 0
2032 | 11 | 11 | 18 | 0.20206 | 0 | 0 | 0 | 0 | 0 | 0 | 0 | 0.20206 | 0
2032 | 11 | 11 | 19 | 0.20206 | 0 | 0 | 0 | 0 | 0 | 0 | 0 | 0.20206 | 0
2032 | 11 | 11 | 20 | 0.20206 | 0 | 0 | 0 | 0 | 0 | 0 | 0 | 0.20206 | 0
2032 | 11 | 11 | 21 | 0.20206 | 0 | 0 | 0 | 0 | 0 | 0 | 0 | 0.20206 | 0
2032 | 11 | 11 | 22 | 0.20206 | 0 | 0 | 0 | 0 | 0 | 0 | 0 | 0.20206 | 0
2032 | 11 | 11 | 23 | 0.20206 | 0 | 0 | 0 | 0 | 0 | 0 | 0 | 0.20206 | 0
2032 | 11 | 11 | 24 | 0.20206 | 0 | 0 | 0 | 0 | 0 | 0 | 0 | 0.20206 | 0
2032 | 11 | 12 | 1 | 0.20206 | 0 | 0 | 0 | 0 | 0 | 0 | 0 | 0.20206 | 0
2032 | 11 | 12 | 2 | 0.20206 | 0 | 0 | 0 | 0 | 0 | 0 | 0 | 0.20206 | 0
2032 | 11 | 12 | 3 | 0.20206 | 0 | 0 | 0 | 0 | 0 | 0 | 0 | 0.20206 | 0
2032 | 11 | 12 | 4 | 0.20206 | 0 | 0 | 0 | 0 | 0 | 0 | 0 | 0.20206 | 0
2032 | 11 | 12 | 5 | 0.20206 | 0 | 0 | 0 | 0 | 0 | 0 | 0 | 0.20206 | 0
2032 | 11 | 12 | 6 | 0.20206 | 0 | 0 | 0 | 0 | 0 | 0 | 0 | 0.20206 | 0
2032 | 11 | 12 | 7 | 0.20206 | 0 | 0 | 0 | 0 | 0 | 0 | 0 | 0.20206 | 0
2032 | 11 | 12 | 8 | 0.20206 | 0 | 0 | 0 | 0 | 0 | 0 | 0 | 0.20206 | 0
2032 | 11 | 12 | 9 | 0.20206 | 0 | 0 | 0 | 0 | 0 | 0 | 0 | 0.20206 | 0
2032 | 11 | 12 | 10 | 0.20206 | 0 | 0 | 0 | 0 | 0 | 0 | 0 | 0.20206 | 0
2032 | 11 | 12 | 11 | 0.20206 | 0 | 0 | 0 | 0 | 0 | 0 | 0 | 0.20206 | 0
2032 | 11 | 12 | 12 | 0.20206 | 0 | 0 | 0 | 0 | 0 | 0 | 0 | 0.20206 | 0
2032 | 11 | 12 | 13 | 0.20206 | 0 | 0 | 0 | 0 | 0 | 0 | 0 | 0.20206 | 0
2032 | 11 | 12 | 14 | 0.20206 | 0 | 0 | 0 | 0 | 0 | 0 | 0 | 0.20206 | 0
2032 | 11 | 12 | 15 | 0.20206 | 0 | 0 | 0 | 0 | 0 | 0 | 0 | 0.20206 | 0
2032 | 11 | 12 | 16 | 0.20206 | 0 | 0 | 0 | 0 | 0 | 0 | 0 | 0.20206 | 0
2032 | 11 | 12 | 17 | 0.20206 | 0 | 0 | 0 | 0 | 0 | 0 | 0 | 0.20206 | 0
2032 | 11 | 12 | 18 | 0.20206 | 0 | 0 | 0 | 0 | 0 | 0 | 0 | 0.20206 | 0
2032 | 11 | 12 | 19 | 0.20206 | 0 | 0 | 0 | 0 | 0 | 0 | 0 | 0.20206 | 0
2032 | 11 | 12 | 20 | 0.20206 | 0 | 0 | 0 | 0 | 0 | 0 | 0 | 0.20206 | 0
2032 | 11 | 12 | 21 | 0.20206 | 0 | 0 | 0 | 0 | 0 | 0 | 0 | 0.20206 | 0
2032 | 11 | 12 | 22 | 0.20206 | 0 | 0 | 0 | 0 | 0 | 0 | 0 | 0.20206 | 0
2032 | 11 | 12 | 23 | 0.20206 | 0 | 0 | 0 | 0 | 0 | 0 | 0 | 0.20206 | 0
2032 | 11 | 12 | 24 | 0.20206 | 0 | 0 | 0 | 0 | 0 | 0 | 0 | 0.20206 | 0
2032 | 11 | 13 | 1 | 0.20206 | 0 | 0 | 0 | 0 | 0 | 0 | 0 | 0.20206 | 0
2032 | 11 | 13 | 2 | 0.20206 | 0 | 0 | 0 | 0 | 0 | 0 | 0 | 0.20206 | 0
2032 | 11 | 13 | 3 | 0.20206 | 0 | 0 | 0 | 0 | 0 | 0 | 0 | 0.20206 | 0
2032 | 11 | 13 | 4 | 0.20206 | 0 | 0 | 0 | 0 | 0 | 0 | 0 | 0.20206 | 0
2032 | 11 | 13 | 5 | 0.20206 | 0 | 0 | 0 | 0 | 0 | 0 | 0 | 0.20206 | 0
2032 | 11 | 13 | 6 | 0.20206 | 0 | 0 | 0 | 0 | 0 | 0 | 0 | 0.20206 | 0
2032 | 11 | 13 | 7 | 0.20206 | 0 | 0 | 0 | 0 | 0 | 0 | 0 | 0.20206 | 0
2032 | 11 | 13 | 8 | 0.20206 | 0 | 0 | 0 | 0 | 0 | 0 | 0 | 0.20206 | 0
2032 | 11 | 13 | 9 | 0.20206 | 0 | 0 | 0 | 0 | 0 | 0 | 0 | 0.20206 | 0
2032 | 11 | 13 | 10 | 0.20206 | 0 | 0 | 0 | 0 | 0 | 0 | 0 | 0.20206 | 0
2032 | 11 | 13 | 11 | 0.20206 | 0 | 0 | 0 | 0 | 0 | 0 | 0 | 0.20206 | 0
2032 | 11 | 13 | 12 | 0.20206 | 0 | 0 | 0 | 0 | 0 | 0 | 0 | 0.20206 | 0
2032 | 11 | 13 | 13 | 0.20206 | 0 | 0 | 0 | 0 | 0 | 0 | 0 | 0.20206 | 0
2032 | 11 | 13 | 14 | 0.20206 | 0 | 0 | 0 | 0 | 0 | 0 | 0 | 0.20206 | 0
2032 | 11 | 13 | 15 | 0.20206 | 0 | 0 | 0 | 0 | 0 | 0 | 0 | 0.20206 | 0
2032 | 11 | 13 | 16 | 0.20206 | 0 | 0 | 0 | 0 | 0 | 0 | 0 | 0.20206 | 0
2032 | 11 | 13 | 17 | 0.20206 | 0 | 0 | 0 | 0 | 0 | 0 | 0 | 0.20206 | 0
2032 | 11 | 13 | 18 | 0.20206 | 0 | 0 | 0 | 0 | 0 | 0 | 0 | 0.20206 | 0
2032 | 11 | 13 | 19 | 0.20206 | 0 | 0 | 0 | 0 | 0 | 0 | 0 | 0.20206 | 0
2032 | 11 | 13 | 20 | 0.20206 | 0 | 0 | 0 | 0 | 0 | 0 | 0 | 0.20206 | 0
2032 | 11 | 13 | 21 | 0.20206 | 0 | 0 | 0 | 0 | 0 | 0 | 0 | 0.20206 | 0
2032 | 11 | 13 | 22 | 0.20206 | 0 | 0 | 0 | 0 | 0 | 0 | 0 | 0.20206 | 0
2032 | 11 | 13 | 23 | 0.20206 | 0 | 0 | 0 | 0 | 0 | 0 | 0 | 0.20206 | 0
2032 | 11 | 13 | 24 | 0.20206 | 0 | 0 | 0 | 0 | 0 | 0 | 0 | 0.20206 | 0
2032 | 11 | 14 | 1 | 0.20206 | 0 | 0 | 0 | 0 | 0 | 0 | 0 | 0.20206 | 0
2032 | 11 | 14 | 2 | 0.20206 | 0 | 0 | 0 | 0 | 0 | 0 | 0 | 0.20206 | 0
2032 | 11 | 14 | 3 | 0.20206 | 0 | 0 | 0 | 0 | 0 | 0 | 0 | 0.20206 | 0
2032 | 11 | 14 | 4 | 0.20206 | 0 | 0 | 0 | 0 | 0 | 0 | 0 | 0.20206 | 0
2032 | 11 | 14 | 5 | 0.20206 | 0 | 0 | 0 | 0 | 0 | 0 | 0 | 0.20206 | 0
2032 | 11 | 14 | 6 | 0.20206 | 0 | 0 | 0 | 0 | 0 | 0 | 0 | 0.20206 | 0
2032 | 11 | 14 | 7 | 0.20206 | 0 | 0 | 0 | 0 | 0 | 0 | 0 | 0.20206 | 0
2032 | 11 | 14 | 8 | 0.20206 | 0 | 0 | 0 | 0 | 0 | 0 | 0 | 0.20206 | 0
2032 | 11 | 14 | 9 | 0.20206 | 0 | 0 | 0 | 0 | 0 | 0 | 0 | 0.20206 | 0
2032 | 11 | 14 | 10 | 0.20206 | 0 | 0 | 0 | 0 | 0 | 0 | 0 | 0.20206 | 0
2032 | 11 | 14 | 11 | 0.20206 | 0 | 0 | 0 | 0 | 0 | 0 | 0 | 0.20206 | 0
2032 | 11 | 14 | 12 | 0.20206 | 0 | 0 | 0 | 0 | 0 | 0 | 0 | 0.20206 | 0
2032 | 11 | 14 | 13 | 0.20206 | 0 | 0 | 0 | 0 | 0 | 0 | 0 | 0.20206 | 0
2032 | 11 | 14 | 14 | 0.20206 | 0 | 0 | 0 | 0 | 0 | 0 | 0 | 0.20206 | 0
2032 | 11 | 14 | 15 | 0.20206 | 0 | 0 | 0 | 0 | 0 | 0 | 0 | 0.20206 | 0
2032 | 11 | 14 | 16 | 0.20206 | 0 | 0 | 0 | 0 | 0 | 0 | 0 | 0.20206 | 0
2032 | 11 | 14 | 17 | 0.20206 | 0 | 0 | 0 | 0 | 0 | 0 | 0 | 0.20206 | 0
2032 | 11 | 14 | 18 | 0.20206 | 0 | 0 | 0 | 0 | 0 | 0 | 0 | 0.20206 | 0
2032 | 11 | 14 | 19 | 0.20206 | 0 | 0 | 0 | 0 | 0 | 0 | 0 | 0.20206 | 0
2032 | 11 | 14 | 20 | 0.20206 | 0 | 0 | 0 | 0 | 0 | 0 | 0 | 0.20206 | 0
2032 | 11 | 14 | 21 | 0.20206 | 0 | 0 | 0 | 0 | 0 | 0 | 0 | 0.20206 | 0
2032 | 11 | 14 | 22 | 0.20206 | 0 | 0 | 0 | 0 | 0 | 0 | 0 | 0.20206 | 0
2032 | 11 | 14 | 23 | 0.20206 | 0 | 0 | 0 | 0 | 0 | 0 | 0 | 0.20206 | 0
2032 | 11 | 14 | 24 | 0.20206 | 0 | 0 | 0 | 0 | 0 | 0 | 0 | 0.20206 | 0
2032 | 11 | 15 | 1 | 0.20206 | 0 | 0 | 0 | 0 | 0 | 0 | 0 | 0.20206 | 0
2032 | 11 | 15 | 2 | 0.20206 | 0 | 0 | 0 | 0 | 0 | 0 | 0 | 0.20206 | 0
2032 | 11 | 15 | 3 | 0.20206 | 0 | 0 | 0 | 0 | 0 | 0 | 0 | 0.20206 | 0
2032 | 11 | 15 | 4 | 0.20206 | 0 | 0 | 0 | 0 | 0 | 0 | 0 | 0.20206 | 0
2032 | 11 | 15 | 5 | 0.20206 | 0 | 0 | 0 | 0 | 0 | 0 | 0 | 0.20206 | 0
2032 | 11 | 15 | 6 | 0.20206 | 0 | 0 | 0 | 0 | 0 | 0 | 0 | 0.20206 | 0
2032 | 11 | 15 | 7 | 0.20206 | 0 | 0 | 0 | 0 | 0 | 0 | 0 | 0.20206 | 0
2032 | 11 | 15 | 8 | 0.20206 | 0 | 0 | 0 | 0 | 0 | 0 | 0 | 0.20206 | 0
2032 | 11 | 15 | 9 | 0.20206 | 0 | 0 | 0 | 0 | 0 | 0 | 0 | 0.20206 | 0
2032 | 11 | 15 | 10 | 0.20206 | 0 | 0 | 0 | 0 | 0 | 0 | 0 | 0.20206 | 0
2032 | 11 | 15 | 11 | 0.20206 | 0 | 0 | 0 | 0 | 0 | 0 | 0 | 0.20206 | 0
2032 | 11 | 15 | 12 | 0.20206 | 0 | 0 | 0 | 0 | 0 | 0 | 0 | 0.20206 | 0
2032 | 11 | 15 | 13 | 0.20206 | 0 | 0 | 0 | 0 | 0 | 0 | 0 | 0.20206 | 0
2032 | 11 | 15 | 14 | 0.20206 | 0 | 0 | 0 | 0 | 0 | 0 | 0 | 0.20206 | 0
2032 | 11 | 15 | 15 | 0.20206 | 0 | 0 | 0 | 0 | 0 | 0 | 0 | 0.20206 | 0
2032 | 11 | 15 | 16 | 0.20206 | 0 | 0 | 0 | 0 | 0 | 0 | 0 | 0.20206 | 0
2032 | 11 | 15 | 17 | 0.20206 | 0 | 0 | 0 | 0 | 0 | 0 | 0 | 0.20206 | 0
2032 | 11 | 15 | 18 | 0.20206 | 0 | 0 | 0 | 0 | 0 | 0 | 0 | 0.20206 | 0
2032 | 11 | 15 | 19 | 0.20206 | 0 | 0 | 0 | 0 | 0 | 0 | 0 | 0.20206 | 0
2032 | 11 | 15 | 20 | 0.20206 | 0 | 0 | 0 | 0 | 0 | 0 | 0 | 0.20206 | 0
2032 | 11 | 15 | 21 | 0.20206 | 0 | 0 | 0 | 0 | 0 | 0 | 0 | 0.20206 | 0
2032 | 11 | 15 | 22 | 0.20206 | 0 | 0 | 0 | 0 | 0 | 0 | 0 | 0.20206 | 0
2032 | 11 | 15 | 23 | 0.20206 | 0 | 0 | 0 | 0 | 0 | 0 | 0 | 0.20206 | 0
2032 | 11 | 15 | 24 | 0.20206 | 0 | 0 | 0 | 0 | 0 | 0 | 0 | 0.20206 | 0
2032 | 11 | 16 | 1 | 0.20206 | 0 | 0 | 0 | 0 | 0 | 0 | 0 | 0.20206 | 0
2032 | 11 | 16 | 2 | 0.20206 | 0 | 0 | 0 | 0 | 0 | 0 | 0 | 0.20206 | 0
2032 | 11 | 16 | 3 | 0.20206 | 0 | 0 | 0 | 0 | 0 | 0 | 0 | 0.20206 | 0
2032 | 11 | 16 | 4 | 0.20206 | 0 | 0 | 0 | 0 | 0 | 0 | 0 | 0.20206 | 0
2032 | 11 | 16 | 5 | 0.20206 | 0 | 0 | 0 | 0 | 0 | 0 | 0 | 0.20206 | 0
2032 | 11 | 16 | 6 | 0.20206 | 0 | 0 | 0 | 0 | 0 | 0 | 0 | 0.20206 | 0
2032 | 11 | 16 | 7 | 0.20206 | 0 | 0 | 0 | 0 | 0 | 0 | 0 | 0.20206 | 0
2032 | 11 | 16 | 8 | 0.20206 | 0 | 0 | 0 | 0 | 0 | 0 | 0 | 0.20206 | 0
2032 | 11 | 16 | 9 | 0.20206 | 0 | 0 | 0 | 0 | 0 | 0 | 0 | 0.20206 | 0
2032 | 11 | 16 | 10 | 0.20206 | 0 | 0 | 0 | 0 | 0 | 0 | 0 | 0.20206 | 0
2032 | 11 | 16 | 11 | 0.20206 | 0 | 0 | 0 | 0 | 0 | 0 | 0 | 0.20206 | 0
2032 | 11 | 16 | 12 | 0.20206 | 0 | 0 | 0 | 0 | 0 | 0 | 0 | 0.20206 | 0
2032 | 11 | 16 | 13 | 0.20206 | 0 | 0 | 0 | 0 | 0 | 0 | 0 | 0.20206 | 0
2032 | 11 | 16 | 14 | 0.20206 | 0 | 0 | 0 | 0 | 0 | 0 | 0 | 0.20206 | 0
2032 | 11 | 16 | 15 | 0.20206 | 0 | 0 | 0 | 0 | 0 | 0 | 0 | 0.20206 | 0
2032 | 11 | 16 | 16 | 0.20206 | 0 | 0 | 0 | 0 | 0 | 0 | 0 | 0.20206 | 0
2032 | 11 | 16 | 17 | 0.20206 | 0 | 0 | 0 | 0 | 0 | 0 | 0 | 0.20206 | 0
2032 | 11 | 16 | 18 | 0.20206 | 0 | 0 | 0 | 0 | 0 | 0 | 0 | 0.20206 | 0
2032 | 11 | 16 | 19 | 0.20206 | 0 | 0 | 0 | 0 | 0 | 0 | 0 | 0.20206 | 0
2032 | 11 | 16 | 20 | 0.20206 | 0 | 0 | 0 | 0 | 0 | 0 | 0 | 0.20206 | 0
2032 | 11 | 16 | 21 | 0.20206 | 0 | 0 | 0 | 0 | 0 | 0 | 0 | 0.20206 | 0
2032 | 11 | 16 | 22 | 0.20206 | 0 | 0 | 0 | 0 | 0 | 0 | 0 | 0.20206 | 0
2032 | 11 | 16 | 23 | 0.20206 | 0 | 0 | 0 | 0 | 0 | 0 | 0 | 0.20206 | 0
2032 | 11 | 16 | 24 | 0.20206 | 0 | 0 | 0 | 0 | 0 | 0 | 0 | 0.20206 | 0
2032 | 11 | 17 | 1 | 0.20206 | 0 | 0 | 0 | 0 | 0 | 0 | 0 | 0.20206 | 0
2032 | 11 | 17 | 2 | 0.20206 | 0 | 0 | 0 | 0 | 0 | 0 | 0 | 0.20206 | 0
2032 | 11 | 17 | 3 | 0.20206 | 0 | 0 | 0 | 0 | 0 | 0 | 0 | 0.20206 | 0
2032 | 11 | 17 | 4 | 0.20206 | 0 | 0 | 0 | 0 | 0 | 0 | 0 | 0.20206 | 0
2032 | 11 | 17 | 5 | 0.20206 | 0 | 0 | 0 | 0 | 0 | 0 | 0 | 0.20206 | 0
2032 | 11 | 17 | 6 | 0.20206 | 0 | 0 | 0 | 0 | 0 | 0 | 0 | 0.20206 | 0
2032 | 11 | 17 | 7 | 0.20206 | 0 | 0 | 0 | 0 | 0 | 0 | 0 | 0.20206 | 0
2032 | 11 | 17 | 8 | 0.20206 | 0 | 0 | 0 | 0 | 0 | 0 | 0 | 0.20206 | 0
2032 | 11 | 17 | 9 | 0.20206 | 0 | 0 | 0 | 0 | 0 | 0 | 0 | 0.20206 | 0
2032 | 11 | 17 | 10 | 0.20206 | 0 | 0 | 0 | 0 | 0 | 0 | 0 | 0.20206 | 0
2032 | 11 | 17 | 11 | 0.20206 | 0 | 0 | 0 | 0 | 0 | 0 | 0 | 0.20206 | 0
2032 | 11 | 17 | 12 | 0.20206 | 0 | 0 | 0 | 0 | 0 | 0 | 0 | 0.20206 | 0
2032 | 11 | 17 | 13 | 0.20206 | 0 | 0 | 0 | 0 | 0 | 0 | 0 | 0.20206 | 0
2032 | 11 | 17 | 14 | 0.20206 | 0 | 0 | 0 | 0 | 0 | 0 | 0 | 0.20206 | 0
2032 | 11 | 17 | 15 | 0.20206 | 0 | 0 | 0 | 0 | 0 | 0 | 0 | 0.20206 | 0
2032 | 11 | 17 | 16 | 0.20206 | 0 | 0 | 0 | 0 | 0 | 0 | 0 | 0.20206 | 0
2032 | 11 | 17 | 17 | 0.20206 | 0 | 0 | 0 | 0 | 0 | 0 | 0 | 0.20206 | 0
2032 | 11 | 17 | 18 | 0.20206 | 0 | 0 | 0 | 0 | 0 | 0 | 0 | 0.20206 | 0
2032 | 11 | 17 | 19 | 0.20206 | 0 | 0 | 0 | 0 | 0 | 0 | 0 | 0.20206 | 0
2032 | 11 | 17 | 20 | 0.20206 | 0 | 0 | 0 | 0 | 0 | 0 | 0 | 0.20206 | 0
2032 | 11 | 17 | 21 | 0.20206 | 0 | 0 | 0 | 0 | 0 | 0 | 0 | 0.20206 | 0
2032 | 11 | 17 | 22 | 0.20206 | 0 | 0 | 0 | 0 | 0 | 0 | 0 | 0.20206 | 0
2032 | 11 | 17 | 23 | 0.20206 | 0 | 0 | 0 | 0 | 0 | 0 | 0 | 0.20206 | 0
2032 | 11 | 17 | 24 | 0.20206 | 0 | 0 | 0 | 0 | 0 | 0 | 0 | 0.20206 | 0
2032 | 11 | 18 | 1 | 0.20206 | 0 | 0 | 0 | 0 | 0 | 0 | 0 | 0.20206 | 0
2032 | 11 | 18 | 2 | 0.20206 | 0 | 0 | 0 | 0 | 0 | 0 | 0 | 0.20206 | 0
2032 | 11 | 18 | 3 | 0.20206 | 0 | 0 | 0 | 0 | 0 | 0 | 0 | 0.20206 | 0
2032 | 11 | 18 | 4 | 0.20206 | 0 | 0 | 0 | 0 | 0 | 0 | 0 | 0.20206 | 0
2032 | 11 | 18 | 5 | 0.20206 | 0 | 0 | 0 | 0 | 0 | 0 | 0 | 0.20206 | 0
2032 | 11 | 18 | 6 | 0.20206 | 0 | 0 | 0 | 0 | 0 | 0 | 0 | 0.20206 | 0
2032 | 11 | 18 | 7 | 0.20206 | 0 | 0 | 0 | 0 | 0 | 0 | 0 | 0.20206 | 0
2032 | 11 | 18 | 8 | 0.20206 | 0 | 0 | 0 | 0 | 0 | 0 | 0 | 0.20206 | 0
2032 | 11 | 18 | 9 | 0.20206 | 0 | 0 | 0 | 0 | 0 | 0 | 0 | 0.20206 | 0
2032 | 11 | 18 | 10 | 0.20206 | 0 | 0 | 0 | 0 | 0 | 0 | 0 | 0.20206 | 0
2032 | 11 | 18 | 11 | 0.20206 | 0 | 0 | 0 | 0 | 0 | 0 | 0 | 0.20206 | 0
2032 | 11 | 18 | 12 | 0.20206 | 0 | 0 | 0 | 0 | 0 | 0 | 0 | 0.20206 | 0
2032 | 11 | 18 | 13 | 0.20206 | 0 | 0 | 0 | 0 | 0 | 0 | 0 | 0.20206 | 0
2032 | 11 | 18 | 14 | 0.20206 | 0 | 0 | 0 | 0 | 0 | 0 | 0 | 0.20206 | 0
2032 | 11 | 18 | 15 | 0.20206 | 0 | 0 | 0 | 0 | 0 | 0 | 0 | 0.20206 | 0
2032 | 11 | 18 | 16 | 0.20206 | 0 | 0 | 0 | 0 | 0 | 0 | 0 | 0.20206 | 0
2032 | 11 | 18 | 17 | 0.20206 | 0 | 0 | 0 | 0 | 0 | 0 | 0 | 0.20206 | 0
2032 | 11 | 18 | 18 | 0.20206 | 0 | 0 | 0 | 0 | 0 | 0 | 0 | 0.20206 | 0
2032 | 11 | 18 | 19 | 0.20206 | 0 | 0 | 0 | 0 | 0 | 0 | 0 | 0.20206 | 0
2032 | 11 | 18 | 20 | 0.20206 | 0 | 0 | 0 | 0 | 0 | 0 | 0 | 0.20206 | 0
2032 | 11 | 18 | 21 | 0.20206 | 0 | 0 | 0 | 0 | 0 | 0 | 0 | 0.20206 | 0
2032 | 11 | 18 | 22 | 0.20206 | 0 | 0 | 0 | 0 | 0 | 0 | 0 | 0.20206 | 0
2032 | 11 | 18 | 23 | 0.20206 | 0 | 0 | 0 | 0 | 0 | 0 | 0 | 0.20206 | 0
2032 | 11 | 18 | 24 | 0.20206 | 0 | 0 | 0 | 0 | 0 | 0 | 0 | 0.20206 | 0
2032 | 11 | 19 | 1 | 0.20206 | 0 | 0 | 0 | 0 | 0 | 0 | 0 | 0.20206 | 0
2032 | 11 | 19 | 2 | 0.20206 | 0 | 0 | 0 | 0 | 0 | 0 | 0 | 0.20206 | 0
2032 | 11 | 19 | 3 | 0.20206 | 0 | 0 | 0 | 0 | 0 | 0 | 0 | 0.20206 | 0
2032 | 11 | 19 | 4 | 0.20206 | 0 | 0 | 0 | 0 | 0 | 0 | 0 | 0.20206 | 0
2032 | 11 | 19 | 5 | 0.20206 | 0 | 0 | 0 | 0 | 0 | 0 | 0 | 0.20206 | 0
2032 | 11 | 19 | 6 | 0.20206 | 0 | 0 | 0 | 0 | 0 | 0 | 0 | 0.20206 | 0
2032 | 11 | 19 | 7 | 0.20206 | 0 | 0 | 0 | 0 | 0 | 0 | 0 | 0.20206 | 0
2032 | 11 | 19 | 8 | 0.20206 | 0 | 0 | 0 | 0 | 0 | 0 | 0 | 0.20206 | 0
2032 | 11 | 19 | 9 | 0.20206 | 0 | 0 | 0 | 0 | 0 | 0 | 0 | 0.20206 | 0
2032 | 11 | 19 | 10 | 0.20206 | 0 | 0 | 0 | 0 | 0 | 0 | 0 | 0.20206 | 0
2032 | 11 | 19 | 11 | 0.20206 | 0 | 0 | 0 | 0 | 0 | 0 | 0 | 0.20206 | 0
2032 | 11 | 19 | 12 | 0.20206 | 0 | 0 | 0 | 0 | 0 | 0 | 0 | 0.20206 | 0
2032 | 11 | 19 | 13 | 0.20206 | 0 | 0 | 0 | 0 | 0 | 0 | 0 | 0.20206 | 0
2032 | 11 | 19 | 14 | 0.20206 | 0 | 0 | 0 | 0 | 0 | 0 | 0 | 0.20206 | 0
2032 | 11 | 19 | 15 | 0.20206 | 0 | 0 | 0 | 0 | 0 | 0 | 0 | 0.20206 | 0
2032 | 11 | 19 | 16 | 0.20206 | 0 | 0 | 0 | 0 | 0 | 0 | 0 | 0.20206 | 0
2032 | 11 | 19 | 17 | 0.20206 | 0 | 0 | 0 | 0 | 0 | 0 | 0 | 0.20206 | 0
2032 | 11 | 19 | 18 | 0.20206 | 0 | 0 | 0 | 0 | 0 | 0 | 0 | 0.20206 | 0
2032 | 11 | 19 | 19 | 0.20206 | 0 | 0 | 0 | 0 | 0 | 0 | 0 | 0.20206 | 0
2032 | 11 | 19 | 20 | 0.20206 | 0 | 0 | 0 | 0 | 0 | 0 | 0 | 0.20206 | 0
2032 | 11 | 19 | 21 | 0.20206 | 0 | 0 | 0 | 0 | 0 | 0 | 0 | 0.20206 | 0
2032 | 11 | 19 | 22 | 0.20206 | 0 | 0 | 0 | 0 | 0 | 0 | 0 | 0.20206 | 0
2032 | 11 | 19 | 23 | 0.20206 | 0 | 0 | 0 | 0 | 0 | 0 | 0 | 0.20206 | 0
2032 | 11 | 19 | 24 | 0.20206 | 0 | 0 | 0 | 0 | 0 | 0 | 0 | 0.20206 | 0
2032 | 11 | 20 | 1 | 0.20206 | 0 | 0 | 0 | 0 | 0 | 0 | 0 | 0.20206 | 0
2032 | 11 | 20 | 2 | 0.20206 | 0 | 0 | 0 | 0 | 0 | 0 | 0 | 0.20206 | 0
2032 | 11 | 20 | 3 | 0.20206 | 0 | 0 | 0 | 0 | 0 | 0 | 0 | 0.20206 | 0
2032 | 11 | 20 | 4 | 0.20206 | 0 | 0 | 0 | 0 | 0 | 0 | 0 | 0.20206 | 0
2032 | 11 | 20 | 5 | 0.20206 | 0 | 0 | 0 | 0 | 0 | 0 | 0 | 0.20206 | 0
2032 | 11 | 20 | 6 | 0.20206 | 0 | 0 | 0 | 0 | 0 | 0 | 0 | 0.20206 | 0
2032 | 11 | 20 | 7 | 0.20206 | 0 | 0 | 0 | 0 | 0 | 0 | 0 | 0.20206 | 0
2032 | 11 | 20 | 8 | 0.20206 | 0 | 0 | 0 | 0 | 0 | 0 | 0 | 0.20206 | 0
2032 | 11 | 20 | 9 | 0.20206 | 0 | 0 | 0 | 0 | 0 | 0 | 0 | 0.20206 | 0
2032 | 11 | 20 | 10 | 0.20206 | 0 | 0 | 0 | 0 | 0 | 0 | 0 | 0.20206 | 0
2032 | 11 | 20 | 11 | 0.20206 | 0 | 0 | 0 | 0 | 0 | 0 | 0 | 0.20206 | 0
2032 | 11 | 20 | 12 | 0.20206 | 0 | 0 | 0 | 0 | 0 | 0 | 0 | 0.20206 | 0
2032 | 11 | 20 | 13 | 0.20206 | 0 | 0 | 0 | 0 | 0 | 0 | 0 | 0.20206 | 0
2032 | 11 | 20 | 14 | 0.20206 | 0 | 0 | 0 | 0 | 0 | 0 | 0 | 0.20206 | 0
2032 | 11 | 20 | 15 | 0.20206 | 0 | 0 | 0 | 0 | 0 | 0 | 0 | 0.20206 | 0
2032 | 11 | 20 | 16 | 0.20206 | 0 | 0 | 0 | 0 | 0 | 0 | 0 | 0.20206 | 0
2032 | 11 | 20 | 17 | 0.20206 | 0 | 0 | 0 | 0 | 0 | 0 | 0 | 0.20206 | 0
2032 | 11 | 20 | 18 | 0.20206 | 0 | 0 | 0 | 0 | 0 | 0 | 0 | 0.20206 | 0
2032 | 11 | 20 | 19 | 0.20206 | 0 | 0 | 0 | 0 | 0 | 0 | 0 | 0.20206 | 0
2032 | 11 | 20 | 20 | 0.20206 | 0 | 0 | 0 | 0 | 0 | 0 | 0 | 0.20206 | 0
2032 | 11 | 20 | 21 | 0.20206 | 0 | 0 | 0 | 0 | 0 | 0 | 0 | 0.20206 | 0
2032 | 11 | 20 | 22 | 0.20206 | 0 | 0 | 0 | 0 | 0 | 0 | 0 | 0.20206 | 0
2032 | 11 | 20 | 23 | 0.20206 | 0 | 0 | 0 | 0 | 0 | 0 | 0 | 0.20206 | 0
2032 | 11 | 20 | 24 | 0.20206 | 0 | 0 | 0 | 0 | 0 | 0 | 0 | 0.20206 | 0
2032 | 11 | 21 | 1 | 0.20206 | 0 | 0 | 0 | 0 | 0 | 0 | 0 | 0.20206 | 0
2032 | 11 | 21 | 2 | 0.20206 | 0 | 0 | 0 | 0 | 0 | 0 | 0 | 0.20206 | 0
2032 | 11 | 21 | 3 | 0.20206 | 0 | 0 | 0 | 0 | 0 | 0 | 0 | 0.20206 | 0
2032 | 11 | 21 | 4 | 0.20206 | 0 | 0 | 0 | 0 | 0 | 0 | 0 | 0.20206 | 0
2032 | 11 | 21 | 5 | 0.20206 | 0 | 0 | 0 | 0 | 0 | 0 | 0 | 0.20206 | 0
2032 | 11 | 21 | 6 | 0.20206 | 0 | 0 | 0 | 0 | 0 | 0 | 0 | 0.20206 | 0
2032 | 11 | 21 | 7 | 0.20206 | 0 | 0 | 0 | 0 | 0 | 0 | 0 | 0.20206 | 0
2032 | 11 | 21 | 8 | 0.20206 | 0 | 0 | 0 | 0 | 0 | 0 | 0 | 0.20206 | 0
2032 | 11 | 21 | 9 | 0.20206 | 0 | 0 | 0 | 0 | 0 | 0 | 0 | 0.20206 | 0
2032 | 11 | 21 | 10 | 0.20206 | 0 | 0 | 0 | 0 | 0 | 0 | 0 | 0.20206 | 0
2032 | 11 | 21 | 11 | 0.20206 | 0 | 0 | 0 | 0 | 0 | 0 | 0 | 0.20206 | 0
2032 | 11 | 21 | 12 | 0.20206 | 0 | 0 | 0 | 0 | 0 | 0 | 0 | 0.20206 | 0
2032 | 11 | 21 | 13 | 0.20206 | 0 | 0 | 0 | 0 | 0 | 0 | 0 | 0.20206 | 0
2032 | 11 | 21 | 14 | 0.20206 | 0 | 0 | 0 | 0 | 0 | 0 | 0 | 0.20206 | 0
2032 | 11 | 21 | 15 | 0.20206 | 0 | 0 | 0 | 0 | 0 | 0 | 0 | 0.20206 | 0
2032 | 11 | 21 | 16 | 0.20206 | 0 | 0 | 0 | 0 | 0 | 0 | 0 | 0.20206 | 0
2032 | 11 | 21 | 17 | 0.20206 | 0 | 0 | 0 | 0 | 0 | 0 | 0 | 0.20206 | 0
2032 | 11 | 21 | 18 | 0.20206 | 0 | 0 | 0 | 0 | 0 | 0 | 0 | 0.20206 | 0
2032 | 11 | 21 | 19 | 0.20206 | 0 | 0 | 0 | 0 | 0 | 0 | 0 | 0.20206 | 0
2032 | 11 | 21 | 20 | 0.20206 | 0 | 0 | 0 | 0 | 0 | 0 | 0 | 0.20206 | 0
2032 | 11 | 21 | 21 | 0.20206 | 0 | 0 | 0 | 0 | 0 | 0 | 0 | 0.20206 | 0
2032 | 11 | 21 | 22 | 0.20206 | 0 | 0 | 0 | 0 | 0 | 0 | 0 | 0.20206 | 0
2032 | 11 | 21 | 23 | 0.20206 | 0 | 0 | 0 | 0 | 0 | 0 | 0 | 0.20206 | 0
2032 | 11 | 21 | 24 | 0.20206 | 0 | 0 | 0 | 0 | 0 | 0 | 0 | 0.20206 | 0
2032 | 11 | 22 | 1 | 0.20206 | 0 | 0 | 0 | 0 | 0 | 0 | 0 | 0.20206 | 0
2032 | 11 | 22 | 2 | 0.20206 | 0 | 0 | 0 | 0 | 0 | 0 | 0 | 0.20206 | 0
2032 | 11 | 22 | 3 | 0.20206 | 0 | 0 | 0 | 0 | 0 | 0 | 0 | 0.20206 | 0
2032 | 11 | 22 | 4 | 0.20206 | 0 | 0 | 0 | 0 | 0 | 0 | 0 | 0.20206 | 0
2032 | 11 | 22 | 5 | 0.20206 | 0 | 0 | 0 | 0 | 0 | 0 | 0 | 0.20206 | 0
2032 | 11 | 22 | 6 | 0.20206 | 0 | 0 | 0 | 0 | 0 | 0 | 0 | 0.20206 | 0
2032 | 11 | 22 | 7 | 0.20206 | 0 | 0 | 0 | 0 | 0 | 0 | 0 | 0.20206 | 0
2032 | 11 | 22 | 8 | 0.20206 | 0 | 0 | 0 | 0 | 0 | 0 | 0 | 0.20206 | 0
2032 | 11 | 22 | 9 | 0.20206 | 0 | 0 | 0 | 0 | 0 | 0 | 0 | 0.20206 | 0
2032 | 11 | 22 | 10 | 0.20206 | 0 | 0 | 0 | 0 | 0 | 0 | 0 | 0.20206 | 0
2032 | 11 | 22 | 11 | 0.20206 | 0 | 0 | 0 | 0 | 0 | 0 | 0 | 0.20206 | 0
2032 | 11 | 22 | 12 | 0.20206 | 0 | 0 | 0 | 0 | 0 | 0 | 0 | 0.20206 | 0
2032 | 11 | 22 | 13 | 0.20206 | 0 | 0 | 0 | 0 | 0 | 0 | 0 | 0.20206 | 0
2032 | 11 | 22 | 14 | 0.20206 | 0 | 0 | 0 | 0 | 0 | 0 | 0 | 0.20206 | 0
2032 | 11 | 22 | 15 | 0.20206 | 0 | 0 | 0 | 0 | 0 | 0 | 0 | 0.20206 | 0
2032 | 11 | 22 | 16 | 0.20206 | 0 | 0 | 0 | 0 | 0 | 0 | 0 | 0.20206 | 0
2032 | 11 | 22 | 17 | 0.20206 | 0 | 0 | 0 | 0 | 0 | 0 | 0 | 0.20206 | 0
2032 | 11 | 22 | 18 | 0.20206 | 0 | 0 | 0 | 0 | 0 | 0 | 0 | 0.20206 | 0
2032 | 11 | 22 | 19 | 0.20206 | 0 | 0 | 0 | 0 | 0 | 0 | 0 | 0.20206 | 0
2032 | 11 | 22 | 20 | 0.20206 | 0 | 0 | 0 | 0 | 0 | 0 | 0 | 0.20206 | 0
2032 | 11 | 22 | 21 | 0.20206 | 0 | 0 | 0 | 0 | 0 | 0 | 0 | 0.20206 | 0
2032 | 11 | 22 | 22 | 0.20206 | 0 | 0 | 0 | 0 | 0 | 0 | 0 | 0.20206 | 0
2032 | 11 | 22 | 23 | 0.20206 | 0 | 0 | 0 | 0 | 0 | 0 | 0 | 0.20206 | 0
2032 | 11 | 22 | 24 | 0.20206 | 0 | 0 | 0 | 0 | 0 | 0 | 0 | 0.20206 | 0
2032 | 11 | 23 | 1 | 0.20206 | 0 | 0 | 0 | 0 | 0 | 0 | 0 | 0.20206 | 0
2032 | 11 | 23 | 2 | 0.20206 | 0 | 0 | 0 | 0 | 0 | 0 | 0 | 0.20206 | 0
2032 | 11 | 23 | 3 | 0.20206 | 0 | 0 | 0 | 0 | 0 | 0 | 0 | 0.20206 | 0
2032 | 11 | 23 | 4 | 0.20206 | 0 | 0 | 0 | 0 | 0 | 0 | 0 | 0.20206 | 0
2032 | 11 | 23 | 5 | 0.20206 | 0 | 0 | 0 | 0 | 0 | 0 | 0 | 0.20206 | 0
2032 | 11 | 23 | 6 | 0.20206 | 0 | 0 | 0 | 0 | 0 | 0 | 0 | 0.20206 | 0
2032 | 11 | 23 | 7 | 0.20206 | 0 | 0 | 0 | 0 | 0 | 0 | 0 | 0.20206 | 0
2032 | 11 | 23 | 8 | 0.20206 | 0 | 0 | 0 | 0 | 0 | 0 | 0 | 0.20206 | 0
2032 | 11 | 23 | 9 | 0.20206 | 0 | 0 | 0 | 0 | 0 | 0 | 0 | 0.20206 | 0
2032 | 11 | 23 | 10 | 0.20206 | 0 | 0 | 0 | 0 | 0 | 0 | 0 | 0.20206 | 0
2032 | 11 | 23 | 11 | 0.20206 | 0 | 0 | 0 | 0 | 0 | 0 | 0 | 0.20206 | 0
2032 | 11 | 23 | 12 | 0.20206 | 0 | 0 | 0 | 0 | 0 | 0 | 0 | 0.20206 | 0
2032 | 11 | 23 | 13 | 0.20206 | 0 | 0 | 0 | 0 | 0 | 0 | 0 | 0.20206 | 0
2032 | 11 | 23 | 14 | 0.20206 | 0 | 0 | 0 | 0 | 0 | 0 | 0 | 0.20206 | 0
2032 | 11 | 23 | 15 | 0.20206 | 0 | 0 | 0 | 0 | 0 | 0 | 0 | 0.20206 | 0
2032 | 11 | 23 | 16 | 0.20206 | 0 | 0 | 0 | 0 | 0 | 0 | 0 | 0.20206 | 0
2032 | 11 | 23 | 17 | 0.20206 | 0 | 0 | 0 | 0 | 0 | 0 | 0 | 0.20206 | 0
2032 | 11 | 23 | 18 | 0.20206 | 0 | 0 | 0 | 0 | 0 | 0 | 0 | 0.20206 | 0
2032 | 11 | 23 | 19 | 0.20206 | 0 | 0 | 0 | 0 | 0 | 0 | 0 | 0.20206 | 0
2032 | 11 | 23 | 20 | 0.20206 | 0 | 0 | 0 | 0 | 0 | 0 | 0 | 0.20206 | 0
2032 | 11 | 23 | 21 | 0.20206 | 0 | 0 | 0 | 0 | 0 | 0 | 0 | 0.20206 | 0
2032 | 11 | 23 | 22 | 0.20206 | 0 | 0 | 0 | 0 | 0 | 0 | 0 | 0.20206 | 0
2032 | 11 | 23 | 23 | 0.20206 | 0 | 0 | 0 | 0 | 0 | 0 | 0 | 0.20206 | 0
2032 | 11 | 23 | 24 | 0.20206 | 0 | 0 | 0 | 0 | 0 | 0 | 0 | 0.20206 | 0
2032 | 11 | 24 | 1 | 0.20206 | 0 | 0 | 0 | 0 | 0 | 0 | 0 | 0.20206 | 0
2032 | 11 | 24 | 2 | 0.20206 | 0 | 0 | 0 | 0 | 0 | 0 | 0 | 0.20206 | 0
2032 | 11 | 24 | 3 | 0.20206 | 0 | 0 | 0 | 0 | 0 | 0 | 0 | 0.20206 | 0
2032 | 11 | 24 | 4 | 0.20206 | 0 | 0 | 0 | 0 | 0 | 0 | 0 | 0.20206 | 0
2032 | 11 | 24 | 5 | 0.20206 | 0 | 0 | 0 | 0 | 0 | 0 | 0 | 0.20206 | 0
2032 | 11 | 24 | 6 | 0.20206 | 0 | 0 | 0 | 0 | 0 | 0 | 0 | 0.20206 | 0
2032 | 11 | 24 | 7 | 0.20206 | 0 | 0 | 0 | 0 | 0 | 0 | 0 | 0.20206 | 0
2032 | 11 | 24 | 8 | 0.20206 | 0 | 0 | 0 | 0 | 0 | 0 | 0 | 0.20206 | 0
2032 | 11 | 24 | 9 | 0.20206 | 0 | 0 | 0 | 0 | 0 | 0 | 0 | 0.20206 | 0
2032 | 11 | 24 | 10 | 0.20206 | 0 | 0 | 0 | 0 | 0 | 0 | 0 | 0.20206 | 0
2032 | 11 | 24 | 11 | 0.20206 | 0 | 0 | 0 | 0 | 0 | 0 | 0 | 0.20206 | 0
2032 | 11 | 24 | 12 | 0.20206 | 0 | 0 | 0 | 0 | 0 | 0 | 0 | 0.20206 | 0
2032 | 11 | 24 | 13 | 0.20206 | 0 | 0 | 0 | 0 | 0 | 0 | 0 | 0.20206 | 0
2032 | 11 | 24 | 14 | 0.20206 | 0 | 0 | 0 | 0 | 0 | 0 | 0 | 0.20206 | 0
2032 | 11 | 24 | 15 | 0.20206 | 0 | 0 | 0 | 0 | 0 | 0 | 0 | 0.20206 | 0
2032 | 11 | 24 | 16 | 0.20206 | 0 | 0 | 0 | 0 | 0 | 0 | 0 | 0.20206 | 0
2032 | 11 | 24 | 17 | 0.20206 | 0 | 0 | 0 | 0 | 0 | 0 | 0 | 0.20206 | 0
2032 | 11 | 24 | 18 | 0.20206 | 0 | 0 | 0 | 0 | 0 | 0 | 0 | 0.20206 | 0
2032 | 11 | 24 | 19 | 0.20206 | 0 | 0 | 0 | 0 | 0 | 0 | 0 | 0.20206 | 0
2032 | 11 | 24 | 20 | 0.20206 | 0 | 0 | 0 | 0 | 0 | 0 | 0 | 0.20206 | 0
2032 | 11 | 24 | 21 | 0.20206 | 0 | 0 | 0 | 0 | 0 | 0 | 0 | 0.20206 | 0
2032 | 11 | 24 | 22 | 0.20206 | 0 | 0 | 0 | 0 | 0 | 0 | 0 | 0.20206 | 0
2032 | 11 | 24 | 23 | 0.20206 | 0 | 0 | 0 | 0 | 0 | 0 | 0 | 0.20206 | 0
2032 | 11 | 24 | 24 | 0.20206 | 0 | 0 | 0 | 0 | 0 | 0 | 0 | 0.20206 | 0
2032 | 11 | 25 | 1 | 0.20206 | 0 | 0 | 0 | 0 | 0 | 0 | 0 | 0.20206 | 0
2032 | 11 | 25 | 2 | 0.20206 | 0 | 0 | 0 | 0 | 0 | 0 | 0 | 0.20206 | 0
2032 | 11 | 25 | 3 | 0.20206 | 0 | 0 | 0 | 0 | 0 | 0 | 0 | 0.20206 | 0
2032 | 11 | 25 | 4 | 0.20206 | 0 | 0 | 0 | 0 | 0 | 0 | 0 | 0.20206 | 0
2032 | 11 | 25 | 5 | 0.20206 | 0 | 0 | 0 | 0 | 0 | 0 | 0 | 0.20206 | 0
2032 | 11 | 25 | 6 | 0.20206 | 0 | 0 | 0 | 0 | 0 | 0 | 0 | 0.20206 | 0
2032 | 11 | 25 | 7 | 0.20206 | 0 | 0 | 0 | 0 | 0 | 0 | 0 | 0.20206 | 0
2032 | 11 | 25 | 8 | 0.20206 | 0 | 0 | 0 | 0 | 0 | 0 | 0 | 0.20206 | 0
2032 | 11 | 25 | 9 | 0.20206 | 0 | 0 | 0 | 0 | 0 | 0 | 0 | 0.20206 | 0
2032 | 11 | 25 | 10 | 0.20206 | 0 | 0 | 0 | 0 | 0 | 0 | 0 | 0.20206 | 0
2032 | 11 | 25 | 11 | 0.20206 | 0 | 0 | 0 | 0 | 0 | 0 | 0 | 0.20206 | 0
2032 | 11 | 25 | 12 | 0.20206 | 0 | 0 | 0 | 0 | 0 | 0 | 0 | 0.20206 | 0
2032 | 11 | 25 | 13 | 0.20206 | 0 | 0 | 0 | 0 | 0 | 0 | 0 | 0.20206 | 0
2032 | 11 | 25 | 14 | 0.20206 | 0 | 0 | 0 | 0 | 0 | 0 | 0 | 0.20206 | 0
2032 | 11 | 25 | 15 | 0.20206 | 0 | 0 | 0 | 0 | 0 | 0 | 0 | 0.20206 | 0
2032 | 11 | 25 | 16 | 0.20206 | 0 | 0 | 0 | 0 | 0 | 0 | 0 | 0.20206 | 0
2032 | 11 | 25 | 17 | 0.20206 | 0 | 0 | 0 | 0 | 0 | 0 | 0 | 0.20206 | 0
2032 | 11 | 25 | 18 | 0.20206 | 0 | 0 | 0 | 0 | 0 | 0 | 0 | 0.20206 | 0
2032 | 11 | 25 | 19 | 0.20206 | 0 | 0 | 0 | 0 | 0 | 0 | 0 | 0.20206 | 0
2032 | 11 | 25 | 20 | 0.20206 | 0 | 0 | 0 | 0 | 0 | 0 | 0 | 0.20206 | 0
2032 | 11 | 25 | 21 | 0.20206 | 0 | 0 | 0 | 0 | 0 | 0 | 0 | 0.20206 | 0
2032 | 11 | 25 | 22 | 0.20206 | 0 | 0 | 0 | 0 | 0 | 0 | 0 | 0.20206 | 0
2032 | 11 | 25 | 23 | 0.20206 | 0 | 0 | 0 | 0 | 0 | 0 | 0 | 0.20206 | 0
2032 | 11 | 25 | 24 | 0.20206 | 0 | 0 | 0 | 0 | 0 | 0 | 0 | 0.20206 | 0
2032 | 11 | 26 | 1 | 0.20206 | 0 | 0 | 0 | 0 | 0 | 0 | 0 | 0.20206 | 0
2032 | 11 | 26 | 2 | 0.20206 | 0 | 0 | 0 | 0 | 0 | 0 | 0 | 0.20206 | 0
2032 | 11 | 26 | 3 | 0.20206 | 0 | 0 | 0 | 0 | 0 | 0 | 0 | 0.20206 | 0
2032 | 11 | 26 | 4 | 0.20206 | 0 | 0 | 0 | 0 | 0 | 0 | 0 | 0.20206 | 0
2032 | 11 | 26 | 5 | 0.20206 | 0 | 0 | 0 | 0 | 0 | 0 | 0 | 0.20206 | 0
2032 | 11 | 26 | 6 | 0.20206 | 0 | 0 | 0 | 0 | 0 | 0 | 0 | 0.20206 | 0
2032 | 11 | 26 | 7 | 0.20206 | 0 | 0 | 0 | 0 | 0 | 0 | 0 | 0.20206 | 0
2032 | 11 | 26 | 8 | 0.20206 | 0 | 0 | 0 | 0 | 0 | 0 | 0 | 0.20206 | 0
2032 | 11 | 26 | 9 | 0.20206 | 0 | 0 | 0 | 0 | 0 | 0 | 0 | 0.20206 | 0
2032 | 11 | 26 | 10 | 0.20206 | 0 | 0 | 0 | 0 | 0 | 0 | 0 | 0.20206 | 0
2032 | 11 | 26 | 11 | 0.20206 | 0 | 0 | 0 | 0 | 0 | 0 | 0 | 0.20206 | 0
2032 | 11 | 26 | 12 | 0.20206 | 0 | 0 | 0 | 0 | 0 | 0 | 0 | 0.20206 | 0
2032 | 11 | 26 | 13 | 0.20206 | 0 | 0 | 0 | 0 | 0 | 0 | 0 | 0.20206 | 0
2032 | 11 | 26 | 14 | 0.20206 | 0 | 0 | 0 | 0 | 0 | 0 | 0 | 0.20206 | 0
2032 | 11 | 26 | 15 | 0.20206 | 0 | 0 | 0 | 0 | 0 | 0 | 0 | 0.20206 | 0
2032 | 11 | 26 | 16 | 0.20206 | 0 | 0 | 0 | 0 | 0 | 0 | 0 | 0.20206 | 0
2032 | 11 | 26 | 17 | 0.20206 | 0 | 0 | 0 | 0 | 0 | 0 | 0 | 0.20206 | 0
2032 | 11 | 26 | 18 | 0.20206 | 0 | 0 | 0 | 0 | 0 | 0 | 0 | 0.20206 | 0
2032 | 11 | 26 | 19 | 0.20206 | 0 | 0 | 0 | 0 | 0 | 0 | 0 | 0.20206 | 0
2032 | 11 | 26 | 20 | 0.20206 | 0 | 0 | 0 | 0 | 0 | 0 | 0 | 0.20206 | 0
2032 | 11 | 26 | 21 | 0.20206 | 0 | 0 | 0 | 0 | 0 | 0 | 0 | 0.20206 | 0
2032 | 11 | 26 | 22 | 0.20206 | 0 | 0 | 0 | 0 | 0 | 0 | 0 | 0.20206 | 0
2032 | 11 | 26 | 23 | 0.20206 | 0 | 0 | 0 | 0 | 0 | 0 | 0 | 0.20206 | 0
2032 | 11 | 26 | 24 | 0.20206 | 0 | 0 | 0 | 0 | 0 | 0 | 0 | 0.20206 | 0
2032 | 11 | 27 | 1 | 0.20206 | 0 | 0 | 0 | 0 | 0 | 0 | 0 | 0.20206 | 0
2032 | 11 | 27 | 2 | 0.20206 | 0 | 0 | 0 | 0 | 0 | 0 | 0 | 0.20206 | 0
2032 | 11 | 27 | 3 | 0.20206 | 0 | 0 | 0 | 0 | 0 | 0 | 0 | 0.20206 | 0
2032 | 11 | 27 | 4 | 0.20206 | 0 | 0 | 0 | 0 | 0 | 0 | 0 | 0.20206 | 0
2032 | 11 | 27 | 5 | 0.20206 | 0 | 0 | 0 | 0 | 0 | 0 | 0 | 0.20206 | 0
2032 | 11 | 27 | 6 | 0.20206 | 0 | 0 | 0 | 0 | 0 | 0 | 0 | 0.20206 | 0
2032 | 11 | 27 | 7 | 0.20206 | 0 | 0 | 0 | 0 | 0 | 0 | 0 | 0.20206 | 0
2032 | 11 | 27 | 8 | 0.20206 | 0 | 0 | 0 | 0 | 0 | 0 | 0 | 0.20206 | 0
2032 | 11 | 27 | 9 | 0.20206 | 0 | 0 | 0 | 0 | 0 | 0 | 0 | 0.20206 | 0
2032 | 11 | 27 | 10 | 0.20206 | 0 | 0 | 0 | 0 | 0 | 0 | 0 | 0.20206 | 0
2032 | 11 | 27 | 11 | 0.20206 | 0 | 0 | 0 | 0 | 0 | 0 | 0 | 0.20206 | 0
2032 | 11 | 27 | 12 | 0.20206 | 0 | 0 | 0 | 0 | 0 | 0 | 0 | 0.20206 | 0
2032 | 11 | 27 | 13 | 0.20206 | 0 | 0 | 0 | 0 | 0 | 0 | 0 | 0.20206 | 0
2032 | 11 | 27 | 14 | 0.20206 | 0 | 0 | 0 | 0 | 0 | 0 | 0 | 0.20206 | 0
2032 | 11 | 27 | 15 | 0.20206 | 0 | 0 | 0 | 0 | 0 | 0 | 0 | 0.20206 | 0
2032 | 11 | 27 | 16 | 0.20206 | 0 | 0 | 0 | 0 | 0 | 0 | 0 | 0.20206 | 0
2032 | 11 | 27 | 17 | 0.20206 | 0 | 0 | 0 | 0 | 0 | 0 | 0 | 0.20206 | 0
2032 | 11 | 27 | 18 | 0.20206 | 0 | 0 | 0 | 0 | 0 | 0 | 0 | 0.20206 | 0
2032 | 11 | 27 | 19 | 0.20206 | 0 | 0 | 0 | 0 | 0 | 0 | 0 | 0.20206 | 0
2032 | 11 | 27 | 20 | 0.20206 | 0 | 0 | 0 | 0 | 0 | 0 | 0 | 0.20206 | 0
2032 | 11 | 27 | 21 | 0.20206 | 0 | 0 | 0 | 0 | 0 | 0 | 0 | 0.20206 | 0
2032 | 11 | 27 | 22 | 0.20206 | 0 | 0 | 0 | 0 | 0 | 0 | 0 | 0.20206 | 0
2032 | 11 | 27 | 23 | 0.20206 | 0 | 0 | 0 | 0 | 0 | 0 | 0 | 0.20206 | 0
2032 | 11 | 27 | 24 | 0.20206 | 0 | 0 | 0 | 0 | 0 | 0 | 0 | 0.20206 | 0
2032 | 11 | 28 | 1 | 0.20206 | 0 | 0 | 0 | 0 | 0 | 0 | 0 | 0.20206 | 0
2032 | 11 | 28 | 2 | 0.20206 | 0 | 0 | 0 | 0 | 0 | 0 | 0 | 0.20206 | 0
2032 | 11 | 28 | 3 | 0.20206 | 0 | 0 | 0 | 0 | 0 | 0 | 0 | 0.20206 | 0
2032 | 11 | 28 | 4 | 0.20206 | 0 | 0 | 0 | 0 | 0 | 0 | 0 | 0.20206 | 0
2032 | 11 | 28 | 5 | 0.20206 | 0 | 0 | 0 | 0 | 0 | 0 | 0 | 0.20206 | 0
2032 | 11 | 28 | 6 | 0.20206 | 0 | 0 | 0 | 0 | 0 | 0 | 0 | 0.20206 | 0
2032 | 11 | 28 | 7 | 0.20206 | 0 | 0 | 0 | 0 | 0 | 0 | 0 | 0.20206 | 0
2032 | 11 | 28 | 8 | 0.20206 | 0 | 0 | 0 | 0 | 0 | 0 | 0 | 0.20206 | 0
2032 | 11 | 28 | 9 | 0.20206 | 0 | 0 | 0 | 0 | 0 | 0 | 0 | 0.20206 | 0
2032 | 11 | 28 | 10 | 0.20206 | 0 | 0 | 0 | 0 | 0 | 0 | 0 | 0.20206 | 0
2032 | 11 | 28 | 11 | 0.20206 | 0 | 0 | 0 | 0 | 0 | 0 | 0 | 0.20206 | 0
2032 | 11 | 28 | 12 | 0.20206 | 0 | 0 | 0 | 0 | 0 | 0 | 0 | 0.20206 | 0
2032 | 11 | 28 | 13 | 0.20206 | 0 | 0 | 0 | 0 | 0 | 0 | 0 | 0.20206 | 0
2032 | 11 | 28 | 14 | 0.20206 | 0 | 0 | 0 | 0 | 0 | 0 | 0 | 0.20206 | 0
2032 | 11 | 28 | 15 | 0.20206 | 0 | 0 | 0 | 0 | 0 | 0 | 0 | 0.20206 | 0
2032 | 11 | 28 | 16 | 0.20206 | 0 | 0 | 0 | 0 | 0 | 0 | 0 | 0.20206 | 0
2032 | 11 | 28 | 17 | 0.20206 | 0 | 0 | 0 | 0 | 0 | 0 | 0 | 0.20206 | 0
2032 | 11 | 28 | 18 | 0.20206 | 0 | 0 | 0 | 0 | 0 | 0 | 0 | 0.20206 | 0
2032 | 11 | 28 | 19 | 0.20206 | 0 | 0 | 0 | 0 | 0 | 0 | 0 | 0.20206 | 0
2032 | 11 | 28 | 20 | 0.20206 | 0 | 0 | 0 | 0 | 0 | 0 | 0 | 0.20206 | 0
2032 | 11 | 28 | 21 | 0.20206 | 0 | 0 | 0 | 0 | 0 | 0 | 0 | 0.20206 | 0
2032 | 11 | 28 | 22 | 0.20206 | 0 | 0 | 0 | 0 | 0 | 0 | 0 | 0.20206 | 0
2032 | 11 | 28 | 23 | 0.20206 | 0 | 0 | 0 | 0 | 0 | 0 | 0 | 0.20206 | 0
2032 | 11 | 28 | 24 | 0.20206 | 0 | 0 | 0 | 0 | 0 | 0 | 0 | 0.20206 | 0
2032 | 11 | 29 | 1 | 0.20206 | 0 | 0 | 0 | 0 | 0 | 0 | 0 | 0.20206 | 0
2032 | 11 | 29 | 2 | 0.20206 | 0 | 0 | 0 | 0 | 0 | 0 | 0 | 0.20206 | 0
2032 | 11 | 29 | 3 | 0.20206 | 0 | 0 | 0 | 0 | 0 | 0 | 0 | 0.20206 | 0
2032 | 11 | 29 | 4 | 0.20206 | 0 | 0 | 0 | 0 | 0 | 0 | 0 | 0.20206 | 0
2032 | 11 | 29 | 5 | 0.20206 | 0 | 0 | 0 | 0 | 0 | 0 | 0 | 0.20206 | 0
2032 | 11 | 29 | 6 | 0.20206 | 0 | 0 | 0 | 0 | 0 | 0 | 0 | 0.20206 | 0
2032 | 11 | 29 | 7 | 0.20206 | 0 | 0 | 0 | 0 | 0 | 0 | 0 | 0.20206 | 0
2032 | 11 | 29 | 8 | 0.20206 | 0 | 0 | 0 | 0 | 0 | 0 | 0 | 0.20206 | 0
2032 | 11 | 29 | 9 | 0.20206 | 0 | 0 | 0 | 0 | 0 | 0 | 0 | 0.20206 | 0
2032 | 11 | 29 | 10 | 0.20206 | 0 | 0 | 0 | 0 | 0 | 0 | 0 | 0.20206 | 0
2032 | 11 | 29 | 11 | 0.20206 | 0 | 0 | 0 | 0 | 0 | 0 | 0 | 0.20206 | 0
2032 | 11 | 29 | 12 | 0.20206 | 0 | 0 | 0 | 0 | 0 | 0 | 0 | 0.20206 | 0
2032 | 11 | 29 | 13 | 0.20206 | 0 | 0 | 0 | 0 | 0 | 0 | 0 | 0.20206 | 0
2032 | 11 | 29 | 14 | 0.20206 | 0 | 0 | 0 | 0 | 0 | 0 | 0 | 0.20206 | 0
2032 | 11 | 29 | 15 | 0.20206 | 0 | 0 | 0 | 0 | 0 | 0 | 0 | 0.20206 | 0
2032 | 11 | 29 | 16 | 0.20206 | 0 | 0 | 0 | 0 | 0 | 0 | 0 | 0.20206 | 0
2032 | 11 | 29 | 17 | 0.20206 | 0 | 0 | 0 | 0 | 0 | 0 | 0 | 0.20206 | 0
2032 | 11 | 29 | 18 | 0.20206 | 0 | 0 | 0 | 0 | 0 | 0 | 0 | 0.20206 | 0
2032 | 11 | 29 | 19 | 0.20206 | 0 | 0 | 0 | 0 | 0 | 0 | 0 | 0.20206 | 0
2032 | 11 | 29 | 20 | 0.20206 | 0 | 0 | 0 | 0 | 0 | 0 | 0 | 0.20206 | 0
2032 | 11 | 29 | 21 | 0.20206 | 0 | 0 | 0 | 0 | 0 | 0 | 0 | 0.20206 | 0
2032 | 11 | 29 | 22 | 0.20206 | 0 | 0 | 0 | 0 | 0 | 0 | 0 | 0.20206 | 0
2032 | 11 | 29 | 23 | 0.20206 | 0 | 0 | 0 | 0 | 0 | 0 | 0 | 0.20206 | 0
2032 | 11 | 29 | 24 | 0.20206 | 0 | 0 | 0 | 0 | 0 | 0 | 0 | 0.20206 | 0
2032 | 11 | 30 | 1 | 0.20206 | 0 | 0 | 0 | 0 | 0 | 0 | 0 | 0.20206 | 0
2032 | 11 | 30 | 2 | 0.20206 | 0 | 0 | 0 | 0 | 0 | 0 | 0 | 0.20206 | 0
2032 | 11 | 30 | 3 | 0.20206 | 0 | 0 | 0 | 0 | 0 | 0 | 0 | 0.20206 | 0
2032 | 11 | 30 | 4 | 0.20206 | 0 | 0 | 0 | 0 | 0 | 0 | 0 | 0.20206 | 0
2032 | 11 | 30 | 5 | 0.20206 | 0 | 0 | 0 | 0 | 0 | 0 | 0 | 0.20206 | 0
2032 | 11 | 30 | 6 | 0.20206 | 0 | 0 | 0 | 0 | 0 | 0 | 0 | 0.20206 | 0
2032 | 11 | 30 | 7 | 0.20206 | 0 | 0 | 0 | 0 | 0 | 0 | 0 | 0.20206 | 0
2032 | 11 | 30 | 8 | 0.20206 | 0 | 0 | 0 | 0 | 0 | 0 | 0 | 0.20206 | 0
2032 | 11 | 30 | 9 | 0.20206 | 0 | 0 | 0 | 0 | 0 | 0 | 0 | 0.20206 | 0
2032 | 11 | 30 | 10 | 0.20206 | 0 | 0 | 0 | 0 | 0 | 0 | 0 | 0.20206 | 0
2032 | 11 | 30 | 11 | 0.20206 | 0 | 0 | 0 | 0 | 0 | 0 | 0 | 0.20206 | 0
2032 | 11 | 30 | 12 | 0.20206 | 0 | 0 | 0 | 0 | 0 | 0 | 0 | 0.20206 | 0
2032 | 11 | 30 | 13 | 0.20206 | 0 | 0 | 0 | 0 | 0 | 0 | 0 | 0.20206 | 0
2032 | 11 | 30 | 14 | 0.20206 | 0 | 0 | 0 | 0 | 0 | 0 | 0 | 0.20206 | 0
2032 | 11 | 30 | 15 | 0.20206 | 0 | 0 | 0 | 0 | 0 | 0 | 0 | 0.20206 | 0
2032 | 11 | 30 | 16 | 0.20206 | 0 | 0 | 0 | 0 | 0 | 0 | 0 | 0.20206 | 0
2032 | 11 | 30 | 17 | 0.20206 | 0 | 0 | 0 | 0 | 0 | 0 | 0 | 0.20206 | 0
2032 | 11 | 30 | 18 | 0.20206 | 0 | 0 | 0 | 0 | 0 | 0 | 0 | 0.20206 | 0
2032 | 11 | 30 | 19 | 0.20206 | 0 | 0 | 0 | 0 | 0 | 0 | 0 | 0.20206 | 0
2032 | 11 | 30 | 20 | 0.20206 | 0 | 0 | 0 | 0 | 0 | 0 | 0 | 0.20206 | 0
2032 | 11 | 30 | 21 | 0.20206 | 0 | 0 | 0 | 0 | 0 | 0 | 0 | 0.20206 | 0
2032 | 11 | 30 | 22 | 0.20206 | 0 | 0 | 0 | 0 | 0 | 0 | 0 | 0.20206 | 0
2032 | 11 | 30 | 23 | 0.20206 | 0 | 0 | 0 | 0 | 0 | 0 | 0 | 0.20206 | 0
2032 | 11 | 30 | 24 | 0.20206 | 0 | 0 | 0 | 0 | 0 | 0 | 0 | 0.20206 | 0
2032 | 12 | 1 | 1 | 0.27316 | 0 | 0 | 0 | 0 | 0 | 0 | 0 | 0.27316 | 0
2032 | 12 | 1 | 2 | 0.27316 | 0 | 0 | 0 | 0 | 0 | 0 | 0 | 0.27316 | 0
2032 | 12 | 1 | 3 | 0.27316 | 0 | 0 | 0 | 0 | 0 | 0 | 0 | 0.27316 | 0
2032 | 12 | 1 | 4 | 0.27316 | 0 | 0 | 0 | 0 | 0 | 0 | 0 | 0.27316 | 0
2032 | 12 | 1 | 5 | 0.27316 | 0 | 0 | 0 | 0 | 0 | 0 | 0 | 0.27316 | 0
2032 | 12 | 1 | 6 | 0.27316 | 0 | 0 | 0 | 0 | 0 | 0 | 0 | 0.27316 | 0
2032 | 12 | 1 | 7 | 0.27316 | 0 | 0 | 0 | 0 | 0 | 0 | 0 | 0.27316 | 0
2032 | 12 | 1 | 8 | 0.27316 | 0 | 0 | 0 | 0 | 0 | 0 | 0 | 0.27316 | 0
2032 | 12 | 1 | 9 | 0.27316 | 0 | 0 | 0 | 0 | 0 | 0 | 0 | 0.27316 | 0
2032 | 12 | 1 | 10 | 0.27316 | 0 | 0 | 0 | 0 | 0 | 0 | 0 | 0.27316 | 0
2032 | 12 | 1 | 11 | 0.27316 | 0 | 0 | 0 | 0 | 0 | 0 | 0 | 0.27316 | 0
2032 | 12 | 1 | 12 | 0.27316 | 0 | 0 | 0 | 0 | 0 | 0 | 0 | 0.27316 | 0
2032 | 12 | 1 | 13 | 0.27316 | 0 | 0 | 0 | 0 | 0 | 0 | 0 | 0.27316 | 0
2032 | 12 | 1 | 14 | 0.27316 | 0 | 0 | 0 | 0 | 0 | 0 | 0 | 0.27316 | 0
2032 | 12 | 1 | 15 | 0.27316 | 0 | 0 | 0 | 0 | 0 | 0 | 0 | 0.27316 | 0
2032 | 12 | 1 | 16 | 0.27316 | 0 | 0 | 0 | 0 | 0 | 0 | 0 | 0.27316 | 0
2032 | 12 | 1 | 17 | 0.27316 | 0 | 0 | 0 | 0 | 0 | 0 | 0 | 0.27316 | 0
2032 | 12 | 1 | 18 | 0.27316 | 0 | 0 | 0 | 0 | 0 | 0 | 0 | 0.27316 | 0
2032 | 12 | 1 | 19 | 0.27316 | 0 | 0 | 0 | 0 | 0 | 0 | 0 | 0.27316 | 0
2032 | 12 | 1 | 20 | 0.27316 | 0 | 0 | 0 | 0 | 0 | 0 | 0 | 0.27316 | 0
2032 | 12 | 1 | 21 | 0.27316 | 0 | 0 | 0 | 0 | 0 | 0 | 0 | 0.27316 | 0
2032 | 12 | 1 | 22 | 0.27316 | 0 | 0 | 0 | 0 | 0 | 0 | 0 | 0.27316 | 0
2032 | 12 | 1 | 23 | 0.27316 | 0 | 0 | 0 | 0 | 0 | 0 | 0 | 0.27316 | 0
2032 | 12 | 1 | 24 | 0.27316 | 0 | 0 | 0 | 0 | 0 | 0 | 0 | 0.27316 | 0
2032 | 12 | 2 | 1 | 0.27316 | 0 | 0 | 0 | 0 | 0 | 0 | 0 | 0.27316 | 0
2032 | 12 | 2 | 2 | 0.27316 | 0 | 0 | 0 | 0 | 0 | 0 | 0 | 0.27316 | 0
2032 | 12 | 2 | 3 | 0.27316 | 0 | 0 | 0 | 0 | 0 | 0 | 0 | 0.27316 | 0
2032 | 12 | 2 | 4 | 0.27316 | 0 | 0 | 0 | 0 | 0 | 0 | 0 | 0.27316 | 0
2032 | 12 | 2 | 5 | 0.27316 | 0 | 0 | 0 | 0 | 0 | 0 | 0 | 0.27316 | 0
2032 | 12 | 2 | 6 | 0.27316 | 0 | 0 | 0 | 0 | 0 | 0 | 0 | 0.27316 | 0
2032 | 12 | 2 | 7 | 0.27316 | 0 | 0 | 0 | 0 | 0 | 0 | 0 | 0.27316 | 0
2032 | 12 | 2 | 8 | 0.27316 | 0 | 0 | 0 | 0 | 0 | 0 | 0 | 0.27316 | 0
2032 | 12 | 2 | 9 | 0.27316 | 0 | 0 | 0 | 0 | 0 | 0 | 0 | 0.27316 | 0
2032 | 12 | 2 | 10 | 0.27316 | 0 | 0 | 0 | 0 | 0 | 0 | 0 | 0.27316 | 0
2032 | 12 | 2 | 11 | 0.27316 | 0 | 0 | 0 | 0 | 0 | 0 | 0 | 0.27316 | 0
2032 | 12 | 2 | 12 | 0.27316 | 0 | 0 | 0 | 0 | 0 | 0 | 0 | 0.27316 | 0
2032 | 12 | 2 | 13 | 0.27316 | 0 | 0 | 0 | 0 | 0 | 0 | 0 | 0.27316 | 0
2032 | 12 | 2 | 14 | 0.27316 | 0 | 0 | 0 | 0 | 0 | 0 | 0 | 0.27316 | 0
2032 | 12 | 2 | 15 | 0.27316 | 0 | 0 | 0 | 0 | 0 | 0 | 0 | 0.27316 | 0
2032 | 12 | 2 | 16 | 0.27316 | 0 | 0 | 0 | 0 | 0 | 0 | 0 | 0.27316 | 0
2032 | 12 | 2 | 17 | 0.27316 | 0 | 0 | 0 | 0 | 0 | 0 | 0 | 0.27316 | 0
2032 | 12 | 2 | 18 | 0.27316 | 0 | 0 | 0 | 0 | 0 | 0 | 0 | 0.27316 | 0
2032 | 12 | 2 | 19 | 0.27316 | 0 | 0 | 0 | 0 | 0 | 0 | 0 | 0.27316 | 0
2032 | 12 | 2 | 20 | 0.27316 | 0 | 0 | 0 | 0 | 0 | 0 | 0 | 0.27316 | 0
2032 | 12 | 2 | 21 | 0.27316 | 0 | 0 | 0 | 0 | 0 | 0 | 0 | 0.27316 | 0
2032 | 12 | 2 | 22 | 0.27316 | 0 | 0 | 0 | 0 | 0 | 0 | 0 | 0.27316 | 0
2032 | 12 | 2 | 23 | 0.27316 | 0 | 0 | 0 | 0 | 0 | 0 | 0 | 0.27316 | 0
2032 | 12 | 2 | 24 | 0.27316 | 0 | 0 | 0 | 0 | 0 | 0 | 0 | 0.27316 | 0
2032 | 12 | 3 | 1 | 0.27316 | 0 | 0 | 0 | 0 | 0 | 0 | 0 | 0.27316 | 0
2032 | 12 | 3 | 2 | 0.27316 | 0 | 0 | 0 | 0 | 0 | 0 | 0 | 0.27316 | 0
2032 | 12 | 3 | 3 | 0.27316 | 0 | 0 | 0 | 0 | 0 | 0 | 0 | 0.27316 | 0
2032 | 12 | 3 | 4 | 0.27316 | 0 | 0 | 0 | 0 | 0 | 0 | 0 | 0.27316 | 0
2032 | 12 | 3 | 5 | 0.27316 | 0 | 0 | 0 | 0 | 0 | 0 | 0 | 0.27316 | 0
2032 | 12 | 3 | 6 | 0.27316 | 0 | 0 | 0 | 0 | 0 | 0 | 0 | 0.27316 | 0
2032 | 12 | 3 | 7 | 0.27316 | 0 | 0 | 0 | 0 | 0 | 0 | 0 | 0.27316 | 0
2032 | 12 | 3 | 8 | 0.27316 | 0 | 0 | 0 | 0 | 0 | 0 | 0 | 0.27316 | 0
2032 | 12 | 3 | 9 | 0.27316 | 0 | 0 | 0 | 0 | 0 | 0 | 0 | 0.27316 | 0
2032 | 12 | 3 | 10 | 0.27316 | 0 | 0 | 0 | 0 | 0 | 0 | 0 | 0.27316 | 0
2032 | 12 | 3 | 11 | 0.27316 | 0 | 0 | 0 | 0 | 0 | 0 | 0 | 0.27316 | 0
2032 | 12 | 3 | 12 | 0.27316 | 0 | 0 | 0 | 0 | 0 | 0 | 0 | 0.27316 | 0
2032 | 12 | 3 | 13 | 0.27316 | 0 | 0 | 0 | 0 | 0 | 0 | 0 | 0.27316 | 0
2032 | 12 | 3 | 14 | 0.27316 | 0 | 0 | 0 | 0 | 0 | 0 | 0 | 0.27316 | 0
2032 | 12 | 3 | 15 | 0.27316 | 0 | 0 | 0 | 0 | 0 | 0 | 0 | 0.27316 | 0
2032 | 12 | 3 | 16 | 0.27316 | 0 | 0 | 0 | 0 | 0 | 0 | 0 | 0.27316 | 0
2032 | 12 | 3 | 17 | 0.27316 | 0 | 0 | 0 | 0 | 0 | 0 | 0 | 0.27316 | 0
2032 | 12 | 3 | 18 | 0.27316 | 0 | 0 | 0 | 0 | 0 | 0 | 0 | 0.27316 | 0
2032 | 12 | 3 | 19 | 0.27316 | 0 | 0 | 0 | 0 | 0 | 0 | 0 | 0.27316 | 0
2032 | 12 | 3 | 20 | 0.27316 | 0 | 0 | 0 | 0 | 0 | 0 | 0 | 0.27316 | 0
2032 | 12 | 3 | 21 | 0.27316 | 0 | 0 | 0 | 0 | 0 | 0 | 0 | 0.27316 | 0
2032 | 12 | 3 | 22 | 0.27316 | 0 | 0 | 0 | 0 | 0 | 0 | 0 | 0.27316 | 0
2032 | 12 | 3 | 23 | 0.27316 | 0 | 0 | 0 | 0 | 0 | 0 | 0 | 0.27316 | 0
2032 | 12 | 3 | 24 | 0.27316 | 0 | 0 | 0 | 0 | 0 | 0 | 0 | 0.27316 | 0
2032 | 12 | 4 | 1 | 0.27316 | 0 | 0 | 0 | 0 | 0 | 0 | 0 | 0.27316 | 0
2032 | 12 | 4 | 2 | 0.27316 | 0 | 0 | 0 | 0 | 0 | 0 | 0 | 0.27316 | 0
2032 | 12 | 4 | 3 | 0.27316 | 0 | 0 | 0 | 0 | 0 | 0 | 0 | 0.27316 | 0
2032 | 12 | 4 | 4 | 0.27316 | 0 | 0 | 0 | 0 | 0 | 0 | 0 | 0.27316 | 0
2032 | 12 | 4 | 5 | 0.27316 | 0 | 0 | 0 | 0 | 0 | 0 | 0 | 0.27316 | 0
2032 | 12 | 4 | 6 | 0.27316 | 0 | 0 | 0 | 0 | 0 | 0 | 0 | 0.27316 | 0
2032 | 12 | 4 | 7 | 0.27316 | 0 | 0 | 0 | 0 | 0 | 0 | 0 | 0.27316 | 0
2032 | 12 | 4 | 8 | 0.27316 | 0 | 0 | 0 | 0 | 0 | 0 | 0 | 0.27316 | 0
2032 | 12 | 4 | 9 | 0.27316 | 0 | 0 | 0 | 0 | 0 | 0 | 0 | 0.27316 | 0
2032 | 12 | 4 | 10 | 0.27316 | 0 | 0 | 0 | 0 | 0 | 0 | 0 | 0.27316 | 0
2032 | 12 | 4 | 11 | 0.27316 | 0 | 0 | 0 | 0 | 0 | 0 | 0 | 0.27316 | 0
2032 | 12 | 4 | 12 | 0.27316 | 0 | 0 | 0 | 0 | 0 | 0 | 0 | 0.27316 | 0
2032 | 12 | 4 | 13 | 0.27316 | 0 | 0 | 0 | 0 | 0 | 0 | 0 | 0.27316 | 0
2032 | 12 | 4 | 14 | 0.27316 | 0 | 0 | 0 | 0 | 0 | 0 | 0 | 0.27316 | 0
2032 | 12 | 4 | 15 | 0.27316 | 0 | 0 | 0 | 0 | 0 | 0 | 0 | 0.27316 | 0
2032 | 12 | 4 | 16 | 0.27316 | 0 | 0 | 0 | 0 | 0 | 0 | 0 | 0.27316 | 0
2032 | 12 | 4 | 17 | 0.27316 | 0 | 0 | 0 | 0 | 0 | 0 | 0 | 0.27316 | 0
2032 | 12 | 4 | 18 | 0.27316 | 0 | 0 | 0 | 0 | 0 | 0 | 0 | 0.27316 | 0
2032 | 12 | 4 | 19 | 0.27316 | 0 | 0 | 0 | 0 | 0 | 0 | 0 | 0.27316 | 0
2032 | 12 | 4 | 20 | 0.27316 | 0 | 0 | 0 | 0 | 0 | 0 | 0 | 0.27316 | 0
2032 | 12 | 4 | 21 | 0.27316 | 0 | 0 | 0 | 0 | 0 | 0 | 0 | 0.27316 | 0
2032 | 12 | 4 | 22 | 0.27316 | 0 | 0 | 0 | 0 | 0 | 0 | 0 | 0.27316 | 0
2032 | 12 | 4 | 23 | 0.27316 | 0 | 0 | 0 | 0 | 0 | 0 | 0 | 0.27316 | 0
2032 | 12 | 4 | 24 | 0.27316 | 0 | 0 | 0 | 0 | 0 | 0 | 0 | 0.27316 | 0
2032 | 12 | 5 | 1 | 0.27316 | 0 | 0 | 0 | 0 | 0 | 0 | 0 | 0.27316 | 0
2032 | 12 | 5 | 2 | 0.27316 | 0 | 0 | 0 | 0 | 0 | 0 | 0 | 0.27316 | 0
2032 | 12 | 5 | 3 | 0.27316 | 0 | 0 | 0 | 0 | 0 | 0 | 0 | 0.27316 | 0
2032 | 12 | 5 | 4 | 0.27316 | 0 | 0 | 0 | 0 | 0 | 0 | 0 | 0.27316 | 0
2032 | 12 | 5 | 5 | 0.27316 | 0 | 0 | 0 | 0 | 0 | 0 | 0 | 0.27316 | 0
2032 | 12 | 5 | 6 | 0.27316 | 0 | 0 | 0 | 0 | 0 | 0 | 0 | 0.27316 | 0
2032 | 12 | 5 | 7 | 0.27316 | 0 | 0 | 0 | 0 | 0 | 0 | 0 | 0.27316 | 0
2032 | 12 | 5 | 8 | 0.27316 | 0 | 0 | 0 | 0 | 0 | 0 | 0 | 0.27316 | 0
2032 | 12 | 5 | 9 | 0.27316 | 0 | 0 | 0 | 0 | 0 | 0 | 0 | 0.27316 | 0
2032 | 12 | 5 | 10 | 0.27316 | 0 | 0 | 0 | 0 | 0 | 0 | 0 | 0.27316 | 0
2032 | 12 | 5 | 11 | 0.27316 | 0 | 0 | 0 | 0 | 0 | 0 | 0 | 0.27316 | 0
2032 | 12 | 5 | 12 | 0.27316 | 0 | 0 | 0 | 0 | 0 | 0 | 0 | 0.27316 | 0
2032 | 12 | 5 | 13 | 0.27316 | 0 | 0 | 0 | 0 | 0 | 0 | 0 | 0.27316 | 0
2032 | 12 | 5 | 14 | 0.27316 | 0 | 0 | 0 | 0 | 0 | 0 | 0 | 0.27316 | 0
2032 | 12 | 5 | 15 | 0.27316 | 0 | 0 | 0 | 0 | 0 | 0 | 0 | 0.27316 | 0
2032 | 12 | 5 | 16 | 0.27316 | 0 | 0 | 0 | 0 | 0 | 0 | 0 | 0.27316 | 0
2032 | 12 | 5 | 17 | 0.27316 | 0 | 0 | 0 | 0 | 0 | 0 | 0 | 0.27316 | 0
2032 | 12 | 5 | 18 | 0.27316 | 0 | 0 | 0 | 0 | 0 | 0 | 0 | 0.27316 | 0
2032 | 12 | 5 | 19 | 0.27316 | 0 | 0 | 0 | 0 | 0 | 0 | 0 | 0.27316 | 0
2032 | 12 | 5 | 20 | 0.27316 | 0 | 0 | 0 | 0 | 0 | 0 | 0 | 0.27316 | 0
2032 | 12 | 5 | 21 | 0.27316 | 0 | 0 | 0 | 0 | 0 | 0 | 0 | 0.27316 | 0
2032 | 12 | 5 | 22 | 0.27316 | 0 | 0 | 0 | 0 | 0 | 0 | 0 | 0.27316 | 0
2032 | 12 | 5 | 23 | 0.27316 | 0 | 0 | 0 | 0 | 0 | 0 | 0 | 0.27316 | 0
2032 | 12 | 5 | 24 | 0.27316 | 0 | 0 | 0 | 0 | 0 | 0 | 0 | 0.27316 | 0
2032 | 12 | 6 | 1 | 0.27316 | 0 | 0 | 0 | 0 | 0 | 0 | 0 | 0.27316 | 0
2032 | 12 | 6 | 2 | 0.27316 | 0 | 0 | 0 | 0 | 0 | 0 | 0 | 0.27316 | 0
2032 | 12 | 6 | 3 | 0.27316 | 0 | 0 | 0 | 0 | 0 | 0 | 0 | 0.27316 | 0
2032 | 12 | 6 | 4 | 0.27316 | 0 | 0 | 0 | 0 | 0 | 0 | 0 | 0.27316 | 0
2032 | 12 | 6 | 5 | 0.27316 | 0 | 0 | 0 | 0 | 0 | 0 | 0 | 0.27316 | 0
2032 | 12 | 6 | 6 | 0.27316 | 0 | 0 | 0 | 0 | 0 | 0 | 0 | 0.27316 | 0
2032 | 12 | 6 | 7 | 0.27316 | 0 | 0 | 0 | 0 | 0 | 0 | 0 | 0.27316 | 0
2032 | 12 | 6 | 8 | 0.27316 | 0 | 0 | 0 | 0 | 0 | 0 | 0 | 0.27316 | 0
2032 | 12 | 6 | 9 | 0.27316 | 0 | 0 | 0 | 0 | 0 | 0 | 0 | 0.27316 | 0
2032 | 12 | 6 | 10 | 0.27316 | 0 | 0 | 0 | 0 | 0 | 0 | 0 | 0.27316 | 0
2032 | 12 | 6 | 11 | 0.27316 | 0 | 0 | 0 | 0 | 0 | 0 | 0 | 0.27316 | 0
2032 | 12 | 6 | 12 | 0.27316 | 0 | 0 | 0 | 0 | 0 | 0 | 0 | 0.27316 | 0
2032 | 12 | 6 | 13 | 0.27316 | 0 | 0 | 0 | 0 | 0 | 0 | 0 | 0.27316 | 0
2032 | 12 | 6 | 14 | 0.27316 | 0 | 0 | 0 | 0 | 0 | 0 | 0 | 0.27316 | 0
2032 | 12 | 6 | 15 | 0.27316 | 0 | 0 | 0 | 0 | 0 | 0 | 0 | 0.27316 | 0
2032 | 12 | 6 | 16 | 0.27316 | 0 | 0 | 0 | 0 | 0 | 0 | 0 | 0.27316 | 0
2032 | 12 | 6 | 17 | 0.27316 | 0 | 0 | 0 | 0 | 0 | 0 | 0 | 0.27316 | 0
2032 | 12 | 6 | 18 | 0.27316 | 0 | 0 | 0 | 0 | 0 | 0 | 0 | 0.27316 | 0
2032 | 12 | 6 | 19 | 0.27316 | 0 | 0 | 0 | 0 | 0 | 0 | 0 | 0.27316 | 0
2032 | 12 | 6 | 20 | 0.27316 | 0 | 0 | 0 | 0 | 0 | 0 | 0 | 0.27316 | 0
2032 | 12 | 6 | 21 | 0.27316 | 0 | 0 | 0 | 0 | 0 | 0 | 0 | 0.27316 | 0
2032 | 12 | 6 | 22 | 0.27316 | 0 | 0 | 0 | 0 | 0 | 0 | 0 | 0.27316 | 0
2032 | 12 | 6 | 23 | 0.27316 | 0 | 0 | 0 | 0 | 0 | 0 | 0 | 0.27316 | 0
2032 | 12 | 6 | 24 | 0.27316 | 0 | 0 | 0 | 0 | 0 | 0 | 0 | 0.27316 | 0
2032 | 12 | 7 | 1 | 0.27316 | 0 | 0 | 0 | 0 | 0 | 0 | 0 | 0.27316 | 0
2032 | 12 | 7 | 2 | 0.27316 | 0 | 0 | 0 | 0 | 0 | 0 | 0 | 0.27316 | 0
2032 | 12 | 7 | 3 | 0.27316 | 0 | 0 | 0 | 0 | 0 | 0 | 0 | 0.27316 | 0
2032 | 12 | 7 | 4 | 0.27316 | 0 | 0 | 0 | 0 | 0 | 0 | 0 | 0.27316 | 0
2032 | 12 | 7 | 5 | 0.27316 | 0 | 0 | 0 | 0 | 0 | 0 | 0 | 0.27316 | 0
2032 | 12 | 7 | 6 | 0.27316 | 0 | 0 | 0 | 0 | 0 | 0 | 0 | 0.27316 | 0
2032 | 12 | 7 | 7 | 0.27316 | 0 | 0 | 0 | 0 | 0 | 0 | 0 | 0.27316 | 0
2032 | 12 | 7 | 8 | 0.27316 | 0 | 0 | 0 | 0 | 0 | 0 | 0 | 0.27316 | 0
2032 | 12 | 7 | 9 | 0.27316 | 0 | 0 | 0 | 0 | 0 | 0 | 0 | 0.27316 | 0
2032 | 12 | 7 | 10 | 0.27316 | 0 | 0 | 0 | 0 | 0 | 0 | 0 | 0.27316 | 0
2032 | 12 | 7 | 11 | 0.27316 | 0 | 0 | 0 | 0 | 0 | 0 | 0 | 0.27316 | 0
2032 | 12 | 7 | 12 | 0.27316 | 0 | 0 | 0 | 0 | 0 | 0 | 0 | 0.27316 | 0
2032 | 12 | 7 | 13 | 0.27316 | 0 | 0 | 0 | 0 | 0 | 0 | 0 | 0.27316 | 0
2032 | 12 | 7 | 14 | 0.27316 | 0 | 0 | 0 | 0 | 0 | 0 | 0 | 0.27316 | 0
2032 | 12 | 7 | 15 | 0.27316 | 0 | 0 | 0 | 0 | 0 | 0 | 0 | 0.27316 | 0
2032 | 12 | 7 | 16 | 0.27316 | 0 | 0 | 0 | 0 | 0 | 0 | 0 | 0.27316 | 0
2032 | 12 | 7 | 17 | 0.27316 | 0 | 0 | 0 | 0 | 0 | 0 | 0 | 0.27316 | 0
2032 | 12 | 7 | 18 | 0.27316 | 0 | 0 | 0 | 0 | 0 | 0 | 0 | 0.27316 | 0
2032 | 12 | 7 | 19 | 0.27316 | 0 | 0 | 0 | 0 | 0 | 0 | 0 | 0.27316 | 0
2032 | 12 | 7 | 20 | 0.27316 | 0 | 0 | 0 | 0 | 0 | 0 | 0 | 0.27316 | 0
2032 | 12 | 7 | 21 | 0.27316 | 0 | 0 | 0 | 0 | 0 | 0 | 0 | 0.27316 | 0
2032 | 12 | 7 | 22 | 0.27316 | 0 | 0 | 0 | 0 | 0 | 0 | 0 | 0.27316 | 0
2032 | 12 | 7 | 23 | 0.27316 | 0 | 0 | 0 | 0 | 0 | 0 | 0 | 0.27316 | 0
2032 | 12 | 7 | 24 | 0.27316 | 0 | 0 | 0 | 0 | 0 | 0 | 0 | 0.27316 | 0
2032 | 12 | 8 | 1 | 0.27316 | 0 | 0 | 0 | 0 | 0 | 0 | 0 | 0.27316 | 0
2032 | 12 | 8 | 2 | 0.27316 | 0 | 0 | 0 | 0 | 0 | 0 | 0 | 0.27316 | 0
2032 | 12 | 8 | 3 | 0.27316 | 0 | 0 | 0 | 0 | 0 | 0 | 0 | 0.27316 | 0
2032 | 12 | 8 | 4 | 0.27316 | 0 | 0 | 0 | 0 | 0 | 0 | 0 | 0.27316 | 0
2032 | 12 | 8 | 5 | 0.27316 | 0 | 0 | 0 | 0 | 0 | 0 | 0 | 0.27316 | 0
2032 | 12 | 8 | 6 | 0.27316 | 0 | 0 | 0 | 0 | 0 | 0 | 0 | 0.27316 | 0
2032 | 12 | 8 | 7 | 0.27316 | 0 | 0 | 0 | 0 | 0 | 0 | 0 | 0.27316 | 0
2032 | 12 | 8 | 8 | 0.27316 | 0 | 0 | 0 | 0 | 0 | 0 | 0 | 0.27316 | 0
2032 | 12 | 8 | 9 | 0.27316 | 0 | 0 | 0 | 0 | 0 | 0 | 0 | 0.27316 | 0
2032 | 12 | 8 | 10 | 0.27316 | 0 | 0 | 0 | 0 | 0 | 0 | 0 | 0.27316 | 0
2032 | 12 | 8 | 11 | 0.27316 | 0 | 0 | 0 | 0 | 0 | 0 | 0 | 0.27316 | 0
2032 | 12 | 8 | 12 | 0.27316 | 0 | 0 | 0 | 0 | 0 | 0 | 0 | 0.27316 | 0
2032 | 12 | 8 | 13 | 0.27316 | 0 | 0 | 0 | 0 | 0 | 0 | 0 | 0.27316 | 0
2032 | 12 | 8 | 14 | 0.27316 | 0 | 0 | 0 | 0 | 0 | 0 | 0 | 0.27316 | 0
2032 | 12 | 8 | 15 | 0.27316 | 0 | 0 | 0 | 0 | 0 | 0 | 0 | 0.27316 | 0
2032 | 12 | 8 | 16 | 0.27316 | 0 | 0 | 0 | 0 | 0 | 0 | 0 | 0.27316 | 0
2032 | 12 | 8 | 17 | 0.27316 | 0 | 0 | 0 | 0 | 0 | 0 | 0 | 0.27316 | 0
2032 | 12 | 8 | 18 | 0.27316 | 0 | 0 | 0 | 0 | 0 | 0 | 0 | 0.27316 | 0
2032 | 12 | 8 | 19 | 0.27316 | 0 | 0 | 0 | 0 | 0 | 0 | 0 | 0.27316 | 0
2032 | 12 | 8 | 20 | 0.27316 | 0 | 0 | 0 | 0 | 0 | 0 | 0 | 0.27316 | 0
2032 | 12 | 8 | 21 | 0.27316 | 0 | 0 | 0 | 0 | 0 | 0 | 0 | 0.27316 | 0
2032 | 12 | 8 | 22 | 0.27316 | 0 | 0 | 0 | 0 | 0 | 0 | 0 | 0.27316 | 0
2032 | 12 | 8 | 23 | 0.27316 | 0 | 0 | 0 | 0 | 0 | 0 | 0 | 0.27316 | 0
2032 | 12 | 8 | 24 | 0.27316 | 0 | 0 | 0 | 0 | 0 | 0 | 0 | 0.27316 | 0
2032 | 12 | 9 | 1 | 0.27316 | 0 | 0 | 0 | 0 | 0 | 0 | 0 | 0.27316 | 0
2032 | 12 | 9 | 2 | 0.27316 | 0 | 0 | 0 | 0 | 0 | 0 | 0 | 0.27316 | 0
2032 | 12 | 9 | 3 | 0.27316 | 0 | 0 | 0 | 0 | 0 | 0 | 0 | 0.27316 | 0
2032 | 12 | 9 | 4 | 0.27316 | 0 | 0 | 0 | 0 | 0 | 0 | 0 | 0.27316 | 0
2032 | 12 | 9 | 5 | 0.27316 | 0 | 0 | 0 | 0 | 0 | 0 | 0 | 0.27316 | 0
2032 | 12 | 9 | 6 | 0.27316 | 0 | 0 | 0 | 0 | 0 | 0 | 0 | 0.27316 | 0
2032 | 12 | 9 | 7 | 0.27316 | 0 | 0 | 0 | 0 | 0 | 0 | 0 | 0.27316 | 0
2032 | 12 | 9 | 8 | 0.27316 | 0 | 0 | 0 | 0 | 0 | 0 | 0 | 0.27316 | 0
2032 | 12 | 9 | 9 | 0.27316 | 0 | 0 | 0 | 0 | 0 | 0 | 0 | 0.27316 | 0
2032 | 12 | 9 | 10 | 0.27316 | 0 | 0 | 0 | 0 | 0 | 0 | 0 | 0.27316 | 0
2032 | 12 | 9 | 11 | 0.27316 | 0 | 0 | 0 | 0 | 0 | 0 | 0 | 0.27316 | 0
2032 | 12 | 9 | 12 | 0.27316 | 0 | 0 | 0 | 0 | 0 | 0 | 0 | 0.27316 | 0
2032 | 12 | 9 | 13 | 0.27316 | 0 | 0 | 0 | 0 | 0 | 0 | 0 | 0.27316 | 0
2032 | 12 | 9 | 14 | 0.27316 | 0 | 0 | 0 | 0 | 0 | 0 | 0 | 0.27316 | 0
2032 | 12 | 9 | 15 | 0.27316 | 0 | 0 | 0 | 0 | 0 | 0 | 0 | 0.27316 | 0
2032 | 12 | 9 | 16 | 0.27316 | 0 | 0 | 0 | 0 | 0 | 0 | 0 | 0.27316 | 0
2032 | 12 | 9 | 17 | 0.27316 | 0 | 0 | 0 | 0 | 0 | 0 | 0 | 0.27316 | 0
2032 | 12 | 9 | 18 | 0.27316 | 0 | 0 | 0 | 0 | 0 | 0 | 0 | 0.27316 | 0
2032 | 12 | 9 | 19 | 0.27316 | 0 | 0 | 0 | 0 | 0 | 0 | 0 | 0.27316 | 0
2032 | 12 | 9 | 20 | 0.27316 | 0 | 0 | 0 | 0 | 0 | 0 | 0 | 0.27316 | 0
2032 | 12 | 9 | 21 | 0.27316 | 0 | 0 | 0 | 0 | 0 | 0 | 0 | 0.27316 | 0
2032 | 12 | 9 | 22 | 0.27316 | 0 | 0 | 0 | 0 | 0 | 0 | 0 | 0.27316 | 0
2032 | 12 | 9 | 23 | 0.27316 | 0 | 0 | 0 | 0 | 0 | 0 | 0 | 0.27316 | 0
2032 | 12 | 9 | 24 | 0.27316 | 0 | 0 | 0 | 0 | 0 | 0 | 0 | 0.27316 | 0
2032 | 12 | 10 | 1 | 0.27316 | 0 | 0 | 0 | 0 | 0 | 0 | 0 | 0.27316 | 0
2032 | 12 | 10 | 2 | 0.27316 | 0 | 0 | 0 | 0 | 0 | 0 | 0 | 0.27316 | 0
2032 | 12 | 10 | 3 | 0.27316 | 0 | 0 | 0 | 0 | 0 | 0 | 0 | 0.27316 | 0
2032 | 12 | 10 | 4 | 0.27316 | 0 | 0 | 0 | 0 | 0 | 0 | 0 | 0.27316 | 0
2032 | 12 | 10 | 5 | 0.27316 | 0 | 0 | 0 | 0 | 0 | 0 | 0 | 0.27316 | 0
2032 | 12 | 10 | 6 | 0.27316 | 0 | 0 | 0 | 0 | 0 | 0 | 0 | 0.27316 | 0
2032 | 12 | 10 | 7 | 0.27316 | 0 | 0 | 0 | 0 | 0 | 0 | 0 | 0.27316 | 0
2032 | 12 | 10 | 8 | 0.27316 | 0 | 0 | 0 | 0 | 0 | 0 | 0 | 0.27316 | 0
2032 | 12 | 10 | 9 | 0.27316 | 0 | 0 | 0 | 0 | 0 | 0 | 0 | 0.27316 | 0
2032 | 12 | 10 | 10 | 0.27316 | 0 | 0 | 0 | 0 | 0 | 0 | 0 | 0.27316 | 0
2032 | 12 | 10 | 11 | 0.27316 | 0 | 0 | 0 | 0 | 0 | 0 | 0 | 0.27316 | 0
2032 | 12 | 10 | 12 | 0.27316 | 0 | 0 | 0 | 0 | 0 | 0 | 0 | 0.27316 | 0
2032 | 12 | 10 | 13 | 0.27316 | 0 | 0 | 0 | 0 | 0 | 0 | 0 | 0.27316 | 0
2032 | 12 | 10 | 14 | 0.27316 | 0 | 0 | 0 | 0 | 0 | 0 | 0 | 0.27316 | 0
2032 | 12 | 10 | 15 | 0.27316 | 0 | 0 | 0 | 0 | 0 | 0 | 0 | 0.27316 | 0
2032 | 12 | 10 | 16 | 0.27316 | 0 | 0 | 0 | 0 | 0 | 0 | 0 | 0.27316 | 0
2032 | 12 | 10 | 17 | 0.27316 | 0 | 0 | 0 | 0 | 0 | 0 | 0 | 0.27316 | 0
2032 | 12 | 10 | 18 | 0.27316 | 0 | 0 | 0 | 0 | 0 | 0 | 0 | 0.27316 | 0
2032 | 12 | 10 | 19 | 0.27316 | 0 | 0 | 0 | 0 | 0 | 0 | 0 | 0.27316 | 0
2032 | 12 | 10 | 20 | 0.27316 | 0 | 0 | 0 | 0 | 0 | 0 | 0 | 0.27316 | 0
2032 | 12 | 10 | 21 | 0.27316 | 0 | 0 | 0 | 0 | 0 | 0 | 0 | 0.27316 | 0
2032 | 12 | 10 | 22 | 0.27316 | 0 | 0 | 0 | 0 | 0 | 0 | 0 | 0.27316 | 0
2032 | 12 | 10 | 23 | 0.27316 | 0 | 0 | 0 | 0 | 0 | 0 | 0 | 0.27316 | 0
2032 | 12 | 10 | 24 | 0.27316 | 0 | 0 | 0 | 0 | 0 | 0 | 0 | 0.27316 | 0
2032 | 12 | 11 | 1 | 0.27316 | 0 | 0 | 0 | 0 | 0 | 0 | 0 | 0.27316 | 0
2032 | 12 | 11 | 2 | 0.27316 | 0 | 0 | 0 | 0 | 0 | 0 | 0 | 0.27316 | 0
2032 | 12 | 11 | 3 | 0.27316 | 0 | 0 | 0 | 0 | 0 | 0 | 0 | 0.27316 | 0
2032 | 12 | 11 | 4 | 0.27316 | 0 | 0 | 0 | 0 | 0 | 0 | 0 | 0.27316 | 0
2032 | 12 | 11 | 5 | 0.27316 | 0 | 0 | 0 | 0 | 0 | 0 | 0 | 0.27316 | 0
2032 | 12 | 11 | 6 | 0.27316 | 0 | 0 | 0 | 0 | 0 | 0 | 0 | 0.27316 | 0
2032 | 12 | 11 | 7 | 0.27316 | 0 | 0 | 0 | 0 | 0 | 0 | 0 | 0.27316 | 0
2032 | 12 | 11 | 8 | 0.27316 | 0 | 0 | 0 | 0 | 0 | 0 | 0 | 0.27316 | 0
2032 | 12 | 11 | 9 | 0.27316 | 0 | 0 | 0 | 0 | 0 | 0 | 0 | 0.27316 | 0
2032 | 12 | 11 | 10 | 0.27316 | 0 | 0 | 0 | 0 | 0 | 0 | 0 | 0.27316 | 0
2032 | 12 | 11 | 11 | 0.27316 | 0 | 0 | 0 | 0 | 0 | 0 | 0 | 0.27316 | 0
2032 | 12 | 11 | 12 | 0.27316 | 0 | 0 | 0 | 0 | 0 | 0 | 0 | 0.27316 | 0
2032 | 12 | 11 | 13 | 0.27316 | 0 | 0 | 0 | 0 | 0 | 0 | 0 | 0.27316 | 0
2032 | 12 | 11 | 14 | 0.27316 | 0 | 0 | 0 | 0 | 0 | 0 | 0 | 0.27316 | 0
2032 | 12 | 11 | 15 | 0.27316 | 0 | 0 | 0 | 0 | 0 | 0 | 0 | 0.27316 | 0
2032 | 12 | 11 | 16 | 0.27316 | 0 | 0 | 0 | 0 | 0 | 0 | 0 | 0.27316 | 0
2032 | 12 | 11 | 17 | 0.27316 | 0 | 0 | 0 | 0 | 0 | 0 | 0 | 0.27316 | 0
2032 | 12 | 11 | 18 | 0.27316 | 0 | 0 | 0 | 0 | 0 | 0 | 0 | 0.27316 | 0
2032 | 12 | 11 | 19 | 0.27316 | 0 | 0 | 0 | 0 | 0 | 0 | 0 | 0.27316 | 0
2032 | 12 | 11 | 20 | 0.27316 | 0 | 0 | 0 | 0 | 0 | 0 | 0 | 0.27316 | 0
2032 | 12 | 11 | 21 | 0.27316 | 0 | 0 | 0 | 0 | 0 | 0 | 0 | 0.27316 | 0
2032 | 12 | 11 | 22 | 0.27316 | 0 | 0 | 0 | 0 | 0 | 0 | 0 | 0.27316 | 0
2032 | 12 | 11 | 23 | 0.27316 | 0 | 0 | 0 | 0 | 0 | 0 | 0 | 0.27316 | 0
2032 | 12 | 11 | 24 | 0.27316 | 0 | 0 | 0 | 0 | 0 | 0 | 0 | 0.27316 | 0
2032 | 12 | 12 | 1 | 0.27316 | 0 | 0 | 0 | 0 | 0 | 0 | 0 | 0.27316 | 0
2032 | 12 | 12 | 2 | 0.27316 | 0 | 0 | 0 | 0 | 0 | 0 | 0 | 0.27316 | 0
2032 | 12 | 12 | 3 | 0.27316 | 0 | 0 | 0 | 0 | 0 | 0 | 0 | 0.27316 | 0
2032 | 12 | 12 | 4 | 0.27316 | 0 | 0 | 0 | 0 | 0 | 0 | 0 | 0.27316 | 0
2032 | 12 | 12 | 5 | 0.27316 | 0 | 0 | 0 | 0 | 0 | 0 | 0 | 0.27316 | 0
2032 | 12 | 12 | 6 | 0.27316 | 0 | 0 | 0 | 0 | 0 | 0 | 0 | 0.27316 | 0
2032 | 12 | 12 | 7 | 0.27316 | 0 | 0 | 0 | 0 | 0 | 0 | 0 | 0.27316 | 0
2032 | 12 | 12 | 8 | 0.27316 | 0 | 0 | 0 | 0 | 0 | 0 | 0 | 0.27316 | 0
2032 | 12 | 12 | 9 | 0.27316 | 0 | 0 | 0 | 0 | 0 | 0 | 0 | 0.27316 | 0
2032 | 12 | 12 | 10 | 0.27316 | 0 | 0 | 0 | 0 | 0 | 0 | 0 | 0.27316 | 0
2032 | 12 | 12 | 11 | 0.27316 | 0 | 0 | 0 | 0 | 0 | 0 | 0 | 0.27316 | 0
2032 | 12 | 12 | 12 | 0.27316 | 0 | 0 | 0 | 0 | 0 | 0 | 0 | 0.27316 | 0
2032 | 12 | 12 | 13 | 0.27316 | 0 | 0 | 0 | 0 | 0 | 0 | 0 | 0.27316 | 0
2032 | 12 | 12 | 14 | 0.27316 | 0 | 0 | 0 | 0 | 0 | 0 | 0 | 0.27316 | 0
2032 | 12 | 12 | 15 | 0.27316 | 0 | 0 | 0 | 0 | 0 | 0 | 0 | 0.27316 | 0
2032 | 12 | 12 | 16 | 0.27316 | 0 | 0 | 0 | 0 | 0 | 0 | 0 | 0.27316 | 0
2032 | 12 | 12 | 17 | 0.27316 | 0 | 0 | 0 | 0 | 0 | 0 | 0 | 0.27316 | 0
2032 | 12 | 12 | 18 | 0.27316 | 0 | 0 | 0 | 0 | 0 | 0 | 0 | 0.27316 | 0
2032 | 12 | 12 | 19 | 0.27316 | 0 | 0 | 0 | 0 | 0 | 0 | 0 | 0.27316 | 0
2032 | 12 | 12 | 20 | 0.27316 | 0 | 0 | 0 | 0 | 0 | 0 | 0 | 0.27316 | 0
2032 | 12 | 12 | 21 | 0.27316 | 0 | 0 | 0 | 0 | 0 | 0 | 0 | 0.27316 | 0
2032 | 12 | 12 | 22 | 0.27316 | 0 | 0 | 0 | 0 | 0 | 0 | 0 | 0.27316 | 0
2032 | 12 | 12 | 23 | 0.27316 | 0 | 0 | 0 | 0 | 0 | 0 | 0 | 0.27316 | 0
2032 | 12 | 12 | 24 | 0.27316 | 0 | 0 | 0 | 0 | 0 | 0 | 0 | 0.27316 | 0
2032 | 12 | 13 | 1 | 0.27316 | 0 | 0 | 0 | 0 | 0 | 0 | 0 | 0.27316 | 0
2032 | 12 | 13 | 2 | 0.27316 | 0 | 0 | 0 | 0 | 0 | 0 | 0 | 0.27316 | 0
2032 | 12 | 13 | 3 | 0.27316 | 0 | 0 | 0 | 0 | 0 | 0 | 0 | 0.27316 | 0
2032 | 12 | 13 | 4 | 0.27316 | 0 | 0 | 0 | 0 | 0 | 0 | 0 | 0.27316 | 0
2032 | 12 | 13 | 5 | 0.27316 | 0 | 0 | 0 | 0 | 0 | 0 | 0 | 0.27316 | 0
2032 | 12 | 13 | 6 | 0.27316 | 0 | 0 | 0 | 0 | 0 | 0 | 0 | 0.27316 | 0
2032 | 12 | 13 | 7 | 0.27316 | 0 | 0 | 0 | 0 | 0 | 0 | 0 | 0.27316 | 0
2032 | 12 | 13 | 8 | 0.27316 | 0 | 0 | 0 | 0 | 0 | 0 | 0 | 0.27316 | 0
2032 | 12 | 13 | 9 | 0.27316 | 0 | 0 | 0 | 0 | 0 | 0 | 0 | 0.27316 | 0
2032 | 12 | 13 | 10 | 0.27316 | 0 | 0 | 0 | 0 | 0 | 0 | 0 | 0.27316 | 0
2032 | 12 | 13 | 11 | 0.27316 | 0 | 0 | 0 | 0 | 0 | 0 | 0 | 0.27316 | 0
2032 | 12 | 13 | 12 | 0.27316 | 0 | 0 | 0 | 0 | 0 | 0 | 0 | 0.27316 | 0
2032 | 12 | 13 | 13 | 0.27316 | 0 | 0 | 0 | 0 | 0 | 0 | 0 | 0.27316 | 0
2032 | 12 | 13 | 14 | 0.27316 | 0 | 0 | 0 | 0 | 0 | 0 | 0 | 0.27316 | 0
2032 | 12 | 13 | 15 | 0.27316 | 0 | 0 | 0 | 0 | 0 | 0 | 0 | 0.27316 | 0
2032 | 12 | 13 | 16 | 0.27316 | 0 | 0 | 0 | 0 | 0 | 0 | 0 | 0.27316 | 0
2032 | 12 | 13 | 17 | 0.27316 | 0 | 0 | 0 | 0 | 0 | 0 | 0 | 0.27316 | 0
2032 | 12 | 13 | 18 | 0.27316 | 0 | 0 | 0 | 0 | 0 | 0 | 0 | 0.27316 | 0
2032 | 12 | 13 | 19 | 0.27316 | 0 | 0 | 0 | 0 | 0 | 0 | 0 | 0.27316 | 0
2032 | 12 | 13 | 20 | 0.27316 | 0 | 0 | 0 | 0 | 0 | 0 | 0 | 0.27316 | 0
2032 | 12 | 13 | 21 | 0.27316 | 0 | 0 | 0 | 0 | 0 | 0 | 0 | 0.27316 | 0
2032 | 12 | 13 | 22 | 0.27316 | 0 | 0 | 0 | 0 | 0 | 0 | 0 | 0.27316 | 0
2032 | 12 | 13 | 23 | 0.27316 | 0 | 0 | 0 | 0 | 0 | 0 | 0 | 0.27316 | 0
2032 | 12 | 13 | 24 | 0.27316 | 0 | 0 | 0 | 0 | 0 | 0 | 0 | 0.27316 | 0
2032 | 12 | 14 | 1 | 0.27316 | 0 | 0 | 0 | 0 | 0 | 0 | 0 | 0.27316 | 0
2032 | 12 | 14 | 2 | 0.27316 | 0 | 0 | 0 | 0 | 0 | 0 | 0 | 0.27316 | 0
2032 | 12 | 14 | 3 | 0.27316 | 0 | 0 | 0 | 0 | 0 | 0 | 0 | 0.27316 | 0
2032 | 12 | 14 | 4 | 0.27316 | 0 | 0 | 0 | 0 | 0 | 0 | 0 | 0.27316 | 0
2032 | 12 | 14 | 5 | 0.27316 | 0 | 0 | 0 | 0 | 0 | 0 | 0 | 0.27316 | 0
2032 | 12 | 14 | 6 | 0.27316 | 0 | 0 | 0 | 0 | 0 | 0 | 0 | 0.27316 | 0
2032 | 12 | 14 | 7 | 0.27316 | 0 | 0 | 0 | 0 | 0 | 0 | 0 | 0.27316 | 0
2032 | 12 | 14 | 8 | 0.27316 | 0 | 0 | 0 | 0 | 0 | 0 | 0 | 0.27316 | 0
2032 | 12 | 14 | 9 | 0.27316 | 0 | 0 | 0 | 0 | 0 | 0 | 0 | 0.27316 | 0
2032 | 12 | 14 | 10 | 0.27316 | 0 | 0 | 0 | 0 | 0 | 0 | 0 | 0.27316 | 0
2032 | 12 | 14 | 11 | 0.27316 | 0 | 0 | 0 | 0 | 0 | 0 | 0 | 0.27316 | 0
2032 | 12 | 14 | 12 | 0.27316 | 0 | 0 | 0 | 0 | 0 | 0 | 0 | 0.27316 | 0
2032 | 12 | 14 | 13 | 0.27316 | 0 | 0 | 0 | 0 | 0 | 0 | 0 | 0.27316 | 0
2032 | 12 | 14 | 14 | 0.27316 | 0 | 0 | 0 | 0 | 0 | 0 | 0 | 0.27316 | 0
2032 | 12 | 14 | 15 | 0.27316 | 0 | 0 | 0 | 0 | 0 | 0 | 0 | 0.27316 | 0
2032 | 12 | 14 | 16 | 0.27316 | 0 | 0 | 0 | 0 | 0 | 0 | 0 | 0.27316 | 0
2032 | 12 | 14 | 17 | 0.27316 | 0 | 0 | 0 | 0 | 0 | 0 | 0 | 0.27316 | 0
2032 | 12 | 14 | 18 | 0.27316 | 0 | 0 | 0 | 0 | 0 | 0 | 0 | 0.27316 | 0
2032 | 12 | 14 | 19 | 0.27316 | 0 | 0 | 0 | 0 | 0 | 0 | 0 | 0.27316 | 0
2032 | 12 | 14 | 20 | 0.27316 | 0 | 0 | 0 | 0 | 0 | 0 | 0 | 0.27316 | 0
2032 | 12 | 14 | 21 | 0.27316 | 0 | 0 | 0 | 0 | 0 | 0 | 0 | 0.27316 | 0
2032 | 12 | 14 | 22 | 0.27316 | 0 | 0 | 0 | 0 | 0 | 0 | 0 | 0.27316 | 0
2032 | 12 | 14 | 23 | 0.27316 | 0 | 0 | 0 | 0 | 0 | 0 | 0 | 0.27316 | 0
2032 | 12 | 14 | 24 | 0.27316 | 0 | 0 | 0 | 0 | 0 | 0 | 0 | 0.27316 | 0
2032 | 12 | 15 | 1 | 0.27316 | 0 | 0 | 0 | 0 | 0 | 0 | 0 | 0.27316 | 0
2032 | 12 | 15 | 2 | 0.27316 | 0 | 0 | 0 | 0 | 0 | 0 | 0 | 0.27316 | 0
2032 | 12 | 15 | 3 | 0.27316 | 0 | 0 | 0 | 0 | 0 | 0 | 0 | 0.27316 | 0
2032 | 12 | 15 | 4 | 0.27316 | 0 | 0 | 0 | 0 | 0 | 0 | 0 | 0.27316 | 0
2032 | 12 | 15 | 5 | 0.27316 | 0 | 0 | 0 | 0 | 0 | 0 | 0 | 0.27316 | 0
2032 | 12 | 15 | 6 | 0.27316 | 0 | 0 | 0 | 0 | 0 | 0 | 0 | 0.27316 | 0
2032 | 12 | 15 | 7 | 0.27316 | 0 | 0 | 0 | 0 | 0 | 0 | 0 | 0.27316 | 0
2032 | 12 | 15 | 8 | 0.27316 | 0 | 0 | 0 | 0 | 0 | 0 | 0 | 0.27316 | 0
2032 | 12 | 15 | 9 | 0.27316 | 0 | 0 | 0 | 0 | 0 | 0 | 0 | 0.27316 | 0
2032 | 12 | 15 | 10 | 0.27316 | 0 | 0 | 0 | 0 | 0 | 0 | 0 | 0.27316 | 0
2032 | 12 | 15 | 11 | 0.27316 | 0 | 0 | 0 | 0 | 0 | 0 | 0 | 0.27316 | 0
2032 | 12 | 15 | 12 | 0.27316 | 0 | 0 | 0 | 0 | 0 | 0 | 0 | 0.27316 | 0
2032 | 12 | 15 | 13 | 0.27316 | 0 | 0 | 0 | 0 | 0 | 0 | 0 | 0.27316 | 0
2032 | 12 | 15 | 14 | 0.27316 | 0 | 0 | 0 | 0 | 0 | 0 | 0 | 0.27316 | 0
2032 | 12 | 15 | 15 | 0.27316 | 0 | 0 | 0 | 0 | 0 | 0 | 0 | 0.27316 | 0
2032 | 12 | 15 | 16 | 0.27316 | 0 | 0 | 0 | 0 | 0 | 0 | 0 | 0.27316 | 0
2032 | 12 | 15 | 17 | 0.27316 | 0 | 0 | 0 | 0 | 0 | 0 | 0 | 0.27316 | 0
2032 | 12 | 15 | 18 | 0.27316 | 0 | 0 | 0 | 0 | 0 | 0 | 0 | 0.27316 | 0
2032 | 12 | 15 | 19 | 0.27316 | 0 | 0 | 0 | 0 | 0 | 0 | 0 | 0.27316 | 0
2032 | 12 | 15 | 20 | 0.27316 | 0 | 0 | 0 | 0 | 0 | 0 | 0 | 0.27316 | 0
2032 | 12 | 15 | 21 | 0.27316 | 0 | 0 | 0 | 0 | 0 | 0 | 0 | 0.27316 | 0
2032 | 12 | 15 | 22 | 0.27316 | 0 | 0 | 0 | 0 | 0 | 0 | 0 | 0.27316 | 0
2032 | 12 | 15 | 23 | 0.27316 | 0 | 0 | 0 | 0 | 0 | 0 | 0 | 0.27316 | 0
2032 | 12 | 15 | 24 | 0.27316 | 0 | 0 | 0 | 0 | 0 | 0 | 0 | 0.27316 | 0
2032 | 12 | 16 | 1 | 0.27316 | 0 | 0 | 0 | 0 | 0 | 0 | 0 | 0.27316 | 0
2032 | 12 | 16 | 2 | 0.27316 | 0 | 0 | 0 | 0 | 0 | 0 | 0 | 0.27316 | 0
2032 | 12 | 16 | 3 | 0.27316 | 0 | 0 | 0 | 0 | 0 | 0 | 0 | 0.27316 | 0
2032 | 12 | 16 | 4 | 0.27316 | 0 | 0 | 0 | 0 | 0 | 0 | 0 | 0.27316 | 0
2032 | 12 | 16 | 5 | 0.27316 | 0 | 0 | 0 | 0 | 0 | 0 | 0 | 0.27316 | 0
2032 | 12 | 16 | 6 | 0.27316 | 0 | 0 | 0 | 0 | 0 | 0 | 0 | 0.27316 | 0
2032 | 12 | 16 | 7 | 0.27316 | 0 | 0 | 0 | 0 | 0 | 0 | 0 | 0.27316 | 0
2032 | 12 | 16 | 8 | 0.27316 | 0 | 0 | 0 | 0 | 0 | 0 | 0 | 0.27316 | 0
2032 | 12 | 16 | 9 | 0.27316 | 0 | 0 | 0 | 0 | 0 | 0 | 0 | 0.27316 | 0
2032 | 12 | 16 | 10 | 0.27316 | 0 | 0 | 0 | 0 | 0 | 0 | 0 | 0.27316 | 0
2032 | 12 | 16 | 11 | 0.27316 | 0 | 0 | 0 | 0 | 0 | 0 | 0 | 0.27316 | 0
2032 | 12 | 16 | 12 | 0.27316 | 0 | 0 | 0 | 0 | 0 | 0 | 0 | 0.27316 | 0
2032 | 12 | 16 | 13 | 0.27316 | 0 | 0 | 0 | 0 | 0 | 0 | 0 | 0.27316 | 0
2032 | 12 | 16 | 14 | 0.27316 | 0 | 0 | 0 | 0 | 0 | 0 | 0 | 0.27316 | 0
2032 | 12 | 16 | 15 | 0.27316 | 0 | 0 | 0 | 0 | 0 | 0 | 0 | 0.27316 | 0
2032 | 12 | 16 | 16 | 0.27316 | 0 | 0 | 0 | 0 | 0 | 0 | 0 | 0.27316 | 0
2032 | 12 | 16 | 17 | 0.27316 | 0 | 0 | 0 | 0 | 0 | 0 | 0 | 0.27316 | 0
2032 | 12 | 16 | 18 | 0.27316 | 0 | 0 | 0 | 0 | 0 | 0 | 0 | 0.27316 | 0
2032 | 12 | 16 | 19 | 0.27316 | 0 | 0 | 0 | 0 | 0 | 0 | 0 | 0.27316 | 0
2032 | 12 | 16 | 20 | 0.27316 | 0 | 0 | 0 | 0 | 0 | 0 | 0 | 0.27316 | 0
2032 | 12 | 16 | 21 | 0.27316 | 0 | 0 | 0 | 0 | 0 | 0 | 0 | 0.27316 | 0
2032 | 12 | 16 | 22 | 0.27316 | 0 | 0 | 0 | 0 | 0 | 0 | 0 | 0.27316 | 0
2032 | 12 | 16 | 23 | 0.27316 | 0 | 0 | 0 | 0 | 0 | 0 | 0 | 0.27316 | 0
2032 | 12 | 16 | 24 | 0.27316 | 0 | 0 | 0 | 0 | 0 | 0 | 0 | 0.27316 | 0
2032 | 12 | 17 | 1 | 0.27316 | 0 | 0 | 0 | 0 | 0 | 0 | 0 | 0.27316 | 0
2032 | 12 | 17 | 2 | 0.27316 | 0 | 0 | 0 | 0 | 0 | 0 | 0 | 0.27316 | 0
2032 | 12 | 17 | 3 | 0.27316 | 0 | 0 | 0 | 0 | 0 | 0 | 0 | 0.27316 | 0
2032 | 12 | 17 | 4 | 0.27316 | 0 | 0 | 0 | 0 | 0 | 0 | 0 | 0.27316 | 0
2032 | 12 | 17 | 5 | 0.27316 | 0 | 0 | 0 | 0 | 0 | 0 | 0 | 0.27316 | 0
2032 | 12 | 17 | 6 | 0.27316 | 0 | 0 | 0 | 0 | 0 | 0 | 0 | 0.27316 | 0
2032 | 12 | 17 | 7 | 0.27316 | 0 | 0 | 0 | 0 | 0 | 0 | 0 | 0.27316 | 0
2032 | 12 | 17 | 8 | 0.27316 | 0 | 0 | 0 | 0 | 0 | 0 | 0 | 0.27316 | 0
2032 | 12 | 17 | 9 | 0.27316 | 0 | 0 | 0 | 0 | 0 | 0 | 0 | 0.27316 | 0
2032 | 12 | 17 | 10 | 0.27316 | 0 | 0 | 0 | 0 | 0 | 0 | 0 | 0.27316 | 0
2032 | 12 | 17 | 11 | 0.27316 | 0 | 0 | 0 | 0 | 0 | 0 | 0 | 0.27316 | 0
2032 | 12 | 17 | 12 | 0.27316 | 0 | 0 | 0 | 0 | 0 | 0 | 0 | 0.27316 | 0
2032 | 12 | 17 | 13 | 0.27316 | 0 | 0 | 0 | 0 | 0 | 0 | 0 | 0.27316 | 0
2032 | 12 | 17 | 14 | 0.27316 | 0 | 0 | 0 | 0 | 0 | 0 | 0 | 0.27316 | 0
2032 | 12 | 17 | 15 | 0.27316 | 0 | 0 | 0 | 0 | 0 | 0 | 0 | 0.27316 | 0
2032 | 12 | 17 | 16 | 0.27316 | 0 | 0 | 0 | 0 | 0 | 0 | 0 | 0.27316 | 0
2032 | 12 | 17 | 17 | 0.27316 | 0 | 0 | 0 | 0 | 0 | 0 | 0 | 0.27316 | 0
2032 | 12 | 17 | 18 | 0.27316 | 0 | 0 | 0 | 0 | 0 | 0 | 0 | 0.27316 | 0
2032 | 12 | 17 | 19 | 0.27316 | 0 | 0 | 0 | 0 | 0 | 0 | 0 | 0.27316 | 0
2032 | 12 | 17 | 20 | 0.27316 | 0 | 0 | 0 | 0 | 0 | 0 | 0 | 0.27316 | 0
2032 | 12 | 17 | 21 | 0.27316 | 0 | 0 | 0 | 0 | 0 | 0 | 0 | 0.27316 | 0
2032 | 12 | 17 | 22 | 0.27316 | 0 | 0 | 0 | 0 | 0 | 0 | 0 | 0.27316 | 0
2032 | 12 | 17 | 23 | 0.27316 | 0 | 0 | 0 | 0 | 0 | 0 | 0 | 0.27316 | 0
2032 | 12 | 17 | 24 | 0.27316 | 0 | 0 | 0 | 0 | 0 | 0 | 0 | 0.27316 | 0
2032 | 12 | 18 | 1 | 0.27316 | 0 | 0 | 0 | 0 | 0 | 0 | 0 | 0.27316 | 0
2032 | 12 | 18 | 2 | 0.27316 | 0 | 0 | 0 | 0 | 0 | 0 | 0 | 0.27316 | 0
2032 | 12 | 18 | 3 | 0.27316 | 0 | 0 | 0 | 0 | 0 | 0 | 0 | 0.27316 | 0
2032 | 12 | 18 | 4 | 0.27316 | 0 | 0 | 0 | 0 | 0 | 0 | 0 | 0.27316 | 0
2032 | 12 | 18 | 5 | 0.27316 | 0 | 0 | 0 | 0 | 0 | 0 | 0 | 0.27316 | 0
2032 | 12 | 18 | 6 | 0.27316 | 0 | 0 | 0 | 0 | 0 | 0 | 0 | 0.27316 | 0
2032 | 12 | 18 | 7 | 0.27316 | 0 | 0 | 0 | 0 | 0 | 0 | 0 | 0.27316 | 0
2032 | 12 | 18 | 8 | 0.27316 | 0 | 0 | 0 | 0 | 0 | 0 | 0 | 0.27316 | 0
2032 | 12 | 18 | 9 | 0.27316 | 0 | 0 | 0 | 0 | 0 | 0 | 0 | 0.27316 | 0
2032 | 12 | 18 | 10 | 0.27316 | 0 | 0 | 0 | 0 | 0 | 0 | 0 | 0.27316 | 0
2032 | 12 | 18 | 11 | 0.27316 | 0 | 0 | 0 | 0 | 0 | 0 | 0 | 0.27316 | 0
2032 | 12 | 18 | 12 | 0.27316 | 0 | 0 | 0 | 0 | 0 | 0 | 0 | 0.27316 | 0
2032 | 12 | 18 | 13 | 0.27316 | 0 | 0 | 0 | 0 | 0 | 0 | 0 | 0.27316 | 0
2032 | 12 | 18 | 14 | 0.27316 | 0 | 0 | 0 | 0 | 0 | 0 | 0 | 0.27316 | 0
2032 | 12 | 18 | 15 | 0.27316 | 0 | 0 | 0 | 0 | 0 | 0 | 0 | 0.27316 | 0
2032 | 12 | 18 | 16 | 0.27316 | 0 | 0 | 0 | 0 | 0 | 0 | 0 | 0.27316 | 0
2032 | 12 | 18 | 17 | 0.27316 | 0 | 0 | 0 | 0 | 0 | 0 | 0 | 0.27316 | 0
2032 | 12 | 18 | 18 | 0.27316 | 0 | 0 | 0 | 0 | 0 | 0 | 0 | 0.27316 | 0
2032 | 12 | 18 | 19 | 0.27316 | 0 | 0 | 0 | 0 | 0 | 0 | 0 | 0.27316 | 0
2032 | 12 | 18 | 20 | 0.27316 | 0 | 0 | 0 | 0 | 0 | 0 | 0 | 0.27316 | 0
2032 | 12 | 18 | 21 | 0.27316 | 0 | 0 | 0 | 0 | 0 | 0 | 0 | 0.27316 | 0
2032 | 12 | 18 | 22 | 0.27316 | 0 | 0 | 0 | 0 | 0 | 0 | 0 | 0.27316 | 0
2032 | 12 | 18 | 23 | 0.27316 | 0 | 0 | 0 | 0 | 0 | 0 | 0 | 0.27316 | 0
2032 | 12 | 18 | 24 | 0.27316 | 0 | 0 | 0 | 0 | 0 | 0 | 0 | 0.27316 | 0
2032 | 12 | 19 | 1 | 0.27316 | 0 | 0 | 0 | 0 | 0 | 0 | 0 | 0.27316 | 0
2032 | 12 | 19 | 2 | 0.27316 | 0 | 0 | 0 | 0 | 0 | 0 | 0 | 0.27316 | 0
2032 | 12 | 19 | 3 | 0.27316 | 0 | 0 | 0 | 0 | 0 | 0 | 0 | 0.27316 | 0
2032 | 12 | 19 | 4 | 0.27316 | 0 | 0 | 0 | 0 | 0 | 0 | 0 | 0.27316 | 0
2032 | 12 | 19 | 5 | 0.27316 | 0 | 0 | 0 | 0 | 0 | 0 | 0 | 0.27316 | 0
2032 | 12 | 19 | 6 | 0.27316 | 0 | 0 | 0 | 0 | 0 | 0 | 0 | 0.27316 | 0
2032 | 12 | 19 | 7 | 0.27316 | 0 | 0 | 0 | 0 | 0 | 0 | 0 | 0.27316 | 0
2032 | 12 | 19 | 8 | 0.27316 | 0 | 0 | 0 | 0 | 0 | 0 | 0 | 0.27316 | 0
2032 | 12 | 19 | 9 | 0.27316 | 0 | 0 | 0 | 0 | 0 | 0 | 0 | 0.27316 | 0
2032 | 12 | 19 | 10 | 0.27316 | 0 | 0 | 0 | 0 | 0 | 0 | 0 | 0.27316 | 0
2032 | 12 | 19 | 11 | 0.27316 | 0 | 0 | 0 | 0 | 0 | 0 | 0 | 0.27316 | 0
2032 | 12 | 19 | 12 | 0.27316 | 0 | 0 | 0 | 0 | 0 | 0 | 0 | 0.27316 | 0
2032 | 12 | 19 | 13 | 0.27316 | 0 | 0 | 0 | 0 | 0 | 0 | 0 | 0.27316 | 0
2032 | 12 | 19 | 14 | 0.27316 | 0 | 0 | 0 | 0 | 0 | 0 | 0 | 0.27316 | 0
2032 | 12 | 19 | 15 | 0.27316 | 0 | 0 | 0 | 0 | 0 | 0 | 0 | 0.27316 | 0
2032 | 12 | 19 | 16 | 0.27316 | 0 | 0 | 0 | 0 | 0 | 0 | 0 | 0.27316 | 0
2032 | 12 | 19 | 17 | 0.27316 | 0 | 0 | 0 | 0 | 0 | 0 | 0 | 0.27316 | 0
2032 | 12 | 19 | 18 | 0.27316 | 0 | 0 | 0 | 0 | 0 | 0 | 0 | 0.27316 | 0
2032 | 12 | 19 | 19 | 0.27316 | 0 | 0 | 0 | 0 | 0 | 0 | 0 | 0.27316 | 0
2032 | 12 | 19 | 20 | 0.27316 | 0 | 0 | 0 | 0 | 0 | 0 | 0 | 0.27316 | 0
2032 | 12 | 19 | 21 | 0.27316 | 0 | 0 | 0 | 0 | 0 | 0 | 0 | 0.27316 | 0
2032 | 12 | 19 | 22 | 0.27316 | 0 | 0 | 0 | 0 | 0 | 0 | 0 | 0.27316 | 0
2032 | 12 | 19 | 23 | 0.27316 | 0 | 0 | 0 | 0 | 0 | 0 | 0 | 0.27316 | 0
2032 | 12 | 19 | 24 | 0.27316 | 0 | 0 | 0 | 0 | 0 | 0 | 0 | 0.27316 | 0
2032 | 12 | 20 | 1 | 0.27316 | 0 | 0 | 0 | 0 | 0 | 0 | 0 | 0.27316 | 0
2032 | 12 | 20 | 2 | 0.27316 | 0 | 0 | 0 | 0 | 0 | 0 | 0 | 0.27316 | 0
2032 | 12 | 20 | 3 | 0.27316 | 0 | 0 | 0 | 0 | 0 | 0 | 0 | 0.27316 | 0
2032 | 12 | 20 | 4 | 0.27316 | 0 | 0 | 0 | 0 | 0 | 0 | 0 | 0.27316 | 0
2032 | 12 | 20 | 5 | 0.27316 | 0 | 0 | 0 | 0 | 0 | 0 | 0 | 0.27316 | 0
2032 | 12 | 20 | 6 | 0.27316 | 0 | 0 | 0 | 0 | 0 | 0 | 0 | 0.27316 | 0
2032 | 12 | 20 | 7 | 0.27316 | 0 | 0 | 0 | 0 | 0 | 0 | 0 | 0.27316 | 0
2032 | 12 | 20 | 8 | 0.27316 | 0 | 0 | 0 | 0 | 0 | 0 | 0 | 0.27316 | 0
2032 | 12 | 20 | 9 | 0.27316 | 0 | 0 | 0 | 0 | 0 | 0 | 0 | 0.27316 | 0
2032 | 12 | 20 | 10 | 0.27316 | 0 | 0 | 0 | 0 | 0 | 0 | 0 | 0.27316 | 0
2032 | 12 | 20 | 11 | 0.27316 | 0 | 0 | 0 | 0 | 0 | 0 | 0 | 0.27316 | 0
2032 | 12 | 20 | 12 | 0.27316 | 0 | 0 | 0 | 0 | 0 | 0 | 0 | 0.27316 | 0
2032 | 12 | 20 | 13 | 0.27316 | 0 | 0 | 0 | 0 | 0 | 0 | 0 | 0.27316 | 0
2032 | 12 | 20 | 14 | 0.27316 | 0 | 0 | 0 | 0 | 0 | 0 | 0 | 0.27316 | 0
2032 | 12 | 20 | 15 | 0.27316 | 0 | 0 | 0 | 0 | 0 | 0 | 0 | 0.27316 | 0
2032 | 12 | 20 | 16 | 0.27316 | 0 | 0 | 0 | 0 | 0 | 0 | 0 | 0.27316 | 0
2032 | 12 | 20 | 17 | 0.27316 | 0 | 0 | 0 | 0 | 0 | 0 | 0 | 0.27316 | 0
2032 | 12 | 20 | 18 | 0.27316 | 0 | 0 | 0 | 0 | 0 | 0 | 0 | 0.27316 | 0
2032 | 12 | 20 | 19 | 0.27316 | 0 | 0 | 0 | 0 | 0 | 0 | 0 | 0.27316 | 0
2032 | 12 | 20 | 20 | 0.27316 | 0 | 0 | 0 | 0 | 0 | 0 | 0 | 0.27316 | 0
2032 | 12 | 20 | 21 | 0.27316 | 0 | 0 | 0 | 0 | 0 | 0 | 0 | 0.27316 | 0
2032 | 12 | 20 | 22 | 0.27316 | 0 | 0 | 0 | 0 | 0 | 0 | 0 | 0.27316 | 0
2032 | 12 | 20 | 23 | 0.27316 | 0 | 0 | 0 | 0 | 0 | 0 | 0 | 0.27316 | 0
2032 | 12 | 20 | 24 | 0.27316 | 0 | 0 | 0 | 0 | 0 | 0 | 0 | 0.27316 | 0
2032 | 12 | 21 | 1 | 0.27316 | 0 | 0 | 0 | 0 | 0 | 0 | 0 | 0.27316 | 0
2032 | 12 | 21 | 2 | 0.27316 | 0 | 0 | 0 | 0 | 0 | 0 | 0 | 0.27316 | 0
2032 | 12 | 21 | 3 | 0.27316 | 0 | 0 | 0 | 0 | 0 | 0 | 0 | 0.27316 | 0
2032 | 12 | 21 | 4 | 0.27316 | 0 | 0 | 0 | 0 | 0 | 0 | 0 | 0.27316 | 0
2032 | 12 | 21 | 5 | 0.27316 | 0 | 0 | 0 | 0 | 0 | 0 | 0 | 0.27316 | 0
2032 | 12 | 21 | 6 | 0.27316 | 0 | 0 | 0 | 0 | 0 | 0 | 0 | 0.27316 | 0
2032 | 12 | 21 | 7 | 0.27316 | 0 | 0 | 0 | 0 | 0 | 0 | 0 | 0.27316 | 0
2032 | 12 | 21 | 8 | 0.27316 | 0 | 0 | 0 | 0 | 0 | 0 | 0 | 0.27316 | 0
2032 | 12 | 21 | 9 | 0.27316 | 0 | 0 | 0 | 0 | 0 | 0 | 0 | 0.27316 | 0
2032 | 12 | 21 | 10 | 0.27316 | 0 | 0 | 0 | 0 | 0 | 0 | 0 | 0.27316 | 0
2032 | 12 | 21 | 11 | 0.27316 | 0 | 0 | 0 | 0 | 0 | 0 | 0 | 0.27316 | 0
2032 | 12 | 21 | 12 | 0.27316 | 0 | 0 | 0 | 0 | 0 | 0 | 0 | 0.27316 | 0
2032 | 12 | 21 | 13 | 0.27316 | 0 | 0 | 0 | 0 | 0 | 0 | 0 | 0.27316 | 0
2032 | 12 | 21 | 14 | 0.27316 | 0 | 0 | 0 | 0 | 0 | 0 | 0 | 0.27316 | 0
2032 | 12 | 21 | 15 | 0.27316 | 0 | 0 | 0 | 0 | 0 | 0 | 0 | 0.27316 | 0
2032 | 12 | 21 | 16 | 0.27316 | 0 | 0 | 0 | 0 | 0 | 0 | 0 | 0.27316 | 0
2032 | 12 | 21 | 17 | 0.27316 | 0 | 0 | 0 | 0 | 0 | 0 | 0 | 0.27316 | 0
2032 | 12 | 21 | 18 | 0.27316 | 0 | 0 | 0 | 0 | 0 | 0 | 0 | 0.27316 | 0
2032 | 12 | 21 | 19 | 0.27316 | 0 | 0 | 0 | 0 | 0 | 0 | 0 | 0.27316 | 0
2032 | 12 | 21 | 20 | 0.27316 | 0 | 0 | 0 | 0 | 0 | 0 | 0 | 0.27316 | 0
2032 | 12 | 21 | 21 | 0.27316 | 0 | 0 | 0 | 0 | 0 | 0 | 0 | 0.27316 | 0
2032 | 12 | 21 | 22 | 0.27316 | 0 | 0 | 0 | 0 | 0 | 0 | 0 | 0.27316 | 0
2032 | 12 | 21 | 23 | 0.27316 | 0 | 0 | 0 | 0 | 0 | 0 | 0 | 0.27316 | 0
2032 | 12 | 21 | 24 | 0.27316 | 0 | 0 | 0 | 0 | 0 | 0 | 0 | 0.27316 | 0
2032 | 12 | 22 | 1 | 0.27316 | 0 | 0 | 0 | 0 | 0 | 0 | 0 | 0.27316 | 0
2032 | 12 | 22 | 2 | 0.27316 | 0 | 0 | 0 | 0 | 0 | 0 | 0 | 0.27316 | 0
2032 | 12 | 22 | 3 | 0.27316 | 0 | 0 | 0 | 0 | 0 | 0 | 0 | 0.27316 | 0
2032 | 12 | 22 | 4 | 0.27316 | 0 | 0 | 0 | 0 | 0 | 0 | 0 | 0.27316 | 0
2032 | 12 | 22 | 5 | 0.27316 | 0 | 0 | 0 | 0 | 0 | 0 | 0 | 0.27316 | 0
2032 | 12 | 22 | 6 | 0.27316 | 0 | 0 | 0 | 0 | 0 | 0 | 0 | 0.27316 | 0
2032 | 12 | 22 | 7 | 0.27316 | 0 | 0 | 0 | 0 | 0 | 0 | 0 | 0.27316 | 0
2032 | 12 | 22 | 8 | 0.27316 | 0 | 0 | 0 | 0 | 0 | 0 | 0 | 0.27316 | 0
2032 | 12 | 22 | 9 | 0.27316 | 0 | 0 | 0 | 0 | 0 | 0 | 0 | 0.27316 | 0
2032 | 12 | 22 | 10 | 0.27316 | 0 | 0 | 0 | 0 | 0 | 0 | 0 | 0.27316 | 0
2032 | 12 | 22 | 11 | 0.27316 | 0 | 0 | 0 | 0 | 0 | 0 | 0 | 0.27316 | 0
2032 | 12 | 22 | 12 | 0.27316 | 0 | 0 | 0 | 0 | 0 | 0 | 0 | 0.27316 | 0
2032 | 12 | 22 | 13 | 0.27316 | 0 | 0 | 0 | 0 | 0 | 0 | 0 | 0.27316 | 0
2032 | 12 | 22 | 14 | 0.27316 | 0 | 0 | 0 | 0 | 0 | 0 | 0 | 0.27316 | 0
2032 | 12 | 22 | 15 | 0.27316 | 0 | 0 | 0 | 0 | 0 | 0 | 0 | 0.27316 | 0
2032 | 12 | 22 | 16 | 0.27316 | 0 | 0 | 0 | 0 | 0 | 0 | 0 | 0.27316 | 0
2032 | 12 | 22 | 17 | 0.27316 | 0 | 0 | 0 | 0 | 0 | 0 | 0 | 0.27316 | 0
2032 | 12 | 22 | 18 | 0.27316 | 0 | 0 | 0 | 0 | 0 | 0 | 0 | 0.27316 | 0
2032 | 12 | 22 | 19 | 0.27316 | 0 | 0 | 0 | 0 | 0 | 0 | 0 | 0.27316 | 0
2032 | 12 | 22 | 20 | 0.27316 | 0 | 0 | 0 | 0 | 0 | 0 | 0 | 0.27316 | 0
2032 | 12 | 22 | 21 | 0.27316 | 0 | 0 | 0 | 0 | 0 | 0 | 0 | 0.27316 | 0
2032 | 12 | 22 | 22 | 0.27316 | 0 | 0 | 0 | 0 | 0 | 0 | 0 | 0.27316 | 0
2032 | 12 | 22 | 23 | 0.27316 | 0 | 0 | 0 | 0 | 0 | 0 | 0 | 0.27316 | 0
2032 | 12 | 22 | 24 | 0.27316 | 0 | 0 | 0 | 0 | 0 | 0 | 0 | 0.27316 | 0
2032 | 12 | 23 | 1 | 0.27316 | 0 | 0 | 0 | 0 | 0 | 0 | 0 | 0.27316 | 0
2032 | 12 | 23 | 2 | 0.27316 | 0 | 0 | 0 | 0 | 0 | 0 | 0 | 0.27316 | 0
2032 | 12 | 23 | 3 | 0.27316 | 0 | 0 | 0 | 0 | 0 | 0 | 0 | 0.27316 | 0
2032 | 12 | 23 | 4 | 0.27316 | 0 | 0 | 0 | 0 | 0 | 0 | 0 | 0.27316 | 0
2032 | 12 | 23 | 5 | 0.27316 | 0 | 0 | 0 | 0 | 0 | 0 | 0 | 0.27316 | 0
2032 | 12 | 23 | 6 | 0.27316 | 0 | 0 | 0 | 0 | 0 | 0 | 0 | 0.27316 | 0
2032 | 12 | 23 | 7 | 0.27316 | 0 | 0 | 0 | 0 | 0 | 0 | 0 | 0.27316 | 0
2032 | 12 | 23 | 8 | 0.27316 | 0 | 0 | 0 | 0 | 0 | 0 | 0 | 0.27316 | 0
2032 | 12 | 23 | 9 | 0.27316 | 0 | 0 | 0 | 0 | 0 | 0 | 0 | 0.27316 | 0
2032 | 12 | 23 | 10 | 0.27316 | 0 | 0 | 0 | 0 | 0 | 0 | 0 | 0.27316 | 0
2032 | 12 | 23 | 11 | 0.27316 | 0 | 0 | 0 | 0 | 0 | 0 | 0 | 0.27316 | 0
2032 | 12 | 23 | 12 | 0.27316 | 0 | 0 | 0 | 0 | 0 | 0 | 0 | 0.27316 | 0
2032 | 12 | 23 | 13 | 0.27316 | 0 | 0 | 0 | 0 | 0 | 0 | 0 | 0.27316 | 0
2032 | 12 | 23 | 14 | 0.27316 | 0 | 0 | 0 | 0 | 0 | 0 | 0 | 0.27316 | 0
2032 | 12 | 23 | 15 | 0.27316 | 0 | 0 | 0 | 0 | 0 | 0 | 0 | 0.27316 | 0
2032 | 12 | 23 | 16 | 0.27316 | 0 | 0 | 0 | 0 | 0 | 0 | 0 | 0.27316 | 0
2032 | 12 | 23 | 17 | 0.27316 | 0 | 0 | 0 | 0 | 0 | 0 | 0 | 0.27316 | 0
2032 | 12 | 23 | 18 | 0.27316 | 0 | 0 | 0 | 0 | 0 | 0 | 0 | 0.27316 | 0
2032 | 12 | 23 | 19 | 0.27316 | 0 | 0 | 0 | 0 | 0 | 0 | 0 | 0.27316 | 0
2032 | 12 | 23 | 20 | 0.27316 | 0 | 0 | 0 | 0 | 0 | 0 | 0 | 0.27316 | 0
2032 | 12 | 23 | 21 | 0.27316 | 0 | 0 | 0 | 0 | 0 | 0 | 0 | 0.27316 | 0
2032 | 12 | 23 | 22 | 0.27316 | 0 | 0 | 0 | 0 | 0 | 0 | 0 | 0.27316 | 0
2032 | 12 | 23 | 23 | 0.27316 | 0 | 0 | 0 | 0 | 0 | 0 | 0 | 0.27316 | 0
2032 | 12 | 23 | 24 | 0.27316 | 0 | 0 | 0 | 0 | 0 | 0 | 0 | 0.27316 | 0
2032 | 12 | 24 | 1 | 0.27316 | 0 | 0 | 0 | 0 | 0 | 0 | 0 | 0.27316 | 0
2032 | 12 | 24 | 2 | 0.27316 | 0 | 0 | 0 | 0 | 0 | 0 | 0 | 0.27316 | 0
2032 | 12 | 24 | 3 | 0.27316 | 0 | 0 | 0 | 0 | 0 | 0 | 0 | 0.27316 | 0
2032 | 12 | 24 | 4 | 0.27316 | 0 | 0 | 0 | 0 | 0 | 0 | 0 | 0.27316 | 0
2032 | 12 | 24 | 5 | 0.27316 | 0 | 0 | 0 | 0 | 0 | 0 | 0 | 0.27316 | 0
2032 | 12 | 24 | 6 | 0.27316 | 0 | 0 | 0 | 0 | 0 | 0 | 0 | 0.27316 | 0
2032 | 12 | 24 | 7 | 0.27316 | 0 | 0 | 0 | 0 | 0 | 0 | 0 | 0.27316 | 0
2032 | 12 | 24 | 8 | 0.27316 | 0 | 0 | 0 | 0 | 0 | 0 | 0 | 0.27316 | 0
2032 | 12 | 24 | 9 | 0.27316 | 0 | 0 | 0 | 0 | 0 | 0 | 0 | 0.27316 | 0
2032 | 12 | 24 | 10 | 0.27316 | 0 | 0 | 0 | 0 | 0 | 0 | 0 | 0.27316 | 0
2032 | 12 | 24 | 11 | 0.27316 | 0 | 0 | 0 | 0 | 0 | 0 | 0 | 0.27316 | 0
2032 | 12 | 24 | 12 | 0.27316 | 0 | 0 | 0 | 0 | 0 | 0 | 0 | 0.27316 | 0
2032 | 12 | 24 | 13 | 0.27316 | 0 | 0 | 0 | 0 | 0 | 0 | 0 | 0.27316 | 0
2032 | 12 | 24 | 14 | 0.27316 | 0 | 0 | 0 | 0 | 0 | 0 | 0 | 0.27316 | 0
2032 | 12 | 24 | 15 | 0.27316 | 0 | 0 | 0 | 0 | 0 | 0 | 0 | 0.27316 | 0
2032 | 12 | 24 | 16 | 0.27316 | 0 | 0 | 0 | 0 | 0 | 0 | 0 | 0.27316 | 0
2032 | 12 | 24 | 17 | 0.27316 | 0 | 0 | 0 | 0 | 0 | 0 | 0 | 0.27316 | 0
2032 | 12 | 24 | 18 | 0.27316 | 0 | 0 | 0 | 0 | 0 | 0 | 0 | 0.27316 | 0
2032 | 12 | 24 | 19 | 0.27316 | 0 | 0 | 0 | 0 | 0 | 0 | 0 | 0.27316 | 0
2032 | 12 | 24 | 20 | 0.27316 | 0 | 0 | 0 | 0 | 0 | 0 | 0 | 0.27316 | 0
2032 | 12 | 24 | 21 | 0.27316 | 0 | 0 | 0 | 0 | 0 | 0 | 0 | 0.27316 | 0
2032 | 12 | 24 | 22 | 0.27316 | 0 | 0 | 0 | 0 | 0 | 0 | 0 | 0.27316 | 0
2032 | 12 | 24 | 23 | 0.27316 | 0 | 0 | 0 | 0 | 0 | 0 | 0 | 0.27316 | 0
2032 | 12 | 24 | 24 | 0.27316 | 0 | 0 | 0 | 0 | 0 | 0 | 0 | 0.27316 | 0
2032 | 12 | 25 | 1 | 0.27316 | 0 | 0 | 0 | 0 | 0 | 0 | 0 | 0.27316 | 0
2032 | 12 | 25 | 2 | 0.27316 | 0 | 0 | 0 | 0 | 0 | 0 | 0 | 0.27316 | 0
2032 | 12 | 25 | 3 | 0.27316 | 0 | 0 | 0 | 0 | 0 | 0 | 0 | 0.27316 | 0
2032 | 12 | 25 | 4 | 0.27316 | 0 | 0 | 0 | 0 | 0 | 0 | 0 | 0.27316 | 0
2032 | 12 | 25 | 5 | 0.27316 | 0 | 0 | 0 | 0 | 0 | 0 | 0 | 0.27316 | 0
2032 | 12 | 25 | 6 | 0.27316 | 0 | 0 | 0 | 0 | 0 | 0 | 0 | 0.27316 | 0
2032 | 12 | 25 | 7 | 0.27316 | 0 | 0 | 0 | 0 | 0 | 0 | 0 | 0.27316 | 0
2032 | 12 | 25 | 8 | 0.27316 | 0 | 0 | 0 | 0 | 0 | 0 | 0 | 0.27316 | 0
2032 | 12 | 25 | 9 | 0.27316 | 0 | 0 | 0 | 0 | 0 | 0 | 0 | 0.27316 | 0
2032 | 12 | 25 | 10 | 0.27316 | 0 | 0 | 0 | 0 | 0 | 0 | 0 | 0.27316 | 0
2032 | 12 | 25 | 11 | 0.27316 | 0 | 0 | 0 | 0 | 0 | 0 | 0 | 0.27316 | 0
2032 | 12 | 25 | 12 | 0.27316 | 0 | 0 | 0 | 0 | 0 | 0 | 0 | 0.27316 | 0
2032 | 12 | 25 | 13 | 0.27316 | 0 | 0 | 0 | 0 | 0 | 0 | 0 | 0.27316 | 0
2032 | 12 | 25 | 14 | 0.27316 | 0 | 0 | 0 | 0 | 0 | 0 | 0 | 0.27316 | 0
2032 | 12 | 25 | 15 | 0.27316 | 0 | 0 | 0 | 0 | 0 | 0 | 0 | 0.27316 | 0
2032 | 12 | 25 | 16 | 0.27316 | 0 | 0 | 0 | 0 | 0 | 0 | 0 | 0.27316 | 0
2032 | 12 | 25 | 17 | 0.27316 | 0 | 0 | 0 | 0 | 0 | 0 | 0 | 0.27316 | 0
2032 | 12 | 25 | 18 | 0.27316 | 0 | 0 | 0 | 0 | 0 | 0 | 0 | 0.27316 | 0
2032 | 12 | 25 | 19 | 0.27316 | 0 | 0 | 0 | 0 | 0 | 0 | 0 | 0.27316 | 0
2032 | 12 | 25 | 20 | 0.27316 | 0 | 0 | 0 | 0 | 0 | 0 | 0 | 0.27316 | 0
2032 | 12 | 25 | 21 | 0.27316 | 0 | 0 | 0 | 0 | 0 | 0 | 0 | 0.27316 | 0
2032 | 12 | 25 | 22 | 0.27316 | 0 | 0 | 0 | 0 | 0 | 0 | 0 | 0.27316 | 0
2032 | 12 | 25 | 23 | 0.27316 | 0 | 0 | 0 | 0 | 0 | 0 | 0 | 0.27316 | 0
2032 | 12 | 25 | 24 | 0.27316 | 0 | 0 | 0 | 0 | 0 | 0 | 0 | 0.27316 | 0
2032 | 12 | 26 | 1 | 0.27316 | 0 | 0 | 0 | 0 | 0 | 0 | 0 | 0.27316 | 0
2032 | 12 | 26 | 2 | 0.27316 | 0 | 0 | 0 | 0 | 0 | 0 | 0 | 0.27316 | 0
2032 | 12 | 26 | 3 | 0.27316 | 0 | 0 | 0 | 0 | 0 | 0 | 0 | 0.27316 | 0
2032 | 12 | 26 | 4 | 0.27316 | 0 | 0 | 0 | 0 | 0 | 0 | 0 | 0.27316 | 0
2032 | 12 | 26 | 5 | 0.27316 | 0 | 0 | 0 | 0 | 0 | 0 | 0 | 0.27316 | 0
2032 | 12 | 26 | 6 | 0.27316 | 0 | 0 | 0 | 0 | 0 | 0 | 0 | 0.27316 | 0
2032 | 12 | 26 | 7 | 0.27316 | 0 | 0 | 0 | 0 | 0 | 0 | 0 | 0.27316 | 0
2032 | 12 | 26 | 8 | 0.27316 | 0 | 0 | 0 | 0 | 0 | 0 | 0 | 0.27316 | 0
2032 | 12 | 26 | 9 | 0.27316 | 0 | 0 | 0 | 0 | 0 | 0 | 0 | 0.27316 | 0
2032 | 12 | 26 | 10 | 0.27316 | 0 | 0 | 0 | 0 | 0 | 0 | 0 | 0.27316 | 0
2032 | 12 | 26 | 11 | 0.27316 | 0 | 0 | 0 | 0 | 0 | 0 | 0 | 0.27316 | 0
2032 | 12 | 26 | 12 | 0.27316 | 0 | 0 | 0 | 0 | 0 | 0 | 0 | 0.27316 | 0
2032 | 12 | 26 | 13 | 0.27316 | 0 | 0 | 0 | 0 | 0 | 0 | 0 | 0.27316 | 0
2032 | 12 | 26 | 14 | 0.27316 | 0 | 0 | 0 | 0 | 0 | 0 | 0 | 0.27316 | 0
2032 | 12 | 26 | 15 | 0.27316 | 0 | 0 | 0 | 0 | 0 | 0 | 0 | 0.27316 | 0
2032 | 12 | 26 | 16 | 0.27316 | 0 | 0 | 0 | 0 | 0 | 0 | 0 | 0.27316 | 0
2032 | 12 | 26 | 17 | 0.27316 | 0 | 0 | 0 | 0 | 0 | 0 | 0 | 0.27316 | 0
2032 | 12 | 26 | 18 | 0.27316 | 0 | 0 | 0 | 0 | 0 | 0 | 0 | 0.27316 | 0
2032 | 12 | 26 | 19 | 0.27316 | 0 | 0 | 0 | 0 | 0 | 0 | 0 | 0.27316 | 0
2032 | 12 | 26 | 20 | 0.27316 | 0 | 0 | 0 | 0 | 0 | 0 | 0 | 0.27316 | 0
2032 | 12 | 26 | 21 | 0.27316 | 0 | 0 | 0 | 0 | 0 | 0 | 0 | 0.27316 | 0
2032 | 12 | 26 | 22 | 0.27316 | 0 | 0 | 0 | 0 | 0 | 0 | 0 | 0.27316 | 0
2032 | 12 | 26 | 23 | 0.27316 | 0 | 0 | 0 | 0 | 0 | 0 | 0 | 0.27316 | 0
2032 | 12 | 26 | 24 | 0.27316 | 0 | 0 | 0 | 0 | 0 | 0 | 0 | 0.27316 | 0
2032 | 12 | 27 | 1 | 0.27316 | 0 | 0 | 0 | 0 | 0 | 0 | 0 | 0.27316 | 0
2032 | 12 | 27 | 2 | 0.27316 | 0 | 0 | 0 | 0 | 0 | 0 | 0 | 0.27316 | 0
2032 | 12 | 27 | 3 | 0.27316 | 0 | 0 | 0 | 0 | 0 | 0 | 0 | 0.27316 | 0
2032 | 12 | 27 | 4 | 0.27316 | 0 | 0 | 0 | 0 | 0 | 0 | 0 | 0.27316 | 0
2032 | 12 | 27 | 5 | 0.27316 | 0 | 0 | 0 | 0 | 0 | 0 | 0 | 0.27316 | 0
2032 | 12 | 27 | 6 | 0.27316 | 0 | 0 | 0 | 0 | 0 | 0 | 0 | 0.27316 | 0
2032 | 12 | 27 | 7 | 0.27316 | 0 | 0 | 0 | 0 | 0 | 0 | 0 | 0.27316 | 0
2032 | 12 | 27 | 8 | 0.27316 | 0 | 0 | 0 | 0 | 0 | 0 | 0 | 0.27316 | 0
2032 | 12 | 27 | 9 | 0.27316 | 0 | 0 | 0 | 0 | 0 | 0 | 0 | 0.27316 | 0
2032 | 12 | 27 | 10 | 0.27316 | 0 | 0 | 0 | 0 | 0 | 0 | 0 | 0.27316 | 0
2032 | 12 | 27 | 11 | 0.27316 | 0 | 0 | 0 | 0 | 0 | 0 | 0 | 0.27316 | 0
2032 | 12 | 27 | 12 | 0.27316 | 0 | 0 | 0 | 0 | 0 | 0 | 0 | 0.27316 | 0
2032 | 12 | 27 | 13 | 0.27316 | 0 | 0 | 0 | 0 | 0 | 0 | 0 | 0.27316 | 0
2032 | 12 | 27 | 14 | 0.27316 | 0 | 0 | 0 | 0 | 0 | 0 | 0 | 0.27316 | 0
2032 | 12 | 27 | 15 | 0.27316 | 0 | 0 | 0 | 0 | 0 | 0 | 0 | 0.27316 | 0
2032 | 12 | 27 | 16 | 0.27316 | 0 | 0 | 0 | 0 | 0 | 0 | 0 | 0.27316 | 0
2032 | 12 | 27 | 17 | 0.27316 | 0 | 0 | 0 | 0 | 0 | 0 | 0 | 0.27316 | 0
2032 | 12 | 27 | 18 | 0.27316 | 0 | 0 | 0 | 0 | 0 | 0 | 0 | 0.27316 | 0
2032 | 12 | 27 | 19 | 0.27316 | 0 | 0 | 0 | 0 | 0 | 0 | 0 | 0.27316 | 0
2032 | 12 | 27 | 20 | 0.27316 | 0 | 0 | 0 | 0 | 0 | 0 | 0 | 0.27316 | 0
2032 | 12 | 27 | 21 | 0.27316 | 0 | 0 | 0 | 0 | 0 | 0 | 0 | 0.27316 | 0
2032 | 12 | 27 | 22 | 0.27316 | 0 | 0 | 0 | 0 | 0 | 0 | 0 | 0.27316 | 0
2032 | 12 | 27 | 23 | 0.27316 | 0 | 0 | 0 | 0 | 0 | 0 | 0 | 0.27316 | 0
2032 | 12 | 27 | 24 | 0.27316 | 0 | 0 | 0 | 0 | 0 | 0 | 0 | 0.27316 | 0
2032 | 12 | 28 | 1 | 0.27316 | 0 | 0 | 0 | 0 | 0 | 0 | 0 | 0.27316 | 0
2032 | 12 | 28 | 2 | 0.27316 | 0 | 0 | 0 | 0 | 0 | 0 | 0 | 0.27316 | 0
2032 | 12 | 28 | 3 | 0.27316 | 0 | 0 | 0 | 0 | 0 | 0 | 0 | 0.27316 | 0
2032 | 12 | 28 | 4 | 0.27316 | 0 | 0 | 0 | 0 | 0 | 0 | 0 | 0.27316 | 0
2032 | 12 | 28 | 5 | 0.27316 | 0 | 0 | 0 | 0 | 0 | 0 | 0 | 0.27316 | 0
2032 | 12 | 28 | 6 | 0.27316 | 0 | 0 | 0 | 0 | 0 | 0 | 0 | 0.27316 | 0
2032 | 12 | 28 | 7 | 0.27316 | 0 | 0 | 0 | 0 | 0 | 0 | 0 | 0.27316 | 0
2032 | 12 | 28 | 8 | 0.27316 | 0 | 0 | 0 | 0 | 0 | 0 | 0 | 0.27316 | 0
2032 | 12 | 28 | 9 | 0.27316 | 0 | 0 | 0 | 0 | 0 | 0 | 0 | 0.27316 | 0
2032 | 12 | 28 | 10 | 0.27316 | 0 | 0 | 0 | 0 | 0 | 0 | 0 | 0.27316 | 0
2032 | 12 | 28 | 11 | 0.27316 | 0 | 0 | 0 | 0 | 0 | 0 | 0 | 0.27316 | 0
2032 | 12 | 28 | 12 | 0.27316 | 0 | 0 | 0 | 0 | 0 | 0 | 0 | 0.27316 | 0
2032 | 12 | 28 | 13 | 0.27316 | 0 | 0 | 0 | 0 | 0 | 0 | 0 | 0.27316 | 0
2032 | 12 | 28 | 14 | 0.27316 | 0 | 0 | 0 | 0 | 0 | 0 | 0 | 0.27316 | 0
2032 | 12 | 28 | 15 | 0.27316 | 0 | 0 | 0 | 0 | 0 | 0 | 0 | 0.27316 | 0
2032 | 12 | 28 | 16 | 0.27316 | 0 | 0 | 0 | 0 | 0 | 0 | 0 | 0.27316 | 0
2032 | 12 | 28 | 17 | 0.27316 | 0 | 0 | 0 | 0 | 0 | 0 | 0 | 0.27316 | 0
2032 | 12 | 28 | 18 | 0.27316 | 0 | 0 | 0 | 0 | 0 | 0 | 0 | 0.27316 | 0
2032 | 12 | 28 | 19 | 0.27316 | 0 | 0 | 0 | 0 | 0 | 0 | 0 | 0.27316 | 0
2032 | 12 | 28 | 20 | 0.27316 | 0 | 0 | 0 | 0 | 0 | 0 | 0 | 0.27316 | 0
2032 | 12 | 28 | 21 | 0.27316 | 0 | 0 | 0 | 0 | 0 | 0 | 0 | 0.27316 | 0
2032 | 12 | 28 | 22 | 0.27316 | 0 | 0 | 0 | 0 | 0 | 0 | 0 | 0.27316 | 0
2032 | 12 | 28 | 23 | 0.27316 | 0 | 0 | 0 | 0 | 0 | 0 | 0 | 0.27316 | 0
2032 | 12 | 28 | 24 | 0.27316 | 0 | 0 | 0 | 0 | 0 | 0 | 0 | 0.27316 | 0
2032 | 12 | 29 | 1 | 0.27316 | 0 | 0 | 0 | 0 | 0 | 0 | 0 | 0.27316 | 0
2032 | 12 | 29 | 2 | 0.27316 | 0 | 0 | 0 | 0 | 0 | 0 | 0 | 0.27316 | 0
2032 | 12 | 29 | 3 | 0.27316 | 0 | 0 | 0 | 0 | 0 | 0 | 0 | 0.27316 | 0
2032 | 12 | 29 | 4 | 0.27316 | 0 | 0 | 0 | 0 | 0 | 0 | 0 | 0.27316 | 0
2032 | 12 | 29 | 5 | 0.27316 | 0 | 0 | 0 | 0 | 0 | 0 | 0 | 0.27316 | 0
2032 | 12 | 29 | 6 | 0.27316 | 0 | 0 | 0 | 0 | 0 | 0 | 0 | 0.27316 | 0
2032 | 12 | 29 | 7 | 0.27316 | 0 | 0 | 0 | 0 | 0 | 0 | 0 | 0.27316 | 0
2032 | 12 | 29 | 8 | 0.27316 | 0 | 0 | 0 | 0 | 0 | 0 | 0 | 0.27316 | 0
2032 | 12 | 29 | 9 | 0.27316 | 0 | 0 | 0 | 0 | 0 | 0 | 0 | 0.27316 | 0
2032 | 12 | 29 | 10 | 0.27316 | 0 | 0 | 0 | 0 | 0 | 0 | 0 | 0.27316 | 0
2032 | 12 | 29 | 11 | 0.27316 | 0 | 0 | 0 | 0 | 0 | 0 | 0 | 0.27316 | 0
2032 | 12 | 29 | 12 | 0.27316 | 0 | 0 | 0 | 0 | 0 | 0 | 0 | 0.27316 | 0
2032 | 12 | 29 | 13 | 0.27316 | 0 | 0 | 0 | 0 | 0 | 0 | 0 | 0.27316 | 0
2032 | 12 | 29 | 14 | 0.27316 | 0 | 0 | 0 | 0 | 0 | 0 | 0 | 0.27316 | 0
2032 | 12 | 29 | 15 | 0.27316 | 0 | 0 | 0 | 0 | 0 | 0 | 0 | 0.27316 | 0
2032 | 12 | 29 | 16 | 0.27316 | 0 | 0 | 0 | 0 | 0 | 0 | 0 | 0.27316 | 0
2032 | 12 | 29 | 17 | 0.27316 | 0 | 0 | 0 | 0 | 0 | 0 | 0 | 0.27316 | 0
2032 | 12 | 29 | 18 | 0.27316 | 0 | 0 | 0 | 0 | 0 | 0 | 0 | 0.27316 | 0
2032 | 12 | 29 | 19 | 0.27316 | 0 | 0 | 0 | 0 | 0 | 0 | 0 | 0.27316 | 0
2032 | 12 | 29 | 20 | 0.27316 | 0 | 0 | 0 | 0 | 0 | 0 | 0 | 0.27316 | 0
2032 | 12 | 29 | 21 | 0.27316 | 0 | 0 | 0 | 0 | 0 | 0 | 0 | 0.27316 | 0
2032 | 12 | 29 | 22 | 0.27316 | 0 | 0 | 0 | 0 | 0 | 0 | 0 | 0.27316 | 0
2032 | 12 | 29 | 23 | 0.27316 | 0 | 0 | 0 | 0 | 0 | 0 | 0 | 0.27316 | 0
2032 | 12 | 29 | 24 | 0.27316 | 0 | 0 | 0 | 0 | 0 | 0 | 0 | 0.27316 | 0
2032 | 12 | 30 | 1 | 0.27316 | 0 | 0 | 0 | 0 | 0 | 0 | 0 | 0.27316 | 0
2032 | 12 | 30 | 2 | 0.27316 | 0 | 0 | 0 | 0 | 0 | 0 | 0 | 0.27316 | 0
2032 | 12 | 30 | 3 | 0.27316 | 0 | 0 | 0 | 0 | 0 | 0 | 0 | 0.27316 | 0
2032 | 12 | 30 | 4 | 0.27316 | 0 | 0 | 0 | 0 | 0 | 0 | 0 | 0.27316 | 0
2032 | 12 | 30 | 5 | 0.27316 | 0 | 0 | 0 | 0 | 0 | 0 | 0 | 0.27316 | 0
2032 | 12 | 30 | 6 | 0.27316 | 0 | 0 | 0 | 0 | 0 | 0 | 0 | 0.27316 | 0
2032 | 12 | 30 | 7 | 0.27316 | 0 | 0 | 0 | 0 | 0 | 0 | 0 | 0.27316 | 0
2032 | 12 | 30 | 8 | 0.27316 | 0 | 0 | 0 | 0 | 0 | 0 | 0 | 0.27316 | 0
2032 | 12 | 30 | 9 | 0.27316 | 0 | 0 | 0 | 0 | 0 | 0 | 0 | 0.27316 | 0
2032 | 12 | 30 | 10 | 0.27316 | 0 | 0 | 0 | 0 | 0 | 0 | 0 | 0.27316 | 0
2032 | 12 | 30 | 11 | 0.27316 | 0 | 0 | 0 | 0 | 0 | 0 | 0 | 0.27316 | 0
2032 | 12 | 30 | 12 | 0.27316 | 0 | 0 | 0 | 0 | 0 | 0 | 0 | 0.27316 | 0
2032 | 12 | 30 | 13 | 0.27316 | 0 | 0 | 0 | 0 | 0 | 0 | 0 | 0.27316 | 0
2032 | 12 | 30 | 14 | 0.27316 | 0 | 0 | 0 | 0 | 0 | 0 | 0 | 0.27316 | 0
2032 | 12 | 30 | 15 | 0.27316 | 0 | 0 | 0 | 0 | 0 | 0 | 0 | 0.27316 | 0
2032 | 12 | 30 | 16 | 0.27316 | 0 | 0 | 0 | 0 | 0 | 0 | 0 | 0.27316 | 0
2032 | 12 | 30 | 17 | 0.27316 | 0 | 0 | 0 | 0 | 0 | 0 | 0 | 0.27316 | 0
2032 | 12 | 30 | 18 | 0.27316 | 0 | 0 | 0 | 0 | 0 | 0 | 0 | 0.27316 | 0
2032 | 12 | 30 | 19 | 0.27316 | 0 | 0 | 0 | 0 | 0 | 0 | 0 | 0.27316 | 0
2032 | 12 | 30 | 20 | 0.27316 | 0 | 0 | 0 | 0 | 0 | 0 | 0 | 0.27316 | 0
2032 | 12 | 30 | 21 | 0.27316 | 0 | 0 | 0 | 0 | 0 | 0 | 0 | 0.27316 | 0
2032 | 12 | 30 | 22 | 0.27316 | 0 | 0 | 0 | 0 | 0 | 0 | 0 | 0.27316 | 0
2032 | 12 | 30 | 23 | 0.27316 | 0 | 0 | 0 | 0 | 0 | 0 | 0 | 0.27316 | 0
2032 | 12 | 30 | 24 | 0.27316 | 0 | 0 | 0 | 0 | 0 | 0 | 0 | 0.27316 | 0
2032 | 12 | 31 | 1 | 0.27316 | 0 | 0 | 0 | 0 | 0 | 0 | 0 | 0.27316 | 0
2032 | 12 | 31 | 2 | 0.27316 | 0 | 0 | 0 | 0 | 0 | 0 | 0 | 0.27316 | 0
2032 | 12 | 31 | 3 | 0.27316 | 0 | 0 | 0 | 0 | 0 | 0 | 0 | 0.27316 | 0
2032 | 12 | 31 | 4 | 0.27316 | 0 | 0 | 0 | 0 | 0 | 0 | 0 | 0.27316 | 0
2032 | 12 | 31 | 5 | 0.27316 | 0 | 0 | 0 | 0 | 0 | 0 | 0 | 0.27316 | 0
2032 | 12 | 31 | 6 | 0.27316 | 0 | 0 | 0 | 0 | 0 | 0 | 0 | 0.27316 | 0
2032 | 12 | 31 | 7 | 0.27316 | 0 | 0 | 0 | 0 | 0 | 0 | 0 | 0.27316 | 0
2032 | 12 | 31 | 8 | 0.27316 | 0 | 0 | 0 | 0 | 0 | 0 | 0 | 0.27316 | 0
2032 | 12 | 31 | 9 | 0.27316 | 0 | 0 | 0 | 0 | 0 | 0 | 0 | 0.27316 | 0
2032 | 12 | 31 | 10 | 0.27316 | 0 | 0 | 0 | 0 | 0 | 0 | 0 | 0.27316 | 0
2032 | 12 | 31 | 11 | 0.27316 | 0 | 0 | 0 | 0 | 0 | 0 | 0 | 0.27316 | 0
2032 | 12 | 31 | 12 | 0.27316 | 0 | 0 | 0 | 0 | 0 | 0 | 0 | 0.27316 | 0
2032 | 12 | 31 | 13 | 0.27316 | 0 | 0 | 0 | 0 | 0 | 0 | 0 | 0.27316 | 0
2032 | 12 | 31 | 14 | 0.27316 | 0 | 0 | 0 | 0 | 0 | 0 | 0 | 0.27316 | 0
2032 | 12 | 31 | 15 | 0.27316 | 0 | 0 | 0 | 0 | 0 | 0 | 0 | 0.27316 | 0
2032 | 12 | 31 | 16 | 0.27316 | 0 | 0 | 0 | 0 | 0 | 0 | 0 | 0.27316 | 0
2032 | 12 | 31 | 17 | 0.27316 | 0 | 0 | 0 | 0 | 0 | 0 | 0 | 0.27316 | 0
2032 | 12 | 31 | 18 | 0.27316 | 0 | 0 | 0 | 0 | 0 | 0 | 0 | 0.27316 | 0
2032 | 12 | 31 | 19 | 0.27316 | 0 | 0 | 0 | 0 | 0 | 0 | 0 | 0.27316 | 0
2032 | 12 | 31 | 20 | 0.27316 | 0 | 0 | 0 | 0 | 0 | 0 | 0 | 0.27316 | 0
2032 | 12 | 31 | 21 | 0.27316 | 0 | 0 | 0 | 0 | 0 | 0 | 0 | 0.27316 | 0
2032 | 12 | 31 | 22 | 0.27316 | 0 | 0 | 0 | 0 | 0 | 0 | 0 | 0.27316 | 0
2032 | 12 | 31 | 23 | 0.27316 | 0 | 0 | 0 | 0 | 0 | 0 | 0 | 0.27316 | 0
2032 | 12 | 31 | 24 | 0.27316 | 0 | 0 | 0 | 0 | 0 | 0 | 0 | 0.27316 | 0
2033 | 1 | 1 | 1 | 0.2025 | 0 | 0 | 0 | 0 | 0 | 0 | 0 | 0.2025 | 0
2033 | 1 | 1 | 2 | 0.2025 | 0 | 0 | 0 | 0 | 0 | 0 | 0 | 0.2025 | 0
2033 | 1 | 1 | 3 | 0.2025 | 0 | 0 | 0 | 0 | 0 | 0 | 0 | 0.2025 | 0
2033 | 1 | 1 | 4 | 0.2025 | 0 | 0 | 0 | 0 | 0 | 0 | 0 | 0.2025 | 0
2033 | 1 | 1 | 5 | 0.2025 | 0 | 0 | 0 | 0 | 0 | 0 | 0 | 0.2025 | 0
2033 | 1 | 1 | 6 | 0.2025 | 0 | 0 | 0 | 0 | 0 | 0 | 0 | 0.2025 | 0
2033 | 1 | 1 | 7 | 0.2025 | 0 | 0 | 0 | 0 | 0 | 0 | 0 | 0.2025 | 0
2033 | 1 | 1 | 8 | 0.2025 | 0 | 0 | 0 | 0 | 0 | 0 | 0 | 0.2025 | 0
2033 | 1 | 1 | 9 | 0.2025 | 0 | 0 | 0 | 0 | 0 | 0 | 0 | 0.2025 | 0
2033 | 1 | 1 | 10 | 0.2025 | 0 | 0 | 0 | 0 | 0 | 0 | 0 | 0.2025 | 0
2033 | 1 | 1 | 11 | 0.2025 | 0 | 0 | 0 | 0 | 0 | 0 | 0 | 0.2025 | 0
2033 | 1 | 1 | 12 | 0.2025 | 0 | 0 | 0 | 0 | 0 | 0 | 0 | 0.2025 | 0
2033 | 1 | 1 | 13 | 0.2025 | 0 | 0 | 0 | 0 | 0 | 0 | 0 | 0.2025 | 0
2033 | 1 | 1 | 14 | 0.2025 | 0 | 0 | 0 | 0 | 0 | 0 | 0 | 0.2025 | 0
2033 | 1 | 1 | 15 | 0.2025 | 0 | 0 | 0 | 0 | 0 | 0 | 0 | 0.2025 | 0
2033 | 1 | 1 | 16 | 0.2025 | 0 | 0 | 0 | 0 | 0 | 0 | 0 | 0.2025 | 0
2033 | 1 | 1 | 17 | 0.2025 | 0 | 0 | 0 | 0 | 0 | 0 | 0 | 0.2025 | 0
2033 | 1 | 1 | 18 | 0.2025 | 0 | 0 | 0 | 0 | 0 | 0 | 0 | 0.2025 | 0
2033 | 1 | 1 | 19 | 0.2025 | 0 | 0 | 0 | 0 | 0 | 0 | 0 | 0.2025 | 0
2033 | 1 | 1 | 20 | 0.2025 | 0 | 0 | 0 | 0 | 0 | 0 | 0 | 0.2025 | 0
2033 | 1 | 1 | 21 | 0.2025 | 0 | 0 | 0 | 0 | 0 | 0 | 0 | 0.2025 | 0
2033 | 1 | 1 | 22 | 0.2025 | 0 | 0 | 0 | 0 | 0 | 0 | 0 | 0.2025 | 0
2033 | 1 | 1 | 23 | 0.2025 | 0 | 0 | 0 | 0 | 0 | 0 | 0 | 0.2025 | 0
2033 | 1 | 1 | 24 | 0.2025 | 0 | 0 | 0 | 0 | 0 | 0 | 0 | 0.2025 | 0
2033 | 1 | 2 | 1 | 0.2025 | 0 | 0 | 0 | 0 | 0 | 0 | 0 | 0.2025 | 0
2033 | 1 | 2 | 2 | 0.2025 | 0 | 0 | 0 | 0 | 0 | 0 | 0 | 0.2025 | 0
2033 | 1 | 2 | 3 | 0.2025 | 0 | 0 | 0 | 0 | 0 | 0 | 0 | 0.2025 | 0
2033 | 1 | 2 | 4 | 0.2025 | 0 | 0 | 0 | 0 | 0 | 0 | 0 | 0.2025 | 0
2033 | 1 | 2 | 5 | 0.2025 | 0 | 0 | 0 | 0 | 0 | 0 | 0 | 0.2025 | 0
2033 | 1 | 2 | 6 | 0.2025 | 0 | 0 | 0 | 0 | 0 | 0 | 0 | 0.2025 | 0
2033 | 1 | 2 | 7 | 0.2025 | 0 | 0 | 0 | 0 | 0 | 0 | 0 | 0.2025 | 0
2033 | 1 | 2 | 8 | 0.2025 | 0 | 0 | 0 | 0 | 0 | 0 | 0 | 0.2025 | 0
2033 | 1 | 2 | 9 | 0.2025 | 0 | 0 | 0 | 0 | 0 | 0 | 0 | 0.2025 | 0
2033 | 1 | 2 | 10 | 0.2025 | 0 | 0 | 0 | 0 | 0 | 0 | 0 | 0.2025 | 0
2033 | 1 | 2 | 11 | 0.2025 | 0 | 0 | 0 | 0 | 0 | 0 | 0 | 0.2025 | 0
2033 | 1 | 2 | 12 | 0.2025 | 0 | 0 | 0 | 0 | 0 | 0 | 0 | 0.2025 | 0
2033 | 1 | 2 | 13 | 0.2025 | 0 | 0 | 0 | 0 | 0 | 0 | 0 | 0.2025 | 0
2033 | 1 | 2 | 14 | 0.2025 | 0 | 0 | 0 | 0 | 0 | 0 | 0 | 0.2025 | 0
2033 | 1 | 2 | 15 | 0.2025 | 0 | 0 | 0 | 0 | 0 | 0 | 0 | 0.2025 | 0
2033 | 1 | 2 | 16 | 0.2025 | 0 | 0 | 0 | 0 | 0 | 0 | 0 | 0.2025 | 0
2033 | 1 | 2 | 17 | 0.2025 | 0 | 0 | 0 | 0 | 0 | 0 | 0 | 0.2025 | 0
2033 | 1 | 2 | 18 | 0.2025 | 0 | 0 | 0 | 0 | 0 | 0 | 0 | 0.2025 | 0
2033 | 1 | 2 | 19 | 0.2025 | 0 | 0 | 0 | 0 | 0 | 0 | 0 | 0.2025 | 0
2033 | 1 | 2 | 20 | 0.2025 | 0 | 0 | 0 | 0 | 0 | 0 | 0 | 0.2025 | 0
2033 | 1 | 2 | 21 | 0.2025 | 0 | 0 | 0 | 0 | 0 | 0 | 0 | 0.2025 | 0
2033 | 1 | 2 | 22 | 0.2025 | 0 | 0 | 0 | 0 | 0 | 0 | 0 | 0.2025 | 0
2033 | 1 | 2 | 23 | 0.2025 | 0 | 0 | 0 | 0 | 0 | 0 | 0 | 0.2025 | 0
2033 | 1 | 2 | 24 | 0.2025 | 0 | 0 | 0 | 0 | 0 | 0 | 0 | 0.2025 | 0
2033 | 1 | 3 | 1 | 0.2025 | 0 | 0 | 0 | 0 | 0 | 0 | 0 | 0.2025 | 0
2033 | 1 | 3 | 2 | 0.2025 | 0 | 0 | 0 | 0 | 0 | 0 | 0 | 0.2025 | 0
2033 | 1 | 3 | 3 | 0.2025 | 0 | 0 | 0 | 0 | 0 | 0 | 0 | 0.2025 | 0
2033 | 1 | 3 | 4 | 0.2025 | 0 | 0 | 0 | 0 | 0 | 0 | 0 | 0.2025 | 0
2033 | 1 | 3 | 5 | 0.2025 | 0 | 0 | 0 | 0 | 0 | 0 | 0 | 0.2025 | 0
2033 | 1 | 3 | 6 | 0.2025 | 0 | 0 | 0 | 0 | 0 | 0 | 0 | 0.2025 | 0
2033 | 1 | 3 | 7 | 0.2025 | 0 | 0 | 0 | 0 | 0 | 0 | 0 | 0.2025 | 0
2033 | 1 | 3 | 8 | 0.2025 | 0 | 0 | 0 | 0 | 0 | 0 | 0 | 0.2025 | 0
2033 | 1 | 3 | 9 | 0.2025 | 0 | 0 | 0 | 0 | 0 | 0 | 0 | 0.2025 | 0
2033 | 1 | 3 | 10 | 0.2025 | 0 | 0 | 0 | 0 | 0 | 0 | 0 | 0.2025 | 0
2033 | 1 | 3 | 11 | 0.2025 | 0 | 0 | 0 | 0 | 0 | 0 | 0 | 0.2025 | 0
2033 | 1 | 3 | 12 | 0.2025 | 0 | 0 | 0 | 0 | 0 | 0 | 0 | 0.2025 | 0
2033 | 1 | 3 | 13 | 0.2025 | 0 | 0 | 0 | 0 | 0 | 0 | 0 | 0.2025 | 0
2033 | 1 | 3 | 14 | 0.2025 | 0 | 0 | 0 | 0 | 0 | 0 | 0 | 0.2025 | 0
2033 | 1 | 3 | 15 | 0.2025 | 0 | 0 | 0 | 0 | 0 | 0 | 0 | 0.2025 | 0
2033 | 1 | 3 | 16 | 0.2025 | 0 | 0 | 0 | 0 | 0 | 0 | 0 | 0.2025 | 0
2033 | 1 | 3 | 17 | 0.2025 | 0 | 0 | 0 | 0 | 0 | 0 | 0 | 0.2025 | 0
2033 | 1 | 3 | 18 | 0.2025 | 0 | 0 | 0 | 0 | 0 | 0 | 0 | 0.2025 | 0
2033 | 1 | 3 | 19 | 0.2025 | 0 | 0 | 0 | 0 | 0 | 0 | 0 | 0.2025 | 0
2033 | 1 | 3 | 20 | 0.2025 | 0 | 0 | 0 | 0 | 0 | 0 | 0 | 0.2025 | 0
2033 | 1 | 3 | 21 | 0.2025 | 0 | 0 | 0 | 0 | 0 | 0 | 0 | 0.2025 | 0
2033 | 1 | 3 | 22 | 0.2025 | 0 | 0 | 0 | 0 | 0 | 0 | 0 | 0.2025 | 0
2033 | 1 | 3 | 23 | 0.2025 | 0 | 0 | 0 | 0 | 0 | 0 | 0 | 0.2025 | 0
2033 | 1 | 3 | 24 | 0.2025 | 0 | 0 | 0 | 0 | 0 | 0 | 0 | 0.2025 | 0
2033 | 1 | 4 | 1 | 0.2025 | 0 | 0 | 0 | 0 | 0 | 0 | 0 | 0.2025 | 0
2033 | 1 | 4 | 2 | 0.2025 | 0 | 0 | 0 | 0 | 0 | 0 | 0 | 0.2025 | 0
2033 | 1 | 4 | 3 | 0.2025 | 0 | 0 | 0 | 0 | 0 | 0 | 0 | 0.2025 | 0
2033 | 1 | 4 | 4 | 0.2025 | 0 | 0 | 0 | 0 | 0 | 0 | 0 | 0.2025 | 0
2033 | 1 | 4 | 5 | 0.2025 | 0 | 0 | 0 | 0 | 0 | 0 | 0 | 0.2025 | 0
2033 | 1 | 4 | 6 | 0.2025 | 0 | 0 | 0 | 0 | 0 | 0 | 0 | 0.2025 | 0
2033 | 1 | 4 | 7 | 0.2025 | 0 | 0 | 0 | 0 | 0 | 0 | 0 | 0.2025 | 0
2033 | 1 | 4 | 8 | 0.2025 | 0 | 0 | 0 | 0 | 0 | 0 | 0 | 0.2025 | 0
2033 | 1 | 4 | 9 | 0.2025 | 0 | 0 | 0 | 0 | 0 | 0 | 0 | 0.2025 | 0
2033 | 1 | 4 | 10 | 0.2025 | 0 | 0 | 0 | 0 | 0 | 0 | 0 | 0.2025 | 0
2033 | 1 | 4 | 11 | 0.2025 | 0 | 0 | 0 | 0 | 0 | 0 | 0 | 0.2025 | 0
2033 | 1 | 4 | 12 | 0.2025 | 0 | 0 | 0 | 0 | 0 | 0 | 0 | 0.2025 | 0
2033 | 1 | 4 | 13 | 0.2025 | 0 | 0 | 0 | 0 | 0 | 0 | 0 | 0.2025 | 0
2033 | 1 | 4 | 14 | 0.2025 | 0 | 0 | 0 | 0 | 0 | 0 | 0 | 0.2025 | 0
2033 | 1 | 4 | 15 | 0.2025 | 0 | 0 | 0 | 0 | 0 | 0 | 0 | 0.2025 | 0
2033 | 1 | 4 | 16 | 0.2025 | 0 | 0 | 0 | 0 | 0 | 0 | 0 | 0.2025 | 0
2033 | 1 | 4 | 17 | 0.2025 | 0 | 0 | 0 | 0 | 0 | 0 | 0 | 0.2025 | 0
2033 | 1 | 4 | 18 | 0.2025 | 0 | 0 | 0 | 0 | 0 | 0 | 0 | 0.2025 | 0
2033 | 1 | 4 | 19 | 0.2025 | 0 | 0 | 0 | 0 | 0 | 0 | 0 | 0.2025 | 0
2033 | 1 | 4 | 20 | 0.2025 | 0 | 0 | 0 | 0 | 0 | 0 | 0 | 0.2025 | 0
2033 | 1 | 4 | 21 | 0.2025 | 0 | 0 | 0 | 0 | 0 | 0 | 0 | 0.2025 | 0
2033 | 1 | 4 | 22 | 0.2025 | 0 | 0 | 0 | 0 | 0 | 0 | 0 | 0.2025 | 0
2033 | 1 | 4 | 23 | 0.2025 | 0 | 0 | 0 | 0 | 0 | 0 | 0 | 0.2025 | 0
2033 | 1 | 4 | 24 | 0.2025 | 0 | 0 | 0 | 0 | 0 | 0 | 0 | 0.2025 | 0
2033 | 1 | 5 | 1 | 0.2025 | 0 | 0 | 0 | 0 | 0 | 0 | 0 | 0.2025 | 0
2033 | 1 | 5 | 2 | 0.2025 | 0 | 0 | 0 | 0 | 0 | 0 | 0 | 0.2025 | 0
2033 | 1 | 5 | 3 | 0.2025 | 0 | 0 | 0 | 0 | 0 | 0 | 0 | 0.2025 | 0
2033 | 1 | 5 | 4 | 0.2025 | 0 | 0 | 0 | 0 | 0 | 0 | 0 | 0.2025 | 0
2033 | 1 | 5 | 5 | 0.2025 | 0 | 0 | 0 | 0 | 0 | 0 | 0 | 0.2025 | 0
2033 | 1 | 5 | 6 | 0.2025 | 0 | 0 | 0 | 0 | 0 | 0 | 0 | 0.2025 | 0
2033 | 1 | 5 | 7 | 0.2025 | 0 | 0 | 0 | 0 | 0 | 0 | 0 | 0.2025 | 0
2033 | 1 | 5 | 8 | 0.2025 | 0 | 0 | 0 | 0 | 0 | 0 | 0 | 0.2025 | 0
2033 | 1 | 5 | 9 | 0.2025 | 0 | 0 | 0 | 0 | 0 | 0 | 0 | 0.2025 | 0
2033 | 1 | 5 | 10 | 0.2025 | 0 | 0 | 0 | 0 | 0 | 0 | 0 | 0.2025 | 0
2033 | 1 | 5 | 11 | 0.2025 | 0 | 0 | 0 | 0 | 0 | 0 | 0 | 0.2025 | 0
2033 | 1 | 5 | 12 | 0.2025 | 0 | 0 | 0 | 0 | 0 | 0 | 0 | 0.2025 | 0
2033 | 1 | 5 | 13 | 0.2025 | 0 | 0 | 0 | 0 | 0 | 0 | 0 | 0.2025 | 0
2033 | 1 | 5 | 14 | 0.2025 | 0 | 0 | 0 | 0 | 0 | 0 | 0 | 0.2025 | 0
2033 | 1 | 5 | 15 | 0.2025 | 0 | 0 | 0 | 0 | 0 | 0 | 0 | 0.2025 | 0
2033 | 1 | 5 | 16 | 0.2025 | 0 | 0 | 0 | 0 | 0 | 0 | 0 | 0.2025 | 0
2033 | 1 | 5 | 17 | 0.2025 | 0 | 0 | 0 | 0 | 0 | 0 | 0 | 0.2025 | 0
2033 | 1 | 5 | 18 | 0.2025 | 0 | 0 | 0 | 0 | 0 | 0 | 0 | 0.2025 | 0
2033 | 1 | 5 | 19 | 0.2025 | 0 | 0 | 0 | 0 | 0 | 0 | 0 | 0.2025 | 0
2033 | 1 | 5 | 20 | 0.2025 | 0 | 0 | 0 | 0 | 0 | 0 | 0 | 0.2025 | 0
2033 | 1 | 5 | 21 | 0.2025 | 0 | 0 | 0 | 0 | 0 | 0 | 0 | 0.2025 | 0
2033 | 1 | 5 | 22 | 0.2025 | 0 | 0 | 0 | 0 | 0 | 0 | 0 | 0.2025 | 0
2033 | 1 | 5 | 23 | 0.2025 | 0 | 0 | 0 | 0 | 0 | 0 | 0 | 0.2025 | 0
2033 | 1 | 5 | 24 | 0.2025 | 0 | 0 | 0 | 0 | 0 | 0 | 0 | 0.2025 | 0
2033 | 1 | 6 | 1 | 0.2025 | 0 | 0 | 0 | 0 | 0 | 0 | 0 | 0.2025 | 0
2033 | 1 | 6 | 2 | 0.2025 | 0 | 0 | 0 | 0 | 0 | 0 | 0 | 0.2025 | 0
2033 | 1 | 6 | 3 | 0.2025 | 0 | 0 | 0 | 0 | 0 | 0 | 0 | 0.2025 | 0
2033 | 1 | 6 | 4 | 0.2025 | 0 | 0 | 0 | 0 | 0 | 0 | 0 | 0.2025 | 0
2033 | 1 | 6 | 5 | 0.2025 | 0 | 0 | 0 | 0 | 0 | 0 | 0 | 0.2025 | 0
2033 | 1 | 6 | 6 | 0.2025 | 0 | 0 | 0 | 0 | 0 | 0 | 0 | 0.2025 | 0
2033 | 1 | 6 | 7 | 0.2025 | 0 | 0 | 0 | 0 | 0 | 0 | 0 | 0.2025 | 0
2033 | 1 | 6 | 8 | 0.2025 | 0 | 0 | 0 | 0 | 0 | 0 | 0 | 0.2025 | 0
2033 | 1 | 6 | 9 | 0.2025 | 0 | 0 | 0 | 0 | 0 | 0 | 0 | 0.2025 | 0
2033 | 1 | 6 | 10 | 0.2025 | 0 | 0 | 0 | 0 | 0 | 0 | 0 | 0.2025 | 0
2033 | 1 | 6 | 11 | 0.2025 | 0 | 0 | 0 | 0 | 0 | 0 | 0 | 0.2025 | 0
2033 | 1 | 6 | 12 | 0.2025 | 0 | 0 | 0 | 0 | 0 | 0 | 0 | 0.2025 | 0
2033 | 1 | 6 | 13 | 0.2025 | 0 | 0 | 0 | 0 | 0 | 0 | 0 | 0.2025 | 0
2033 | 1 | 6 | 14 | 0.2025 | 0 | 0 | 0 | 0 | 0 | 0 | 0 | 0.2025 | 0
2033 | 1 | 6 | 15 | 0.2025 | 0 | 0 | 0 | 0 | 0 | 0 | 0 | 0.2025 | 0
2033 | 1 | 6 | 16 | 0.2025 | 0 | 0 | 0 | 0 | 0 | 0 | 0 | 0.2025 | 0
2033 | 1 | 6 | 17 | 0.2025 | 0 | 0 | 0 | 0 | 0 | 0 | 0 | 0.2025 | 0
2033 | 1 | 6 | 18 | 0.2025 | 0 | 0 | 0 | 0 | 0 | 0 | 0 | 0.2025 | 0
2033 | 1 | 6 | 19 | 0.2025 | 0 | 0 | 0 | 0 | 0 | 0 | 0 | 0.2025 | 0
2033 | 1 | 6 | 20 | 0.2025 | 0 | 0 | 0 | 0 | 0 | 0 | 0 | 0.2025 | 0
2033 | 1 | 6 | 21 | 0.2025 | 0 | 0 | 0 | 0 | 0 | 0 | 0 | 0.2025 | 0
2033 | 1 | 6 | 22 | 0.2025 | 0 | 0 | 0 | 0 | 0 | 0 | 0 | 0.2025 | 0
2033 | 1 | 6 | 23 | 0.2025 | 0 | 0 | 0 | 0 | 0 | 0 | 0 | 0.2025 | 0
2033 | 1 | 6 | 24 | 0.2025 | 0 | 0 | 0 | 0 | 0 | 0 | 0 | 0.2025 | 0
2033 | 1 | 7 | 1 | 0.2025 | 0 | 0 | 0 | 0 | 0 | 0 | 0 | 0.2025 | 0
2033 | 1 | 7 | 2 | 0.2025 | 0 | 0 | 0 | 0 | 0 | 0 | 0 | 0.2025 | 0
2033 | 1 | 7 | 3 | 0.2025 | 0 | 0 | 0 | 0 | 0 | 0 | 0 | 0.2025 | 0
2033 | 1 | 7 | 4 | 0.2025 | 0 | 0 | 0 | 0 | 0 | 0 | 0 | 0.2025 | 0
2033 | 1 | 7 | 5 | 0.2025 | 0 | 0 | 0 | 0 | 0 | 0 | 0 | 0.2025 | 0
2033 | 1 | 7 | 6 | 0.2025 | 0 | 0 | 0 | 0 | 0 | 0 | 0 | 0.2025 | 0
2033 | 1 | 7 | 7 | 0.2025 | 0 | 0 | 0 | 0 | 0 | 0 | 0 | 0.2025 | 0
2033 | 1 | 7 | 8 | 0.2025 | 0 | 0 | 0 | 0 | 0 | 0 | 0 | 0.2025 | 0
2033 | 1 | 7 | 9 | 0.2025 | 0 | 0 | 0 | 0 | 0 | 0 | 0 | 0.2025 | 0
2033 | 1 | 7 | 10 | 0.2025 | 0 | 0 | 0 | 0 | 0 | 0 | 0 | 0.2025 | 0
2033 | 1 | 7 | 11 | 0.2025 | 0 | 0 | 0 | 0 | 0 | 0 | 0 | 0.2025 | 0
2033 | 1 | 7 | 12 | 0.2025 | 0 | 0 | 0 | 0 | 0 | 0 | 0 | 0.2025 | 0
2033 | 1 | 7 | 13 | 0.2025 | 0 | 0 | 0 | 0 | 0 | 0 | 0 | 0.2025 | 0
2033 | 1 | 7 | 14 | 0.2025 | 0 | 0 | 0 | 0 | 0 | 0 | 0 | 0.2025 | 0
2033 | 1 | 7 | 15 | 0.2025 | 0 | 0 | 0 | 0 | 0 | 0 | 0 | 0.2025 | 0
2033 | 1 | 7 | 16 | 0.2025 | 0 | 0 | 0 | 0 | 0 | 0 | 0 | 0.2025 | 0
2033 | 1 | 7 | 17 | 0.2025 | 0 | 0 | 0 | 0 | 0 | 0 | 0 | 0.2025 | 0
2033 | 1 | 7 | 18 | 0.2025 | 0 | 0 | 0 | 0 | 0 | 0 | 0 | 0.2025 | 0
2033 | 1 | 7 | 19 | 0.2025 | 0 | 0 | 0 | 0 | 0 | 0 | 0 | 0.2025 | 0
2033 | 1 | 7 | 20 | 0.2025 | 0 | 0 | 0 | 0 | 0 | 0 | 0 | 0.2025 | 0
2033 | 1 | 7 | 21 | 0.2025 | 0 | 0 | 0 | 0 | 0 | 0 | 0 | 0.2025 | 0
2033 | 1 | 7 | 22 | 0.2025 | 0 | 0 | 0 | 0 | 0 | 0 | 0 | 0.2025 | 0
2033 | 1 | 7 | 23 | 0.2025 | 0 | 0 | 0 | 0 | 0 | 0 | 0 | 0.2025 | 0
2033 | 1 | 7 | 24 | 0.2025 | 0 | 0 | 0 | 0 | 0 | 0 | 0 | 0.2025 | 0
2033 | 1 | 8 | 1 | 0.2025 | 0 | 0 | 0 | 0 | 0 | 0 | 0 | 0.2025 | 0
2033 | 1 | 8 | 2 | 0.2025 | 0 | 0 | 0 | 0 | 0 | 0 | 0 | 0.2025 | 0
2033 | 1 | 8 | 3 | 0.2025 | 0 | 0 | 0 | 0 | 0 | 0 | 0 | 0.2025 | 0
2033 | 1 | 8 | 4 | 0.2025 | 0 | 0 | 0 | 0 | 0 | 0 | 0 | 0.2025 | 0
2033 | 1 | 8 | 5 | 0.2025 | 0 | 0 | 0 | 0 | 0 | 0 | 0 | 0.2025 | 0
2033 | 1 | 8 | 6 | 0.2025 | 0 | 0 | 0 | 0 | 0 | 0 | 0 | 0.2025 | 0
2033 | 1 | 8 | 7 | 0.2025 | 0 | 0 | 0 | 0 | 0 | 0 | 0 | 0.2025 | 0
2033 | 1 | 8 | 8 | 0.2025 | 0 | 0 | 0 | 0 | 0 | 0 | 0 | 0.2025 | 0
2033 | 1 | 8 | 9 | 0.2025 | 0 | 0 | 0 | 0 | 0 | 0 | 0 | 0.2025 | 0
2033 | 1 | 8 | 10 | 0.2025 | 0 | 0 | 0 | 0 | 0 | 0 | 0 | 0.2025 | 0
2033 | 1 | 8 | 11 | 0.2025 | 0 | 0 | 0 | 0 | 0 | 0 | 0 | 0.2025 | 0
2033 | 1 | 8 | 12 | 0.2025 | 0 | 0 | 0 | 0 | 0 | 0 | 0 | 0.2025 | 0
2033 | 1 | 8 | 13 | 0.2025 | 0 | 0 | 0 | 0 | 0 | 0 | 0 | 0.2025 | 0
2033 | 1 | 8 | 14 | 0.2025 | 0 | 0 | 0 | 0 | 0 | 0 | 0 | 0.2025 | 0
2033 | 1 | 8 | 15 | 0.2025 | 0 | 0 | 0 | 0 | 0 | 0 | 0 | 0.2025 | 0
2033 | 1 | 8 | 16 | 0.2025 | 0 | 0 | 0 | 0 | 0 | 0 | 0 | 0.2025 | 0
2033 | 1 | 8 | 17 | 0.2025 | 0 | 0 | 0 | 0 | 0 | 0 | 0 | 0.2025 | 0
2033 | 1 | 8 | 18 | 0.2025 | 0 | 0 | 0 | 0 | 0 | 0 | 0 | 0.2025 | 0
2033 | 1 | 8 | 19 | 0.2025 | 0 | 0 | 0 | 0 | 0 | 0 | 0 | 0.2025 | 0
2033 | 1 | 8 | 20 | 0.2025 | 0 | 0 | 0 | 0 | 0 | 0 | 0 | 0.2025 | 0
2033 | 1 | 8 | 21 | 0.2025 | 0 | 0 | 0 | 0 | 0 | 0 | 0 | 0.2025 | 0
2033 | 1 | 8 | 22 | 0.2025 | 0 | 0 | 0 | 0 | 0 | 0 | 0 | 0.2025 | 0
2033 | 1 | 8 | 23 | 0.2025 | 0 | 0 | 0 | 0 | 0 | 0 | 0 | 0.2025 | 0
2033 | 1 | 8 | 24 | 0.2025 | 0 | 0 | 0 | 0 | 0 | 0 | 0 | 0.2025 | 0
2033 | 1 | 9 | 1 | 0.2025 | 0 | 0 | 0 | 0 | 0 | 0 | 0 | 0.2025 | 0
2033 | 1 | 9 | 2 | 0.2025 | 0 | 0 | 0 | 0 | 0 | 0 | 0 | 0.2025 | 0
2033 | 1 | 9 | 3 | 0.2025 | 0 | 0 | 0 | 0 | 0 | 0 | 0 | 0.2025 | 0
2033 | 1 | 9 | 4 | 0.2025 | 0 | 0 | 0 | 0 | 0 | 0 | 0 | 0.2025 | 0
2033 | 1 | 9 | 5 | 0.2025 | 0 | 0 | 0 | 0 | 0 | 0 | 0 | 0.2025 | 0
2033 | 1 | 9 | 6 | 0.2025 | 0 | 0 | 0 | 0 | 0 | 0 | 0 | 0.2025 | 0
2033 | 1 | 9 | 7 | 0.2025 | 0 | 0 | 0 | 0 | 0 | 0 | 0 | 0.2025 | 0
2033 | 1 | 9 | 8 | 0.2025 | 0 | 0 | 0 | 0 | 0 | 0 | 0 | 0.2025 | 0
2033 | 1 | 9 | 9 | 0.2025 | 0 | 0 | 0 | 0 | 0 | 0 | 0 | 0.2025 | 0
2033 | 1 | 9 | 10 | 0.2025 | 0 | 0 | 0 | 0 | 0 | 0 | 0 | 0.2025 | 0
2033 | 1 | 9 | 11 | 0.2025 | 0 | 0 | 0 | 0 | 0 | 0 | 0 | 0.2025 | 0
2033 | 1 | 9 | 12 | 0.2025 | 0 | 0 | 0 | 0 | 0 | 0 | 0 | 0.2025 | 0
2033 | 1 | 9 | 13 | 0.2025 | 0 | 0 | 0 | 0 | 0 | 0 | 0 | 0.2025 | 0
2033 | 1 | 9 | 14 | 0.2025 | 0 | 0 | 0 | 0 | 0 | 0 | 0 | 0.2025 | 0
2033 | 1 | 9 | 15 | 0.2025 | 0 | 0 | 0 | 0 | 0 | 0 | 0 | 0.2025 | 0
2033 | 1 | 9 | 16 | 0.2025 | 0 | 0 | 0 | 0 | 0 | 0 | 0 | 0.2025 | 0
2033 | 1 | 9 | 17 | 0.2025 | 0 | 0 | 0 | 0 | 0 | 0 | 0 | 0.2025 | 0
2033 | 1 | 9 | 18 | 0.2025 | 0 | 0 | 0 | 0 | 0 | 0 | 0 | 0.2025 | 0
2033 | 1 | 9 | 19 | 0.2025 | 0 | 0 | 0 | 0 | 0 | 0 | 0 | 0.2025 | 0
2033 | 1 | 9 | 20 | 0.2025 | 0 | 0 | 0 | 0 | 0 | 0 | 0 | 0.2025 | 0
2033 | 1 | 9 | 21 | 0.2025 | 0 | 0 | 0 | 0 | 0 | 0 | 0 | 0.2025 | 0
2033 | 1 | 9 | 22 | 0.2025 | 0 | 0 | 0 | 0 | 0 | 0 | 0 | 0.2025 | 0
2033 | 1 | 9 | 23 | 0.2025 | 0 | 0 | 0 | 0 | 0 | 0 | 0 | 0.2025 | 0
2033 | 1 | 9 | 24 | 0.2025 | 0 | 0 | 0 | 0 | 0 | 0 | 0 | 0.2025 | 0
2033 | 1 | 10 | 1 | 0.2025 | 0 | 0 | 0 | 0 | 0 | 0 | 0 | 0.2025 | 0
2033 | 1 | 10 | 2 | 0.2025 | 0 | 0 | 0 | 0 | 0 | 0 | 0 | 0.2025 | 0
2033 | 1 | 10 | 3 | 0.2025 | 0 | 0 | 0 | 0 | 0 | 0 | 0 | 0.2025 | 0
2033 | 1 | 10 | 4 | 0.2025 | 0 | 0 | 0 | 0 | 0 | 0 | 0 | 0.2025 | 0
2033 | 1 | 10 | 5 | 0.2025 | 0 | 0 | 0 | 0 | 0 | 0 | 0 | 0.2025 | 0
2033 | 1 | 10 | 6 | 0.2025 | 0 | 0 | 0 | 0 | 0 | 0 | 0 | 0.2025 | 0
2033 | 1 | 10 | 7 | 0.2025 | 0 | 0 | 0 | 0 | 0 | 0 | 0 | 0.2025 | 0
2033 | 1 | 10 | 8 | 0.2025 | 0 | 0 | 0 | 0 | 0 | 0 | 0 | 0.2025 | 0
2033 | 1 | 10 | 9 | 0.2025 | 0 | 0 | 0 | 0 | 0 | 0 | 0 | 0.2025 | 0
2033 | 1 | 10 | 10 | 0.2025 | 0 | 0 | 0 | 0 | 0 | 0 | 0 | 0.2025 | 0
2033 | 1 | 10 | 11 | 0.2025 | 0 | 0 | 0 | 0 | 0 | 0 | 0 | 0.2025 | 0
2033 | 1 | 10 | 12 | 0.2025 | 0 | 0 | 0 | 0 | 0 | 0 | 0 | 0.2025 | 0
2033 | 1 | 10 | 13 | 0.2025 | 0 | 0 | 0 | 0 | 0 | 0 | 0 | 0.2025 | 0
2033 | 1 | 10 | 14 | 0.2025 | 0 | 0 | 0 | 0 | 0 | 0 | 0 | 0.2025 | 0
2033 | 1 | 10 | 15 | 0.2025 | 0 | 0 | 0 | 0 | 0 | 0 | 0 | 0.2025 | 0
2033 | 1 | 10 | 16 | 0.2025 | 0 | 0 | 0 | 0 | 0 | 0 | 0 | 0.2025 | 0
2033 | 1 | 10 | 17 | 0.2025 | 0 | 0 | 0 | 0 | 0 | 0 | 0 | 0.2025 | 0
2033 | 1 | 10 | 18 | 0.2025 | 0 | 0 | 0 | 0 | 0 | 0 | 0 | 0.2025 | 0
2033 | 1 | 10 | 19 | 0.2025 | 0 | 0 | 0 | 0 | 0 | 0 | 0 | 0.2025 | 0
2033 | 1 | 10 | 20 | 0.2025 | 0 | 0 | 0 | 0 | 0 | 0 | 0 | 0.2025 | 0
2033 | 1 | 10 | 21 | 0.2025 | 0 | 0 | 0 | 0 | 0 | 0 | 0 | 0.2025 | 0
2033 | 1 | 10 | 22 | 0.2025 | 0 | 0 | 0 | 0 | 0 | 0 | 0 | 0.2025 | 0
2033 | 1 | 10 | 23 | 0.2025 | 0 | 0 | 0 | 0 | 0 | 0 | 0 | 0.2025 | 0
2033 | 1 | 10 | 24 | 0.2025 | 0 | 0 | 0 | 0 | 0 | 0 | 0 | 0.2025 | 0
2033 | 1 | 11 | 1 | 0.2025 | 0 | 0 | 0 | 0 | 0 | 0 | 0 | 0.2025 | 0
2033 | 1 | 11 | 2 | 0.2025 | 0 | 0 | 0 | 0 | 0 | 0 | 0 | 0.2025 | 0
2033 | 1 | 11 | 3 | 0.2025 | 0 | 0 | 0 | 0 | 0 | 0 | 0 | 0.2025 | 0
2033 | 1 | 11 | 4 | 0.2025 | 0 | 0 | 0 | 0 | 0 | 0 | 0 | 0.2025 | 0
2033 | 1 | 11 | 5 | 0.2025 | 0 | 0 | 0 | 0 | 0 | 0 | 0 | 0.2025 | 0
2033 | 1 | 11 | 6 | 0.2025 | 0 | 0 | 0 | 0 | 0 | 0 | 0 | 0.2025 | 0
2033 | 1 | 11 | 7 | 0.2025 | 0 | 0 | 0 | 0 | 0 | 0 | 0 | 0.2025 | 0
2033 | 1 | 11 | 8 | 0.2025 | 0 | 0 | 0 | 0 | 0 | 0 | 0 | 0.2025 | 0
2033 | 1 | 11 | 9 | 0.2025 | 0 | 0 | 0 | 0 | 0 | 0 | 0 | 0.2025 | 0
2033 | 1 | 11 | 10 | 0.2025 | 0 | 0 | 0 | 0 | 0 | 0 | 0 | 0.2025 | 0
2033 | 1 | 11 | 11 | 0.2025 | 0 | 0 | 0 | 0 | 0 | 0 | 0 | 0.2025 | 0
2033 | 1 | 11 | 12 | 0.2025 | 0 | 0 | 0 | 0 | 0 | 0 | 0 | 0.2025 | 0
2033 | 1 | 11 | 13 | 0.2025 | 0 | 0 | 0 | 0 | 0 | 0 | 0 | 0.2025 | 0
2033 | 1 | 11 | 14 | 0.2025 | 0 | 0 | 0 | 0 | 0 | 0 | 0 | 0.2025 | 0
2033 | 1 | 11 | 15 | 0.2025 | 0 | 0 | 0 | 0 | 0 | 0 | 0 | 0.2025 | 0
2033 | 1 | 11 | 16 | 0.2025 | 0 | 0 | 0 | 0 | 0 | 0 | 0 | 0.2025 | 0
2033 | 1 | 11 | 17 | 0.2025 | 0 | 0 | 0 | 0 | 0 | 0 | 0 | 0.2025 | 0
2033 | 1 | 11 | 18 | 0.2025 | 0 | 0 | 0 | 0 | 0 | 0 | 0 | 0.2025 | 0
2033 | 1 | 11 | 19 | 0.2025 | 0 | 0 | 0 | 0 | 0 | 0 | 0 | 0.2025 | 0
2033 | 1 | 11 | 20 | 0.2025 | 0 | 0 | 0 | 0 | 0 | 0 | 0 | 0.2025 | 0
2033 | 1 | 11 | 21 | 0.2025 | 0 | 0 | 0 | 0 | 0 | 0 | 0 | 0.2025 | 0
2033 | 1 | 11 | 22 | 0.2025 | 0 | 0 | 0 | 0 | 0 | 0 | 0 | 0.2025 | 0
2033 | 1 | 11 | 23 | 0.2025 | 0 | 0 | 0 | 0 | 0 | 0 | 0 | 0.2025 | 0
2033 | 1 | 11 | 24 | 0.2025 | 0 | 0 | 0 | 0 | 0 | 0 | 0 | 0.2025 | 0
2033 | 1 | 12 | 1 | 0.2025 | 0 | 0 | 0 | 0 | 0 | 0 | 0 | 0.2025 | 0
2033 | 1 | 12 | 2 | 0.2025 | 0 | 0 | 0 | 0 | 0 | 0 | 0 | 0.2025 | 0
2033 | 1 | 12 | 3 | 0.2025 | 0 | 0 | 0 | 0 | 0 | 0 | 0 | 0.2025 | 0
2033 | 1 | 12 | 4 | 0.2025 | 0 | 0 | 0 | 0 | 0 | 0 | 0 | 0.2025 | 0
2033 | 1 | 12 | 5 | 0.2025 | 0 | 0 | 0 | 0 | 0 | 0 | 0 | 0.2025 | 0
2033 | 1 | 12 | 6 | 0.2025 | 0 | 0 | 0 | 0 | 0 | 0 | 0 | 0.2025 | 0
2033 | 1 | 12 | 7 | 0.2025 | 0 | 0 | 0 | 0 | 0 | 0 | 0 | 0.2025 | 0
2033 | 1 | 12 | 8 | 0.2025 | 0 | 0 | 0 | 0 | 0 | 0 | 0 | 0.2025 | 0
2033 | 1 | 12 | 9 | 0.2025 | 0 | 0 | 0 | 0 | 0 | 0 | 0 | 0.2025 | 0
2033 | 1 | 12 | 10 | 0.2025 | 0 | 0 | 0 | 0 | 0 | 0 | 0 | 0.2025 | 0
2033 | 1 | 12 | 11 | 0.2025 | 0 | 0 | 0 | 0 | 0 | 0 | 0 | 0.2025 | 0
2033 | 1 | 12 | 12 | 0.2025 | 0 | 0 | 0 | 0 | 0 | 0 | 0 | 0.2025 | 0
2033 | 1 | 12 | 13 | 0.2025 | 0 | 0 | 0 | 0 | 0 | 0 | 0 | 0.2025 | 0
2033 | 1 | 12 | 14 | 0.2025 | 0 | 0 | 0 | 0 | 0 | 0 | 0 | 0.2025 | 0
2033 | 1 | 12 | 15 | 0.2025 | 0 | 0 | 0 | 0 | 0 | 0 | 0 | 0.2025 | 0
2033 | 1 | 12 | 16 | 0.2025 | 0 | 0 | 0 | 0 | 0 | 0 | 0 | 0.2025 | 0
2033 | 1 | 12 | 17 | 0.2025 | 0 | 0 | 0 | 0 | 0 | 0 | 0 | 0.2025 | 0
2033 | 1 | 12 | 18 | 0.2025 | 0 | 0 | 0 | 0 | 0 | 0 | 0 | 0.2025 | 0
2033 | 1 | 12 | 19 | 0.2025 | 0 | 0 | 0 | 0 | 0 | 0 | 0 | 0.2025 | 0
2033 | 1 | 12 | 20 | 0.2025 | 0 | 0 | 0 | 0 | 0 | 0 | 0 | 0.2025 | 0
2033 | 1 | 12 | 21 | 0.2025 | 0 | 0 | 0 | 0 | 0 | 0 | 0 | 0.2025 | 0
2033 | 1 | 12 | 22 | 0.2025 | 0 | 0 | 0 | 0 | 0 | 0 | 0 | 0.2025 | 0
2033 | 1 | 12 | 23 | 0.2025 | 0 | 0 | 0 | 0 | 0 | 0 | 0 | 0.2025 | 0
2033 | 1 | 12 | 24 | 0.2025 | 0 | 0 | 0 | 0 | 0 | 0 | 0 | 0.2025 | 0
2033 | 1 | 13 | 1 | 0.2025 | 0 | 0 | 0 | 0 | 0 | 0 | 0 | 0.2025 | 0
2033 | 1 | 13 | 2 | 0.2025 | 0 | 0 | 0 | 0 | 0 | 0 | 0 | 0.2025 | 0
2033 | 1 | 13 | 3 | 0.2025 | 0 | 0 | 0 | 0 | 0 | 0 | 0 | 0.2025 | 0
2033 | 1 | 13 | 4 | 0.2025 | 0 | 0 | 0 | 0 | 0 | 0 | 0 | 0.2025 | 0
2033 | 1 | 13 | 5 | 0.2025 | 0 | 0 | 0 | 0 | 0 | 0 | 0 | 0.2025 | 0
2033 | 1 | 13 | 6 | 0.2025 | 0 | 0 | 0 | 0 | 0 | 0 | 0 | 0.2025 | 0
2033 | 1 | 13 | 7 | 0.2025 | 0 | 0 | 0 | 0 | 0 | 0 | 0 | 0.2025 | 0
2033 | 1 | 13 | 8 | 0.2025 | 0 | 0 | 0 | 0 | 0 | 0 | 0 | 0.2025 | 0
2033 | 1 | 13 | 9 | 0.2025 | 0 | 0 | 0 | 0 | 0 | 0 | 0 | 0.2025 | 0
2033 | 1 | 13 | 10 | 0.2025 | 0 | 0 | 0 | 0 | 0 | 0 | 0 | 0.2025 | 0
2033 | 1 | 13 | 11 | 0.2025 | 0 | 0 | 0 | 0 | 0 | 0 | 0 | 0.2025 | 0
2033 | 1 | 13 | 12 | 0.2025 | 0 | 0 | 0 | 0 | 0 | 0 | 0 | 0.2025 | 0
2033 | 1 | 13 | 13 | 0.2025 | 0 | 0 | 0 | 0 | 0 | 0 | 0 | 0.2025 | 0
2033 | 1 | 13 | 14 | 0.2025 | 0 | 0 | 0 | 0 | 0 | 0 | 0 | 0.2025 | 0
2033 | 1 | 13 | 15 | 0.2025 | 0 | 0 | 0 | 0 | 0 | 0 | 0 | 0.2025 | 0
2033 | 1 | 13 | 16 | 0.2025 | 0 | 0 | 0 | 0 | 0 | 0 | 0 | 0.2025 | 0
2033 | 1 | 13 | 17 | 0.2025 | 0 | 0 | 0 | 0 | 0 | 0 | 0 | 0.2025 | 0
2033 | 1 | 13 | 18 | 0.2025 | 0 | 0 | 0 | 0 | 0 | 0 | 0 | 0.2025 | 0
2033 | 1 | 13 | 19 | 0.2025 | 0 | 0 | 0 | 0 | 0 | 0 | 0 | 0.2025 | 0
2033 | 1 | 13 | 20 | 0.2025 | 0 | 0 | 0 | 0 | 0 | 0 | 0 | 0.2025 | 0
2033 | 1 | 13 | 21 | 0.2025 | 0 | 0 | 0 | 0 | 0 | 0 | 0 | 0.2025 | 0
2033 | 1 | 13 | 22 | 0.2025 | 0 | 0 | 0 | 0 | 0 | 0 | 0 | 0.2025 | 0
2033 | 1 | 13 | 23 | 0.2025 | 0 | 0 | 0 | 0 | 0 | 0 | 0 | 0.2025 | 0
2033 | 1 | 13 | 24 | 0.2025 | 0 | 0 | 0 | 0 | 0 | 0 | 0 | 0.2025 | 0
2033 | 1 | 14 | 1 | 0.2025 | 0 | 0 | 0 | 0 | 0 | 0 | 0 | 0.2025 | 0
2033 | 1 | 14 | 2 | 0.2025 | 0 | 0 | 0 | 0 | 0 | 0 | 0 | 0.2025 | 0
2033 | 1 | 14 | 3 | 0.2025 | 0 | 0 | 0 | 0 | 0 | 0 | 0 | 0.2025 | 0
2033 | 1 | 14 | 4 | 0.2025 | 0 | 0 | 0 | 0 | 0 | 0 | 0 | 0.2025 | 0
2033 | 1 | 14 | 5 | 0.2025 | 0 | 0 | 0 | 0 | 0 | 0 | 0 | 0.2025 | 0
2033 | 1 | 14 | 6 | 0.2025 | 0 | 0 | 0 | 0 | 0 | 0 | 0 | 0.2025 | 0
2033 | 1 | 14 | 7 | 0.2025 | 0 | 0 | 0 | 0 | 0 | 0 | 0 | 0.2025 | 0
2033 | 1 | 14 | 8 | 0.2025 | 0 | 0 | 0 | 0 | 0 | 0 | 0 | 0.2025 | 0
2033 | 1 | 14 | 9 | 0.2025 | 0 | 0 | 0 | 0 | 0 | 0 | 0 | 0.2025 | 0
2033 | 1 | 14 | 10 | 0.2025 | 0 | 0 | 0 | 0 | 0 | 0 | 0 | 0.2025 | 0
2033 | 1 | 14 | 11 | 0.2025 | 0 | 0 | 0 | 0 | 0 | 0 | 0 | 0.2025 | 0
2033 | 1 | 14 | 12 | 0.2025 | 0 | 0 | 0 | 0 | 0 | 0 | 0 | 0.2025 | 0
2033 | 1 | 14 | 13 | 0.2025 | 0 | 0 | 0 | 0 | 0 | 0 | 0 | 0.2025 | 0
2033 | 1 | 14 | 14 | 0.2025 | 0 | 0 | 0 | 0 | 0 | 0 | 0 | 0.2025 | 0
2033 | 1 | 14 | 15 | 0.2025 | 0 | 0 | 0 | 0 | 0 | 0 | 0 | 0.2025 | 0
2033 | 1 | 14 | 16 | 0.2025 | 0 | 0 | 0 | 0 | 0 | 0 | 0 | 0.2025 | 0
2033 | 1 | 14 | 17 | 0.2025 | 0 | 0 | 0 | 0 | 0 | 0 | 0 | 0.2025 | 0
2033 | 1 | 14 | 18 | 0.2025 | 0 | 0 | 0 | 0 | 0 | 0 | 0 | 0.2025 | 0
2033 | 1 | 14 | 19 | 0.2025 | 0 | 0 | 0 | 0 | 0 | 0 | 0 | 0.2025 | 0
2033 | 1 | 14 | 20 | 0.2025 | 0 | 0 | 0 | 0 | 0 | 0 | 0 | 0.2025 | 0
2033 | 1 | 14 | 21 | 0.2025 | 0 | 0 | 0 | 0 | 0 | 0 | 0 | 0.2025 | 0
2033 | 1 | 14 | 22 | 0.2025 | 0 | 0 | 0 | 0 | 0 | 0 | 0 | 0.2025 | 0
2033 | 1 | 14 | 23 | 0.2025 | 0 | 0 | 0 | 0 | 0 | 0 | 0 | 0.2025 | 0
2033 | 1 | 14 | 24 | 0.2025 | 0 | 0 | 0 | 0 | 0 | 0 | 0 | 0.2025 | 0
2033 | 1 | 15 | 1 | 0.2025 | 0 | 0 | 0 | 0 | 0 | 0 | 0 | 0.2025 | 0
2033 | 1 | 15 | 2 | 0.2025 | 0 | 0 | 0 | 0 | 0 | 0 | 0 | 0.2025 | 0
2033 | 1 | 15 | 3 | 0.2025 | 0 | 0 | 0 | 0 | 0 | 0 | 0 | 0.2025 | 0
2033 | 1 | 15 | 4 | 0.2025 | 0 | 0 | 0 | 0 | 0 | 0 | 0 | 0.2025 | 0
2033 | 1 | 15 | 5 | 0.2025 | 0 | 0 | 0 | 0 | 0 | 0 | 0 | 0.2025 | 0
2033 | 1 | 15 | 6 | 0.2025 | 0 | 0 | 0 | 0 | 0 | 0 | 0 | 0.2025 | 0
2033 | 1 | 15 | 7 | 0.2025 | 0 | 0 | 0 | 0 | 0 | 0 | 0 | 0.2025 | 0
2033 | 1 | 15 | 8 | 0.2025 | 0 | 0 | 0 | 0 | 0 | 0 | 0 | 0.2025 | 0
2033 | 1 | 15 | 9 | 0.2025 | 0 | 0 | 0 | 0 | 0 | 0 | 0 | 0.2025 | 0
2033 | 1 | 15 | 10 | 0.2025 | 0 | 0 | 0 | 0 | 0 | 0 | 0 | 0.2025 | 0
2033 | 1 | 15 | 11 | 0.2025 | 0 | 0 | 0 | 0 | 0 | 0 | 0 | 0.2025 | 0
2033 | 1 | 15 | 12 | 0.2025 | 0 | 0 | 0 | 0 | 0 | 0 | 0 | 0.2025 | 0
2033 | 1 | 15 | 13 | 0.2025 | 0 | 0 | 0 | 0 | 0 | 0 | 0 | 0.2025 | 0
2033 | 1 | 15 | 14 | 0.2025 | 0 | 0 | 0 | 0 | 0 | 0 | 0 | 0.2025 | 0
2033 | 1 | 15 | 15 | 0.2025 | 0 | 0 | 0 | 0 | 0 | 0 | 0 | 0.2025 | 0
2033 | 1 | 15 | 16 | 0.2025 | 0 | 0 | 0 | 0 | 0 | 0 | 0 | 0.2025 | 0
2033 | 1 | 15 | 17 | 0.2025 | 0 | 0 | 0 | 0 | 0 | 0 | 0 | 0.2025 | 0
2033 | 1 | 15 | 18 | 0.2025 | 0 | 0 | 0 | 0 | 0 | 0 | 0 | 0.2025 | 0
2033 | 1 | 15 | 19 | 0.2025 | 0 | 0 | 0 | 0 | 0 | 0 | 0 | 0.2025 | 0
2033 | 1 | 15 | 20 | 0.2025 | 0 | 0 | 0 | 0 | 0 | 0 | 0 | 0.2025 | 0
2033 | 1 | 15 | 21 | 0.2025 | 0 | 0 | 0 | 0 | 0 | 0 | 0 | 0.2025 | 0
2033 | 1 | 15 | 22 | 0.2025 | 0 | 0 | 0 | 0 | 0 | 0 | 0 | 0.2025 | 0
2033 | 1 | 15 | 23 | 0.2025 | 0 | 0 | 0 | 0 | 0 | 0 | 0 | 0.2025 | 0
2033 | 1 | 15 | 24 | 0.2025 | 0 | 0 | 0 | 0 | 0 | 0 | 0 | 0.2025 | 0
2033 | 1 | 16 | 1 | 0.2025 | 0 | 0 | 0 | 0 | 0 | 0 | 0 | 0.2025 | 0
2033 | 1 | 16 | 2 | 0.2025 | 0 | 0 | 0 | 0 | 0 | 0 | 0 | 0.2025 | 0
2033 | 1 | 16 | 3 | 0.2025 | 0 | 0 | 0 | 0 | 0 | 0 | 0 | 0.2025 | 0
2033 | 1 | 16 | 4 | 0.2025 | 0 | 0 | 0 | 0 | 0 | 0 | 0 | 0.2025 | 0
2033 | 1 | 16 | 5 | 0.2025 | 0 | 0 | 0 | 0 | 0 | 0 | 0 | 0.2025 | 0
2033 | 1 | 16 | 6 | 0.2025 | 0 | 0 | 0 | 0 | 0 | 0 | 0 | 0.2025 | 0
2033 | 1 | 16 | 7 | 0.2025 | 0 | 0 | 0 | 0 | 0 | 0 | 0 | 0.2025 | 0
2033 | 1 | 16 | 8 | 0.2025 | 0 | 0 | 0 | 0 | 0 | 0 | 0 | 0.2025 | 0
2033 | 1 | 16 | 9 | 0.2025 | 0 | 0 | 0 | 0 | 0 | 0 | 0 | 0.2025 | 0
2033 | 1 | 16 | 10 | 0.2025 | 0 | 0 | 0 | 0 | 0 | 0 | 0 | 0.2025 | 0
2033 | 1 | 16 | 11 | 0.2025 | 0 | 0 | 0 | 0 | 0 | 0 | 0 | 0.2025 | 0
2033 | 1 | 16 | 12 | 0.2025 | 0 | 0 | 0 | 0 | 0 | 0 | 0 | 0.2025 | 0
2033 | 1 | 16 | 13 | 0.2025 | 0 | 0 | 0 | 0 | 0 | 0 | 0 | 0.2025 | 0
2033 | 1 | 16 | 14 | 0.2025 | 0 | 0 | 0 | 0 | 0 | 0 | 0 | 0.2025 | 0
2033 | 1 | 16 | 15 | 0.2025 | 0 | 0 | 0 | 0 | 0 | 0 | 0 | 0.2025 | 0
2033 | 1 | 16 | 16 | 0.2025 | 0 | 0 | 0 | 0 | 0 | 0 | 0 | 0.2025 | 0
2033 | 1 | 16 | 17 | 0.2025 | 0 | 0 | 0 | 0 | 0 | 0 | 0 | 0.2025 | 0
2033 | 1 | 16 | 18 | 0.2025 | 0 | 0 | 0 | 0 | 0 | 0 | 0 | 0.2025 | 0
2033 | 1 | 16 | 19 | 0.2025 | 0 | 0 | 0 | 0 | 0 | 0 | 0 | 0.2025 | 0
2033 | 1 | 16 | 20 | 0.2025 | 0 | 0 | 0 | 0 | 0 | 0 | 0 | 0.2025 | 0
2033 | 1 | 16 | 21 | 0.2025 | 0 | 0 | 0 | 0 | 0 | 0 | 0 | 0.2025 | 0
2033 | 1 | 16 | 22 | 0.2025 | 0 | 0 | 0 | 0 | 0 | 0 | 0 | 0.2025 | 0
2033 | 1 | 16 | 23 | 0.2025 | 0 | 0 | 0 | 0 | 0 | 0 | 0 | 0.2025 | 0
2033 | 1 | 16 | 24 | 0.2025 | 0 | 0 | 0 | 0 | 0 | 0 | 0 | 0.2025 | 0
2033 | 1 | 17 | 1 | 0.2025 | 0 | 0 | 0 | 0 | 0 | 0 | 0 | 0.2025 | 0
2033 | 1 | 17 | 2 | 0.2025 | 0 | 0 | 0 | 0 | 0 | 0 | 0 | 0.2025 | 0
2033 | 1 | 17 | 3 | 0.2025 | 0 | 0 | 0 | 0 | 0 | 0 | 0 | 0.2025 | 0
2033 | 1 | 17 | 4 | 0.2025 | 0 | 0 | 0 | 0 | 0 | 0 | 0 | 0.2025 | 0
2033 | 1 | 17 | 5 | 0.2025 | 0 | 0 | 0 | 0 | 0 | 0 | 0 | 0.2025 | 0
2033 | 1 | 17 | 6 | 0.2025 | 0 | 0 | 0 | 0 | 0 | 0 | 0 | 0.2025 | 0
2033 | 1 | 17 | 7 | 0.2025 | 0 | 0 | 0 | 0 | 0 | 0 | 0 | 0.2025 | 0
2033 | 1 | 17 | 8 | 0.2025 | 0 | 0 | 0 | 0 | 0 | 0 | 0 | 0.2025 | 0
2033 | 1 | 17 | 9 | 0.2025 | 0 | 0 | 0 | 0 | 0 | 0 | 0 | 0.2025 | 0
2033 | 1 | 17 | 10 | 0.2025 | 0 | 0 | 0 | 0 | 0 | 0 | 0 | 0.2025 | 0
2033 | 1 | 17 | 11 | 0.2025 | 0 | 0 | 0 | 0 | 0 | 0 | 0 | 0.2025 | 0
2033 | 1 | 17 | 12 | 0.2025 | 0 | 0 | 0 | 0 | 0 | 0 | 0 | 0.2025 | 0
2033 | 1 | 17 | 13 | 0.2025 | 0 | 0 | 0 | 0 | 0 | 0 | 0 | 0.2025 | 0
2033 | 1 | 17 | 14 | 0.2025 | 0 | 0 | 0 | 0 | 0 | 0 | 0 | 0.2025 | 0
2033 | 1 | 17 | 15 | 0.2025 | 0 | 0 | 0 | 0 | 0 | 0 | 0 | 0.2025 | 0
2033 | 1 | 17 | 16 | 0.2025 | 0 | 0 | 0 | 0 | 0 | 0 | 0 | 0.2025 | 0
2033 | 1 | 17 | 17 | 0.2025 | 0 | 0 | 0 | 0 | 0 | 0 | 0 | 0.2025 | 0
2033 | 1 | 17 | 18 | 0.2025 | 0 | 0 | 0 | 0 | 0 | 0 | 0 | 0.2025 | 0
2033 | 1 | 17 | 19 | 0.2025 | 0 | 0 | 0 | 0 | 0 | 0 | 0 | 0.2025 | 0
2033 | 1 | 17 | 20 | 0.2025 | 0 | 0 | 0 | 0 | 0 | 0 | 0 | 0.2025 | 0
2033 | 1 | 17 | 21 | 0.2025 | 0 | 0 | 0 | 0 | 0 | 0 | 0 | 0.2025 | 0
2033 | 1 | 17 | 22 | 0.2025 | 0 | 0 | 0 | 0 | 0 | 0 | 0 | 0.2025 | 0
2033 | 1 | 17 | 23 | 0.2025 | 0 | 0 | 0 | 0 | 0 | 0 | 0 | 0.2025 | 0
2033 | 1 | 17 | 24 | 0.2025 | 0 | 0 | 0 | 0 | 0 | 0 | 0 | 0.2025 | 0
2033 | 1 | 18 | 1 | 0.2025 | 0 | 0 | 0 | 0 | 0 | 0 | 0 | 0.2025 | 0
2033 | 1 | 18 | 2 | 0.2025 | 0 | 0 | 0 | 0 | 0 | 0 | 0 | 0.2025 | 0
2033 | 1 | 18 | 3 | 0.2025 | 0 | 0 | 0 | 0 | 0 | 0 | 0 | 0.2025 | 0
2033 | 1 | 18 | 4 | 0.2025 | 0 | 0 | 0 | 0 | 0 | 0 | 0 | 0.2025 | 0
2033 | 1 | 18 | 5 | 0.2025 | 0 | 0 | 0 | 0 | 0 | 0 | 0 | 0.2025 | 0
2033 | 1 | 18 | 6 | 0.2025 | 0 | 0 | 0 | 0 | 0 | 0 | 0 | 0.2025 | 0
2033 | 1 | 18 | 7 | 0.2025 | 0 | 0 | 0 | 0 | 0 | 0 | 0 | 0.2025 | 0
2033 | 1 | 18 | 8 | 0.2025 | 0 | 0 | 0 | 0 | 0 | 0 | 0 | 0.2025 | 0
2033 | 1 | 18 | 9 | 0.2025 | 0 | 0 | 0 | 0 | 0 | 0 | 0 | 0.2025 | 0
2033 | 1 | 18 | 10 | 0.2025 | 0 | 0 | 0 | 0 | 0 | 0 | 0 | 0.2025 | 0
2033 | 1 | 18 | 11 | 0.2025 | 0 | 0 | 0 | 0 | 0 | 0 | 0 | 0.2025 | 0
2033 | 1 | 18 | 12 | 0.2025 | 0 | 0 | 0 | 0 | 0 | 0 | 0 | 0.2025 | 0
2033 | 1 | 18 | 13 | 0.2025 | 0 | 0 | 0 | 0 | 0 | 0 | 0 | 0.2025 | 0
2033 | 1 | 18 | 14 | 0.2025 | 0 | 0 | 0 | 0 | 0 | 0 | 0 | 0.2025 | 0
2033 | 1 | 18 | 15 | 0.2025 | 0 | 0 | 0 | 0 | 0 | 0 | 0 | 0.2025 | 0
2033 | 1 | 18 | 16 | 0.2025 | 0 | 0 | 0 | 0 | 0 | 0 | 0 | 0.2025 | 0
2033 | 1 | 18 | 17 | 0.2025 | 0 | 0 | 0 | 0 | 0 | 0 | 0 | 0.2025 | 0
2033 | 1 | 18 | 18 | 0.2025 | 0 | 0 | 0 | 0 | 0 | 0 | 0 | 0.2025 | 0
2033 | 1 | 18 | 19 | 0.2025 | 0 | 0 | 0 | 0 | 0 | 0 | 0 | 0.2025 | 0
2033 | 1 | 18 | 20 | 0.2025 | 0 | 0 | 0 | 0 | 0 | 0 | 0 | 0.2025 | 0
2033 | 1 | 18 | 21 | 0.2025 | 0 | 0 | 0 | 0 | 0 | 0 | 0 | 0.2025 | 0
2033 | 1 | 18 | 22 | 0.2025 | 0 | 0 | 0 | 0 | 0 | 0 | 0 | 0.2025 | 0
2033 | 1 | 18 | 23 | 0.2025 | 0 | 0 | 0 | 0 | 0 | 0 | 0 | 0.2025 | 0
2033 | 1 | 18 | 24 | 0.2025 | 0 | 0 | 0 | 0 | 0 | 0 | 0 | 0.2025 | 0
2033 | 1 | 19 | 1 | 0.2025 | 0 | 0 | 0 | 0 | 0 | 0 | 0 | 0.2025 | 0
2033 | 1 | 19 | 2 | 0.2025 | 0 | 0 | 0 | 0 | 0 | 0 | 0 | 0.2025 | 0
2033 | 1 | 19 | 3 | 0.2025 | 0 | 0 | 0 | 0 | 0 | 0 | 0 | 0.2025 | 0
2033 | 1 | 19 | 4 | 0.2025 | 0 | 0 | 0 | 0 | 0 | 0 | 0 | 0.2025 | 0
2033 | 1 | 19 | 5 | 0.2025 | 0 | 0 | 0 | 0 | 0 | 0 | 0 | 0.2025 | 0
2033 | 1 | 19 | 6 | 0.2025 | 0 | 0 | 0 | 0 | 0 | 0 | 0 | 0.2025 | 0
2033 | 1 | 19 | 7 | 0.2025 | 0 | 0 | 0 | 0 | 0 | 0 | 0 | 0.2025 | 0
2033 | 1 | 19 | 8 | 0.2025 | 0 | 0 | 0 | 0 | 0 | 0 | 0 | 0.2025 | 0
2033 | 1 | 19 | 9 | 0.2025 | 0 | 0 | 0 | 0 | 0 | 0 | 0 | 0.2025 | 0
2033 | 1 | 19 | 10 | 0.2025 | 0 | 0 | 0 | 0 | 0 | 0 | 0 | 0.2025 | 0
2033 | 1 | 19 | 11 | 0.2025 | 0 | 0 | 0 | 0 | 0 | 0 | 0 | 0.2025 | 0
2033 | 1 | 19 | 12 | 0.2025 | 0 | 0 | 0 | 0 | 0 | 0 | 0 | 0.2025 | 0
2033 | 1 | 19 | 13 | 0.2025 | 0 | 0 | 0 | 0 | 0 | 0 | 0 | 0.2025 | 0
2033 | 1 | 19 | 14 | 0.2025 | 0 | 0 | 0 | 0 | 0 | 0 | 0 | 0.2025 | 0
2033 | 1 | 19 | 15 | 0.2025 | 0 | 0 | 0 | 0 | 0 | 0 | 0 | 0.2025 | 0
2033 | 1 | 19 | 16 | 0.2025 | 0 | 0 | 0 | 0 | 0 | 0 | 0 | 0.2025 | 0
2033 | 1 | 19 | 17 | 0.2025 | 0 | 0 | 0 | 0 | 0 | 0 | 0 | 0.2025 | 0
2033 | 1 | 19 | 18 | 0.2025 | 0 | 0 | 0 | 0 | 0 | 0 | 0 | 0.2025 | 0
2033 | 1 | 19 | 19 | 0.2025 | 0 | 0 | 0 | 0 | 0 | 0 | 0 | 0.2025 | 0
2033 | 1 | 19 | 20 | 0.2025 | 0 | 0 | 0 | 0 | 0 | 0 | 0 | 0.2025 | 0
2033 | 1 | 19 | 21 | 0.2025 | 0 | 0 | 0 | 0 | 0 | 0 | 0 | 0.2025 | 0
2033 | 1 | 19 | 22 | 0.2025 | 0 | 0 | 0 | 0 | 0 | 0 | 0 | 0.2025 | 0
2033 | 1 | 19 | 23 | 0.2025 | 0 | 0 | 0 | 0 | 0 | 0 | 0 | 0.2025 | 0
2033 | 1 | 19 | 24 | 0.2025 | 0 | 0 | 0 | 0 | 0 | 0 | 0 | 0.2025 | 0
2033 | 1 | 20 | 1 | 0.2025 | 0 | 0 | 0 | 0 | 0 | 0 | 0 | 0.2025 | 0
2033 | 1 | 20 | 2 | 0.2025 | 0 | 0 | 0 | 0 | 0 | 0 | 0 | 0.2025 | 0
2033 | 1 | 20 | 3 | 0.2025 | 0 | 0 | 0 | 0 | 0 | 0 | 0 | 0.2025 | 0
2033 | 1 | 20 | 4 | 0.2025 | 0 | 0 | 0 | 0 | 0 | 0 | 0 | 0.2025 | 0
2033 | 1 | 20 | 5 | 0.2025 | 0 | 0 | 0 | 0 | 0 | 0 | 0 | 0.2025 | 0
2033 | 1 | 20 | 6 | 0.2025 | 0 | 0 | 0 | 0 | 0 | 0 | 0 | 0.2025 | 0
2033 | 1 | 20 | 7 | 0.2025 | 0 | 0 | 0 | 0 | 0 | 0 | 0 | 0.2025 | 0
2033 | 1 | 20 | 8 | 0.2025 | 0 | 0 | 0 | 0 | 0 | 0 | 0 | 0.2025 | 0
2033 | 1 | 20 | 9 | 0.2025 | 0 | 0 | 0 | 0 | 0 | 0 | 0 | 0.2025 | 0
2033 | 1 | 20 | 10 | 0.2025 | 0 | 0 | 0 | 0 | 0 | 0 | 0 | 0.2025 | 0
2033 | 1 | 20 | 11 | 0.2025 | 0 | 0 | 0 | 0 | 0 | 0 | 0 | 0.2025 | 0
2033 | 1 | 20 | 12 | 0.2025 | 0 | 0 | 0 | 0 | 0 | 0 | 0 | 0.2025 | 0
2033 | 1 | 20 | 13 | 0.2025 | 0 | 0 | 0 | 0 | 0 | 0 | 0 | 0.2025 | 0
2033 | 1 | 20 | 14 | 0.2025 | 0 | 0 | 0 | 0 | 0 | 0 | 0 | 0.2025 | 0
2033 | 1 | 20 | 15 | 0.2025 | 0 | 0 | 0 | 0 | 0 | 0 | 0 | 0.2025 | 0
2033 | 1 | 20 | 16 | 0.2025 | 0 | 0 | 0 | 0 | 0 | 0 | 0 | 0.2025 | 0
2033 | 1 | 20 | 17 | 0.2025 | 0 | 0 | 0 | 0 | 0 | 0 | 0 | 0.2025 | 0
2033 | 1 | 20 | 18 | 0.2025 | 0 | 0 | 0 | 0 | 0 | 0 | 0 | 0.2025 | 0
2033 | 1 | 20 | 19 | 0.2025 | 0 | 0 | 0 | 0 | 0 | 0 | 0 | 0.2025 | 0
2033 | 1 | 20 | 20 | 0.2025 | 0 | 0 | 0 | 0 | 0 | 0 | 0 | 0.2025 | 0
2033 | 1 | 20 | 21 | 0.2025 | 0 | 0 | 0 | 0 | 0 | 0 | 0 | 0.2025 | 0
2033 | 1 | 20 | 22 | 0.2025 | 0 | 0 | 0 | 0 | 0 | 0 | 0 | 0.2025 | 0
2033 | 1 | 20 | 23 | 0.2025 | 0 | 0 | 0 | 0 | 0 | 0 | 0 | 0.2025 | 0
2033 | 1 | 20 | 24 | 0.2025 | 0 | 0 | 0 | 0 | 0 | 0 | 0 | 0.2025 | 0
2033 | 1 | 21 | 1 | 0.2025 | 0 | 0 | 0 | 0 | 0 | 0 | 0 | 0.2025 | 0
2033 | 1 | 21 | 2 | 0.2025 | 0 | 0 | 0 | 0 | 0 | 0 | 0 | 0.2025 | 0
2033 | 1 | 21 | 3 | 0.2025 | 0 | 0 | 0 | 0 | 0 | 0 | 0 | 0.2025 | 0
2033 | 1 | 21 | 4 | 0.2025 | 0 | 0 | 0 | 0 | 0 | 0 | 0 | 0.2025 | 0
2033 | 1 | 21 | 5 | 0.2025 | 0 | 0 | 0 | 0 | 0 | 0 | 0 | 0.2025 | 0
2033 | 1 | 21 | 6 | 0.2025 | 0 | 0 | 0 | 0 | 0 | 0 | 0 | 0.2025 | 0
2033 | 1 | 21 | 7 | 0.2025 | 0 | 0 | 0 | 0 | 0 | 0 | 0 | 0.2025 | 0
2033 | 1 | 21 | 8 | 0.2025 | 0 | 0 | 0 | 0 | 0 | 0 | 0 | 0.2025 | 0
2033 | 1 | 21 | 9 | 0.2025 | 0 | 0 | 0 | 0 | 0 | 0 | 0 | 0.2025 | 0
2033 | 1 | 21 | 10 | 0.2025 | 0 | 0 | 0 | 0 | 0 | 0 | 0 | 0.2025 | 0
2033 | 1 | 21 | 11 | 0.2025 | 0 | 0 | 0 | 0 | 0 | 0 | 0 | 0.2025 | 0
2033 | 1 | 21 | 12 | 0.2025 | 0 | 0 | 0 | 0 | 0 | 0 | 0 | 0.2025 | 0
2033 | 1 | 21 | 13 | 0.2025 | 0 | 0 | 0 | 0 | 0 | 0 | 0 | 0.2025 | 0
2033 | 1 | 21 | 14 | 0.2025 | 0 | 0 | 0 | 0 | 0 | 0 | 0 | 0.2025 | 0
2033 | 1 | 21 | 15 | 0.2025 | 0 | 0 | 0 | 0 | 0 | 0 | 0 | 0.2025 | 0
2033 | 1 | 21 | 16 | 0.2025 | 0 | 0 | 0 | 0 | 0 | 0 | 0 | 0.2025 | 0
2033 | 1 | 21 | 17 | 0.2025 | 0 | 0 | 0 | 0 | 0 | 0 | 0 | 0.2025 | 0
2033 | 1 | 21 | 18 | 0.2025 | 0 | 0 | 0 | 0 | 0 | 0 | 0 | 0.2025 | 0
2033 | 1 | 21 | 19 | 0.2025 | 0 | 0 | 0 | 0 | 0 | 0 | 0 | 0.2025 | 0
2033 | 1 | 21 | 20 | 0.2025 | 0 | 0 | 0 | 0 | 0 | 0 | 0 | 0.2025 | 0
2033 | 1 | 21 | 21 | 0.2025 | 0 | 0 | 0 | 0 | 0 | 0 | 0 | 0.2025 | 0
2033 | 1 | 21 | 22 | 0.2025 | 0 | 0 | 0 | 0 | 0 | 0 | 0 | 0.2025 | 0
2033 | 1 | 21 | 23 | 0.2025 | 0 | 0 | 0 | 0 | 0 | 0 | 0 | 0.2025 | 0
2033 | 1 | 21 | 24 | 0.2025 | 0 | 0 | 0 | 0 | 0 | 0 | 0 | 0.2025 | 0
2033 | 1 | 22 | 1 | 0.2025 | 0 | 0 | 0 | 0 | 0 | 0 | 0 | 0.2025 | 0
2033 | 1 | 22 | 2 | 0.2025 | 0 | 0 | 0 | 0 | 0 | 0 | 0 | 0.2025 | 0
2033 | 1 | 22 | 3 | 0.2025 | 0 | 0 | 0 | 0 | 0 | 0 | 0 | 0.2025 | 0
2033 | 1 | 22 | 4 | 0.2025 | 0 | 0 | 0 | 0 | 0 | 0 | 0 | 0.2025 | 0
2033 | 1 | 22 | 5 | 0.2025 | 0 | 0 | 0 | 0 | 0 | 0 | 0 | 0.2025 | 0
2033 | 1 | 22 | 6 | 0.2025 | 0 | 0 | 0 | 0 | 0 | 0 | 0 | 0.2025 | 0
2033 | 1 | 22 | 7 | 0.2025 | 0 | 0 | 0 | 0 | 0 | 0 | 0 | 0.2025 | 0
2033 | 1 | 22 | 8 | 0.2025 | 0 | 0 | 0 | 0 | 0 | 0 | 0 | 0.2025 | 0
2033 | 1 | 22 | 9 | 0.2025 | 0 | 0 | 0 | 0 | 0 | 0 | 0 | 0.2025 | 0
2033 | 1 | 22 | 10 | 0.2025 | 0 | 0 | 0 | 0 | 0 | 0 | 0 | 0.2025 | 0
2033 | 1 | 22 | 11 | 0.2025 | 0 | 0 | 0 | 0 | 0 | 0 | 0 | 0.2025 | 0
2033 | 1 | 22 | 12 | 0.2025 | 0 | 0 | 0 | 0 | 0 | 0 | 0 | 0.2025 | 0
2033 | 1 | 22 | 13 | 0.2025 | 0 | 0 | 0 | 0 | 0 | 0 | 0 | 0.2025 | 0
2033 | 1 | 22 | 14 | 0.2025 | 0 | 0 | 0 | 0 | 0 | 0 | 0 | 0.2025 | 0
2033 | 1 | 22 | 15 | 0.2025 | 0 | 0 | 0 | 0 | 0 | 0 | 0 | 0.2025 | 0
2033 | 1 | 22 | 16 | 0.2025 | 0 | 0 | 0 | 0 | 0 | 0 | 0 | 0.2025 | 0
2033 | 1 | 22 | 17 | 0.2025 | 0 | 0 | 0 | 0 | 0 | 0 | 0 | 0.2025 | 0
2033 | 1 | 22 | 18 | 0.2025 | 0 | 0 | 0 | 0 | 0 | 0 | 0 | 0.2025 | 0
2033 | 1 | 22 | 19 | 0.2025 | 0 | 0 | 0 | 0 | 0 | 0 | 0 | 0.2025 | 0
2033 | 1 | 22 | 20 | 0.2025 | 0 | 0 | 0 | 0 | 0 | 0 | 0 | 0.2025 | 0
2033 | 1 | 22 | 21 | 0.2025 | 0 | 0 | 0 | 0 | 0 | 0 | 0 | 0.2025 | 0
2033 | 1 | 22 | 22 | 0.2025 | 0 | 0 | 0 | 0 | 0 | 0 | 0 | 0.2025 | 0
2033 | 1 | 22 | 23 | 0.2025 | 0 | 0 | 0 | 0 | 0 | 0 | 0 | 0.2025 | 0
2033 | 1 | 22 | 24 | 0.2025 | 0 | 0 | 0 | 0 | 0 | 0 | 0 | 0.2025 | 0
2033 | 1 | 23 | 1 | 0.2025 | 0 | 0 | 0 | 0 | 0 | 0 | 0 | 0.2025 | 0
2033 | 1 | 23 | 2 | 0.2025 | 0 | 0 | 0 | 0 | 0 | 0 | 0 | 0.2025 | 0
2033 | 1 | 23 | 3 | 0.2025 | 0 | 0 | 0 | 0 | 0 | 0 | 0 | 0.2025 | 0
2033 | 1 | 23 | 4 | 0.2025 | 0 | 0 | 0 | 0 | 0 | 0 | 0 | 0.2025 | 0
2033 | 1 | 23 | 5 | 0.2025 | 0 | 0 | 0 | 0 | 0 | 0 | 0 | 0.2025 | 0
2033 | 1 | 23 | 6 | 0.2025 | 0 | 0 | 0 | 0 | 0 | 0 | 0 | 0.2025 | 0
2033 | 1 | 23 | 7 | 0.2025 | 0 | 0 | 0 | 0 | 0 | 0 | 0 | 0.2025 | 0
2033 | 1 | 23 | 8 | 0.2025 | 0 | 0 | 0 | 0 | 0 | 0 | 0 | 0.2025 | 0
2033 | 1 | 23 | 9 | 0.2025 | 0 | 0 | 0 | 0 | 0 | 0 | 0 | 0.2025 | 0
2033 | 1 | 23 | 10 | 0.2025 | 0 | 0 | 0 | 0 | 0 | 0 | 0 | 0.2025 | 0
2033 | 1 | 23 | 11 | 0.2025 | 0 | 0 | 0 | 0 | 0 | 0 | 0 | 0.2025 | 0
2033 | 1 | 23 | 12 | 0.2025 | 0 | 0 | 0 | 0 | 0 | 0 | 0 | 0.2025 | 0
2033 | 1 | 23 | 13 | 0.2025 | 0 | 0 | 0 | 0 | 0 | 0 | 0 | 0.2025 | 0
2033 | 1 | 23 | 14 | 0.2025 | 0 | 0 | 0 | 0 | 0 | 0 | 0 | 0.2025 | 0
2033 | 1 | 23 | 15 | 0.2025 | 0 | 0 | 0 | 0 | 0 | 0 | 0 | 0.2025 | 0
2033 | 1 | 23 | 16 | 0.2025 | 0 | 0 | 0 | 0 | 0 | 0 | 0 | 0.2025 | 0
2033 | 1 | 23 | 17 | 0.2025 | 0 | 0 | 0 | 0 | 0 | 0 | 0 | 0.2025 | 0
2033 | 1 | 23 | 18 | 0.2025 | 0 | 0 | 0 | 0 | 0 | 0 | 0 | 0.2025 | 0
2033 | 1 | 23 | 19 | 0.2025 | 0 | 0 | 0 | 0 | 0 | 0 | 0 | 0.2025 | 0
2033 | 1 | 23 | 20 | 0.2025 | 0 | 0 | 0 | 0 | 0 | 0 | 0 | 0.2025 | 0
2033 | 1 | 23 | 21 | 0.2025 | 0 | 0 | 0 | 0 | 0 | 0 | 0 | 0.2025 | 0
2033 | 1 | 23 | 22 | 0.2025 | 0 | 0 | 0 | 0 | 0 | 0 | 0 | 0.2025 | 0
2033 | 1 | 23 | 23 | 0.2025 | 0 | 0 | 0 | 0 | 0 | 0 | 0 | 0.2025 | 0
2033 | 1 | 23 | 24 | 0.2025 | 0 | 0 | 0 | 0 | 0 | 0 | 0 | 0.2025 | 0
2033 | 1 | 24 | 1 | 0.2025 | 0 | 0 | 0 | 0 | 0 | 0 | 0 | 0.2025 | 0
2033 | 1 | 24 | 2 | 0.2025 | 0 | 0 | 0 | 0 | 0 | 0 | 0 | 0.2025 | 0
2033 | 1 | 24 | 3 | 0.2025 | 0 | 0 | 0 | 0 | 0 | 0 | 0 | 0.2025 | 0
2033 | 1 | 24 | 4 | 0.2025 | 0 | 0 | 0 | 0 | 0 | 0 | 0 | 0.2025 | 0
2033 | 1 | 24 | 5 | 0.2025 | 0 | 0 | 0 | 0 | 0 | 0 | 0 | 0.2025 | 0
2033 | 1 | 24 | 6 | 0.2025 | 0 | 0 | 0 | 0 | 0 | 0 | 0 | 0.2025 | 0
2033 | 1 | 24 | 7 | 0.2025 | 0 | 0 | 0 | 0 | 0 | 0 | 0 | 0.2025 | 0
2033 | 1 | 24 | 8 | 0.2025 | 0 | 0 | 0 | 0 | 0 | 0 | 0 | 0.2025 | 0
2033 | 1 | 24 | 9 | 0.2025 | 0 | 0 | 0 | 0 | 0 | 0 | 0 | 0.2025 | 0
2033 | 1 | 24 | 10 | 0.2025 | 0 | 0 | 0 | 0 | 0 | 0 | 0 | 0.2025 | 0
2033 | 1 | 24 | 11 | 0.2025 | 0 | 0 | 0 | 0 | 0 | 0 | 0 | 0.2025 | 0
2033 | 1 | 24 | 12 | 0.2025 | 0 | 0 | 0 | 0 | 0 | 0 | 0 | 0.2025 | 0
2033 | 1 | 24 | 13 | 0.2025 | 0 | 0 | 0 | 0 | 0 | 0 | 0 | 0.2025 | 0
2033 | 1 | 24 | 14 | 0.2025 | 0 | 0 | 0 | 0 | 0 | 0 | 0 | 0.2025 | 0
2033 | 1 | 24 | 15 | 0.2025 | 0 | 0 | 0 | 0 | 0 | 0 | 0 | 0.2025 | 0
2033 | 1 | 24 | 16 | 0.2025 | 0 | 0 | 0 | 0 | 0 | 0 | 0 | 0.2025 | 0
2033 | 1 | 24 | 17 | 0.2025 | 0 | 0 | 0 | 0 | 0 | 0 | 0 | 0.2025 | 0
2033 | 1 | 24 | 18 | 0.2025 | 0 | 0 | 0 | 0 | 0 | 0 | 0 | 0.2025 | 0
2033 | 1 | 24 | 19 | 0.2025 | 0 | 0 | 0 | 0 | 0 | 0 | 0 | 0.2025 | 0
2033 | 1 | 24 | 20 | 0.2025 | 0 | 0 | 0 | 0 | 0 | 0 | 0 | 0.2025 | 0
2033 | 1 | 24 | 21 | 0.2025 | 0 | 0 | 0 | 0 | 0 | 0 | 0 | 0.2025 | 0
2033 | 1 | 24 | 22 | 0.2025 | 0 | 0 | 0 | 0 | 0 | 0 | 0 | 0.2025 | 0
2033 | 1 | 24 | 23 | 0.2025 | 0 | 0 | 0 | 0 | 0 | 0 | 0 | 0.2025 | 0
2033 | 1 | 24 | 24 | 0.2025 | 0 | 0 | 0 | 0 | 0 | 0 | 0 | 0.2025 | 0
2033 | 1 | 25 | 1 | 0.2025 | 0 | 0 | 0 | 0 | 0 | 0 | 0 | 0.2025 | 0
2033 | 1 | 25 | 2 | 0.2025 | 0 | 0 | 0 | 0 | 0 | 0 | 0 | 0.2025 | 0
2033 | 1 | 25 | 3 | 0.2025 | 0 | 0 | 0 | 0 | 0 | 0 | 0 | 0.2025 | 0
2033 | 1 | 25 | 4 | 0.2025 | 0 | 0 | 0 | 0 | 0 | 0 | 0 | 0.2025 | 0
2033 | 1 | 25 | 5 | 0.2025 | 0 | 0 | 0 | 0 | 0 | 0 | 0 | 0.2025 | 0
2033 | 1 | 25 | 6 | 0.2025 | 0 | 0 | 0 | 0 | 0 | 0 | 0 | 0.2025 | 0
2033 | 1 | 25 | 7 | 0.2025 | 0 | 0 | 0 | 0 | 0 | 0 | 0 | 0.2025 | 0
2033 | 1 | 25 | 8 | 0.2025 | 0 | 0 | 0 | 0 | 0 | 0 | 0 | 0.2025 | 0
2033 | 1 | 25 | 9 | 0.2025 | 0 | 0 | 0 | 0 | 0 | 0 | 0 | 0.2025 | 0
2033 | 1 | 25 | 10 | 0.2025 | 0 | 0 | 0 | 0 | 0 | 0 | 0 | 0.2025 | 0
2033 | 1 | 25 | 11 | 0.2025 | 0 | 0 | 0 | 0 | 0 | 0 | 0 | 0.2025 | 0
2033 | 1 | 25 | 12 | 0.2025 | 0 | 0 | 0 | 0 | 0 | 0 | 0 | 0.2025 | 0
2033 | 1 | 25 | 13 | 0.2025 | 0 | 0 | 0 | 0 | 0 | 0 | 0 | 0.2025 | 0
2033 | 1 | 25 | 14 | 0.2025 | 0 | 0 | 0 | 0 | 0 | 0 | 0 | 0.2025 | 0
2033 | 1 | 25 | 15 | 0.2025 | 0 | 0 | 0 | 0 | 0 | 0 | 0 | 0.2025 | 0
2033 | 1 | 25 | 16 | 0.2025 | 0 | 0 | 0 | 0 | 0 | 0 | 0 | 0.2025 | 0
2033 | 1 | 25 | 17 | 0.2025 | 0 | 0 | 0 | 0 | 0 | 0 | 0 | 0.2025 | 0
2033 | 1 | 25 | 18 | 0.2025 | 0 | 0 | 0 | 0 | 0 | 0 | 0 | 0.2025 | 0
2033 | 1 | 25 | 19 | 0.2025 | 0 | 0 | 0 | 0 | 0 | 0 | 0 | 0.2025 | 0
2033 | 1 | 25 | 20 | 0.2025 | 0 | 0 | 0 | 0 | 0 | 0 | 0 | 0.2025 | 0
2033 | 1 | 25 | 21 | 0.2025 | 0 | 0 | 0 | 0 | 0 | 0 | 0 | 0.2025 | 0
2033 | 1 | 25 | 22 | 0.2025 | 0 | 0 | 0 | 0 | 0 | 0 | 0 | 0.2025 | 0
2033 | 1 | 25 | 23 | 0.2025 | 0 | 0 | 0 | 0 | 0 | 0 | 0 | 0.2025 | 0
2033 | 1 | 25 | 24 | 0.2025 | 0 | 0 | 0 | 0 | 0 | 0 | 0 | 0.2025 | 0
2033 | 1 | 26 | 1 | 0.2025 | 0 | 0 | 0 | 0 | 0 | 0 | 0 | 0.2025 | 0
2033 | 1 | 26 | 2 | 0.2025 | 0 | 0 | 0 | 0 | 0 | 0 | 0 | 0.2025 | 0
2033 | 1 | 26 | 3 | 0.2025 | 0 | 0 | 0 | 0 | 0 | 0 | 0 | 0.2025 | 0
2033 | 1 | 26 | 4 | 0.2025 | 0 | 0 | 0 | 0 | 0 | 0 | 0 | 0.2025 | 0
2033 | 1 | 26 | 5 | 0.2025 | 0 | 0 | 0 | 0 | 0 | 0 | 0 | 0.2025 | 0
2033 | 1 | 26 | 6 | 0.2025 | 0 | 0 | 0 | 0 | 0 | 0 | 0 | 0.2025 | 0
2033 | 1 | 26 | 7 | 0.2025 | 0 | 0 | 0 | 0 | 0 | 0 | 0 | 0.2025 | 0
2033 | 1 | 26 | 8 | 0.2025 | 0 | 0 | 0 | 0 | 0 | 0 | 0 | 0.2025 | 0
2033 | 1 | 26 | 9 | 0.2025 | 0 | 0 | 0 | 0 | 0 | 0 | 0 | 0.2025 | 0
2033 | 1 | 26 | 10 | 0.2025 | 0 | 0 | 0 | 0 | 0 | 0 | 0 | 0.2025 | 0
2033 | 1 | 26 | 11 | 0.2025 | 0 | 0 | 0 | 0 | 0 | 0 | 0 | 0.2025 | 0
2033 | 1 | 26 | 12 | 0.2025 | 0 | 0 | 0 | 0 | 0 | 0 | 0 | 0.2025 | 0
2033 | 1 | 26 | 13 | 0.2025 | 0 | 0 | 0 | 0 | 0 | 0 | 0 | 0.2025 | 0
2033 | 1 | 26 | 14 | 0.2025 | 0 | 0 | 0 | 0 | 0 | 0 | 0 | 0.2025 | 0
2033 | 1 | 26 | 15 | 0.2025 | 0 | 0 | 0 | 0 | 0 | 0 | 0 | 0.2025 | 0
2033 | 1 | 26 | 16 | 0.2025 | 0 | 0 | 0 | 0 | 0 | 0 | 0 | 0.2025 | 0
2033 | 1 | 26 | 17 | 0.2025 | 0 | 0 | 0 | 0 | 0 | 0 | 0 | 0.2025 | 0
2033 | 1 | 26 | 18 | 0.2025 | 0 | 0 | 0 | 0 | 0 | 0 | 0 | 0.2025 | 0
2033 | 1 | 26 | 19 | 0.2025 | 0 | 0 | 0 | 0 | 0 | 0 | 0 | 0.2025 | 0
2033 | 1 | 26 | 20 | 0.2025 | 0 | 0 | 0 | 0 | 0 | 0 | 0 | 0.2025 | 0
2033 | 1 | 26 | 21 | 0.2025 | 0 | 0 | 0 | 0 | 0 | 0 | 0 | 0.2025 | 0
2033 | 1 | 26 | 22 | 0.2025 | 0 | 0 | 0 | 0 | 0 | 0 | 0 | 0.2025 | 0
2033 | 1 | 26 | 23 | 0.2025 | 0 | 0 | 0 | 0 | 0 | 0 | 0 | 0.2025 | 0
2033 | 1 | 26 | 24 | 0.2025 | 0 | 0 | 0 | 0 | 0 | 0 | 0 | 0.2025 | 0
2033 | 1 | 27 | 1 | 0.2025 | 0 | 0 | 0 | 0 | 0 | 0 | 0 | 0.2025 | 0
2033 | 1 | 27 | 2 | 0.2025 | 0 | 0 | 0 | 0 | 0 | 0 | 0 | 0.2025 | 0
2033 | 1 | 27 | 3 | 0.2025 | 0 | 0 | 0 | 0 | 0 | 0 | 0 | 0.2025 | 0
2033 | 1 | 27 | 4 | 0.2025 | 0 | 0 | 0 | 0 | 0 | 0 | 0 | 0.2025 | 0
2033 | 1 | 27 | 5 | 0.2025 | 0 | 0 | 0 | 0 | 0 | 0 | 0 | 0.2025 | 0
2033 | 1 | 27 | 6 | 0.2025 | 0 | 0 | 0 | 0 | 0 | 0 | 0 | 0.2025 | 0
2033 | 1 | 27 | 7 | 0.2025 | 0 | 0 | 0 | 0 | 0 | 0 | 0 | 0.2025 | 0
2033 | 1 | 27 | 8 | 0.2025 | 0 | 0 | 0 | 0 | 0 | 0 | 0 | 0.2025 | 0
2033 | 1 | 27 | 9 | 0.2025 | 0 | 0 | 0 | 0 | 0 | 0 | 0 | 0.2025 | 0
2033 | 1 | 27 | 10 | 0.2025 | 0 | 0 | 0 | 0 | 0 | 0 | 0 | 0.2025 | 0
2033 | 1 | 27 | 11 | 0.2025 | 0 | 0 | 0 | 0 | 0 | 0 | 0 | 0.2025 | 0
2033 | 1 | 27 | 12 | 0.2025 | 0 | 0 | 0 | 0 | 0 | 0 | 0 | 0.2025 | 0
2033 | 1 | 27 | 13 | 0.2025 | 0 | 0 | 0 | 0 | 0 | 0 | 0 | 0.2025 | 0
2033 | 1 | 27 | 14 | 0.2025 | 0 | 0 | 0 | 0 | 0 | 0 | 0 | 0.2025 | 0
2033 | 1 | 27 | 15 | 0.2025 | 0 | 0 | 0 | 0 | 0 | 0 | 0 | 0.2025 | 0
2033 | 1 | 27 | 16 | 0.2025 | 0 | 0 | 0 | 0 | 0 | 0 | 0 | 0.2025 | 0
2033 | 1 | 27 | 17 | 0.2025 | 0 | 0 | 0 | 0 | 0 | 0 | 0 | 0.2025 | 0
2033 | 1 | 27 | 18 | 0.2025 | 0 | 0 | 0 | 0 | 0 | 0 | 0 | 0.2025 | 0
2033 | 1 | 27 | 19 | 0.2025 | 0 | 0 | 0 | 0 | 0 | 0 | 0 | 0.2025 | 0
2033 | 1 | 27 | 20 | 0.2025 | 0 | 0 | 0 | 0 | 0 | 0 | 0 | 0.2025 | 0
2033 | 1 | 27 | 21 | 0.2025 | 0 | 0 | 0 | 0 | 0 | 0 | 0 | 0.2025 | 0
2033 | 1 | 27 | 22 | 0.2025 | 0 | 0 | 0 | 0 | 0 | 0 | 0 | 0.2025 | 0
2033 | 1 | 27 | 23 | 0.2025 | 0 | 0 | 0 | 0 | 0 | 0 | 0 | 0.2025 | 0
2033 | 1 | 27 | 24 | 0.2025 | 0 | 0 | 0 | 0 | 0 | 0 | 0 | 0.2025 | 0
2033 | 1 | 28 | 1 | 0.2025 | 0 | 0 | 0 | 0 | 0 | 0 | 0 | 0.2025 | 0
2033 | 1 | 28 | 2 | 0.2025 | 0 | 0 | 0 | 0 | 0 | 0 | 0 | 0.2025 | 0
2033 | 1 | 28 | 3 | 0.2025 | 0 | 0 | 0 | 0 | 0 | 0 | 0 | 0.2025 | 0
2033 | 1 | 28 | 4 | 0.2025 | 0 | 0 | 0 | 0 | 0 | 0 | 0 | 0.2025 | 0
2033 | 1 | 28 | 5 | 0.2025 | 0 | 0 | 0 | 0 | 0 | 0 | 0 | 0.2025 | 0
2033 | 1 | 28 | 6 | 0.2025 | 0 | 0 | 0 | 0 | 0 | 0 | 0 | 0.2025 | 0
2033 | 1 | 28 | 7 | 0.2025 | 0 | 0 | 0 | 0 | 0 | 0 | 0 | 0.2025 | 0
2033 | 1 | 28 | 8 | 0.2025 | 0 | 0 | 0 | 0 | 0 | 0 | 0 | 0.2025 | 0
2033 | 1 | 28 | 9 | 0.2025 | 0 | 0 | 0 | 0 | 0 | 0 | 0 | 0.2025 | 0
2033 | 1 | 28 | 10 | 0.2025 | 0 | 0 | 0 | 0 | 0 | 0 | 0 | 0.2025 | 0
2033 | 1 | 28 | 11 | 0.2025 | 0 | 0 | 0 | 0 | 0 | 0 | 0 | 0.2025 | 0
2033 | 1 | 28 | 12 | 0.2025 | 0 | 0 | 0 | 0 | 0 | 0 | 0 | 0.2025 | 0
2033 | 1 | 28 | 13 | 0.2025 | 0 | 0 | 0 | 0 | 0 | 0 | 0 | 0.2025 | 0
2033 | 1 | 28 | 14 | 0.2025 | 0 | 0 | 0 | 0 | 0 | 0 | 0 | 0.2025 | 0
2033 | 1 | 28 | 15 | 0.2025 | 0 | 0 | 0 | 0 | 0 | 0 | 0 | 0.2025 | 0
2033 | 1 | 28 | 16 | 0.2025 | 0 | 0 | 0 | 0 | 0 | 0 | 0 | 0.2025 | 0
2033 | 1 | 28 | 17 | 0.2025 | 0 | 0 | 0 | 0 | 0 | 0 | 0 | 0.2025 | 0
2033 | 1 | 28 | 18 | 0.2025 | 0 | 0 | 0 | 0 | 0 | 0 | 0 | 0.2025 | 0
2033 | 1 | 28 | 19 | 0.2025 | 0 | 0 | 0 | 0 | 0 | 0 | 0 | 0.2025 | 0
2033 | 1 | 28 | 20 | 0.2025 | 0 | 0 | 0 | 0 | 0 | 0 | 0 | 0.2025 | 0
2033 | 1 | 28 | 21 | 0.2025 | 0 | 0 | 0 | 0 | 0 | 0 | 0 | 0.2025 | 0
2033 | 1 | 28 | 22 | 0.2025 | 0 | 0 | 0 | 0 | 0 | 0 | 0 | 0.2025 | 0
2033 | 1 | 28 | 23 | 0.2025 | 0 | 0 | 0 | 0 | 0 | 0 | 0 | 0.2025 | 0
2033 | 1 | 28 | 24 | 0.2025 | 0 | 0 | 0 | 0 | 0 | 0 | 0 | 0.2025 | 0
2033 | 1 | 29 | 1 | 0.2025 | 0 | 0 | 0 | 0 | 0 | 0 | 0 | 0.2025 | 0
2033 | 1 | 29 | 2 | 0.2025 | 0 | 0 | 0 | 0 | 0 | 0 | 0 | 0.2025 | 0
2033 | 1 | 29 | 3 | 0.2025 | 0 | 0 | 0 | 0 | 0 | 0 | 0 | 0.2025 | 0
2033 | 1 | 29 | 4 | 0.2025 | 0 | 0 | 0 | 0 | 0 | 0 | 0 | 0.2025 | 0
2033 | 1 | 29 | 5 | 0.2025 | 0 | 0 | 0 | 0 | 0 | 0 | 0 | 0.2025 | 0
2033 | 1 | 29 | 6 | 0.2025 | 0 | 0 | 0 | 0 | 0 | 0 | 0 | 0.2025 | 0
2033 | 1 | 29 | 7 | 0.2025 | 0 | 0 | 0 | 0 | 0 | 0 | 0 | 0.2025 | 0
2033 | 1 | 29 | 8 | 0.2025 | 0 | 0 | 0 | 0 | 0 | 0 | 0 | 0.2025 | 0
2033 | 1 | 29 | 9 | 0.2025 | 0 | 0 | 0 | 0 | 0 | 0 | 0 | 0.2025 | 0
2033 | 1 | 29 | 10 | 0.2025 | 0 | 0 | 0 | 0 | 0 | 0 | 0 | 0.2025 | 0
2033 | 1 | 29 | 11 | 0.2025 | 0 | 0 | 0 | 0 | 0 | 0 | 0 | 0.2025 | 0
2033 | 1 | 29 | 12 | 0.2025 | 0 | 0 | 0 | 0 | 0 | 0 | 0 | 0.2025 | 0
2033 | 1 | 29 | 13 | 0.2025 | 0 | 0 | 0 | 0 | 0 | 0 | 0 | 0.2025 | 0
2033 | 1 | 29 | 14 | 0.2025 | 0 | 0 | 0 | 0 | 0 | 0 | 0 | 0.2025 | 0
2033 | 1 | 29 | 15 | 0.2025 | 0 | 0 | 0 | 0 | 0 | 0 | 0 | 0.2025 | 0
2033 | 1 | 29 | 16 | 0.2025 | 0 | 0 | 0 | 0 | 0 | 0 | 0 | 0.2025 | 0
2033 | 1 | 29 | 17 | 0.2025 | 0 | 0 | 0 | 0 | 0 | 0 | 0 | 0.2025 | 0
2033 | 1 | 29 | 18 | 0.2025 | 0 | 0 | 0 | 0 | 0 | 0 | 0 | 0.2025 | 0
2033 | 1 | 29 | 19 | 0.2025 | 0 | 0 | 0 | 0 | 0 | 0 | 0 | 0.2025 | 0
2033 | 1 | 29 | 20 | 0.2025 | 0 | 0 | 0 | 0 | 0 | 0 | 0 | 0.2025 | 0
2033 | 1 | 29 | 21 | 0.2025 | 0 | 0 | 0 | 0 | 0 | 0 | 0 | 0.2025 | 0
2033 | 1 | 29 | 22 | 0.2025 | 0 | 0 | 0 | 0 | 0 | 0 | 0 | 0.2025 | 0
2033 | 1 | 29 | 23 | 0.2025 | 0 | 0 | 0 | 0 | 0 | 0 | 0 | 0.2025 | 0
2033 | 1 | 29 | 24 | 0.2025 | 0 | 0 | 0 | 0 | 0 | 0 | 0 | 0.2025 | 0
2033 | 1 | 30 | 1 | 0.2025 | 0 | 0 | 0 | 0 | 0 | 0 | 0 | 0.2025 | 0
2033 | 1 | 30 | 2 | 0.2025 | 0 | 0 | 0 | 0 | 0 | 0 | 0 | 0.2025 | 0
2033 | 1 | 30 | 3 | 0.2025 | 0 | 0 | 0 | 0 | 0 | 0 | 0 | 0.2025 | 0
2033 | 1 | 30 | 4 | 0.2025 | 0 | 0 | 0 | 0 | 0 | 0 | 0 | 0.2025 | 0
2033 | 1 | 30 | 5 | 0.2025 | 0 | 0 | 0 | 0 | 0 | 0 | 0 | 0.2025 | 0
2033 | 1 | 30 | 6 | 0.2025 | 0 | 0 | 0 | 0 | 0 | 0 | 0 | 0.2025 | 0
2033 | 1 | 30 | 7 | 0.2025 | 0 | 0 | 0 | 0 | 0 | 0 | 0 | 0.2025 | 0
2033 | 1 | 30 | 8 | 0.2025 | 0 | 0 | 0 | 0 | 0 | 0 | 0 | 0.2025 | 0
2033 | 1 | 30 | 9 | 0.2025 | 0 | 0 | 0 | 0 | 0 | 0 | 0 | 0.2025 | 0
2033 | 1 | 30 | 10 | 0.2025 | 0 | 0 | 0 | 0 | 0 | 0 | 0 | 0.2025 | 0
2033 | 1 | 30 | 11 | 0.2025 | 0 | 0 | 0 | 0 | 0 | 0 | 0 | 0.2025 | 0
2033 | 1 | 30 | 12 | 0.2025 | 0 | 0 | 0 | 0 | 0 | 0 | 0 | 0.2025 | 0
2033 | 1 | 30 | 13 | 0.2025 | 0 | 0 | 0 | 0 | 0 | 0 | 0 | 0.2025 | 0
2033 | 1 | 30 | 14 | 0.2025 | 0 | 0 | 0 | 0 | 0 | 0 | 0 | 0.2025 | 0
2033 | 1 | 30 | 15 | 0.2025 | 0 | 0 | 0 | 0 | 0 | 0 | 0 | 0.2025 | 0
2033 | 1 | 30 | 16 | 0.2025 | 0 | 0 | 0 | 0 | 0 | 0 | 0 | 0.2025 | 0
2033 | 1 | 30 | 17 | 0.2025 | 0 | 0 | 0 | 0 | 0 | 0 | 0 | 0.2025 | 0
2033 | 1 | 30 | 18 | 0.2025 | 0 | 0 | 0 | 0 | 0 | 0 | 0 | 0.2025 | 0
2033 | 1 | 30 | 19 | 0.2025 | 0 | 0 | 0 | 0 | 0 | 0 | 0 | 0.2025 | 0
2033 | 1 | 30 | 20 | 0.2025 | 0 | 0 | 0 | 0 | 0 | 0 | 0 | 0.2025 | 0
2033 | 1 | 30 | 21 | 0.2025 | 0 | 0 | 0 | 0 | 0 | 0 | 0 | 0.2025 | 0
2033 | 1 | 30 | 22 | 0.2025 | 0 | 0 | 0 | 0 | 0 | 0 | 0 | 0.2025 | 0
2033 | 1 | 30 | 23 | 0.2025 | 0 | 0 | 0 | 0 | 0 | 0 | 0 | 0.2025 | 0
2033 | 1 | 30 | 24 | 0.2025 | 0 | 0 | 0 | 0 | 0 | 0 | 0 | 0.2025 | 0
2033 | 1 | 31 | 1 | 0.2025 | 0 | 0 | 0 | 0 | 0 | 0 | 0 | 0.2025 | 0
2033 | 1 | 31 | 2 | 0.2025 | 0 | 0 | 0 | 0 | 0 | 0 | 0 | 0.2025 | 0
2033 | 1 | 31 | 3 | 0.2025 | 0 | 0 | 0 | 0 | 0 | 0 | 0 | 0.2025 | 0
2033 | 1 | 31 | 4 | 0.2025 | 0 | 0 | 0 | 0 | 0 | 0 | 0 | 0.2025 | 0
2033 | 1 | 31 | 5 | 0.2025 | 0 | 0 | 0 | 0 | 0 | 0 | 0 | 0.2025 | 0
2033 | 1 | 31 | 6 | 0.2025 | 0 | 0 | 0 | 0 | 0 | 0 | 0 | 0.2025 | 0
2033 | 1 | 31 | 7 | 0.2025 | 0 | 0 | 0 | 0 | 0 | 0 | 0 | 0.2025 | 0
2033 | 1 | 31 | 8 | 0.2025 | 0 | 0 | 0 | 0 | 0 | 0 | 0 | 0.2025 | 0
2033 | 1 | 31 | 9 | 0.2025 | 0 | 0 | 0 | 0 | 0 | 0 | 0 | 0.2025 | 0
2033 | 1 | 31 | 10 | 0.2025 | 0 | 0 | 0 | 0 | 0 | 0 | 0 | 0.2025 | 0
2033 | 1 | 31 | 11 | 0.2025 | 0 | 0 | 0 | 0 | 0 | 0 | 0 | 0.2025 | 0
2033 | 1 | 31 | 12 | 0.2025 | 0 | 0 | 0 | 0 | 0 | 0 | 0 | 0.2025 | 0
2033 | 1 | 31 | 13 | 0.2025 | 0 | 0 | 0 | 0 | 0 | 0 | 0 | 0.2025 | 0
2033 | 1 | 31 | 14 | 0.2025 | 0 | 0 | 0 | 0 | 0 | 0 | 0 | 0.2025 | 0
2033 | 1 | 31 | 15 | 0.2025 | 0 | 0 | 0 | 0 | 0 | 0 | 0 | 0.2025 | 0
2033 | 1 | 31 | 16 | 0.2025 | 0 | 0 | 0 | 0 | 0 | 0 | 0 | 0.2025 | 0
2033 | 1 | 31 | 17 | 0.2025 | 0 | 0 | 0 | 0 | 0 | 0 | 0 | 0.2025 | 0
2033 | 1 | 31 | 18 | 0.2025 | 0 | 0 | 0 | 0 | 0 | 0 | 0 | 0.2025 | 0
2033 | 1 | 31 | 19 | 0.2025 | 0 | 0 | 0 | 0 | 0 | 0 | 0 | 0.2025 | 0
2033 | 1 | 31 | 20 | 0.2025 | 0 | 0 | 0 | 0 | 0 | 0 | 0 | 0.2025 | 0
2033 | 1 | 31 | 21 | 0.2025 | 0 | 0 | 0 | 0 | 0 | 0 | 0 | 0.2025 | 0
2033 | 1 | 31 | 22 | 0.2025 | 0 | 0 | 0 | 0 | 0 | 0 | 0 | 0.2025 | 0
2033 | 1 | 31 | 23 | 0.2025 | 0 | 0 | 0 | 0 | 0 | 0 | 0 | 0.2025 | 0
2033 | 1 | 31 | 24 | 0.2025 | 0 | 0 | 0 | 0 | 0 | 0 | 0 | 0.2025 | 0
2033 | 2 | 1 | 1 | 0.19177 | 0 | 0 | 0 | 0 | 0 | 0 | 0 | 0.19177 | 0
2033 | 2 | 1 | 2 | 0.19177 | 0 | 0 | 0 | 0 | 0 | 0 | 0 | 0.19177 | 0
2033 | 2 | 1 | 3 | 0.19177 | 0 | 0 | 0 | 0 | 0 | 0 | 0 | 0.19177 | 0
2033 | 2 | 1 | 4 | 0.19177 | 0 | 0 | 0 | 0 | 0 | 0 | 0 | 0.19177 | 0
2033 | 2 | 1 | 5 | 0.19177 | 0 | 0 | 0 | 0 | 0 | 0 | 0 | 0.19177 | 0
2033 | 2 | 1 | 6 | 0.19177 | 0 | 0 | 0 | 0 | 0 | 0 | 0 | 0.19177 | 0
2033 | 2 | 1 | 7 | 0.19177 | 0 | 0 | 0 | 0 | 0 | 0 | 0 | 0.19177 | 0
2033 | 2 | 1 | 8 | 0.19177 | 0 | 0 | 0 | 0 | 0 | 0 | 0 | 0.19177 | 0
2033 | 2 | 1 | 9 | 0.19177 | 0 | 0 | 0 | 0 | 0 | 0 | 0 | 0.19177 | 0
2033 | 2 | 1 | 10 | 0.19177 | 0 | 0 | 0 | 0 | 0 | 0 | 0 | 0.19177 | 0
2033 | 2 | 1 | 11 | 0.19177 | 0 | 0 | 0 | 0 | 0 | 0 | 0 | 0.19177 | 0
2033 | 2 | 1 | 12 | 0.19177 | 0 | 0 | 0 | 0 | 0 | 0 | 0 | 0.19177 | 0
2033 | 2 | 1 | 13 | 0.19177 | 0 | 0 | 0 | 0 | 0 | 0 | 0 | 0.19177 | 0
2033 | 2 | 1 | 14 | 0.19177 | 0 | 0 | 0 | 0 | 0 | 0 | 0 | 0.19177 | 0
2033 | 2 | 1 | 15 | 0.19177 | 0 | 0 | 0 | 0 | 0 | 0 | 0 | 0.19177 | 0
2033 | 2 | 1 | 16 | 0.19177 | 0 | 0 | 0 | 0 | 0 | 0 | 0 | 0.19177 | 0
2033 | 2 | 1 | 17 | 0.19177 | 0 | 0 | 0 | 0 | 0 | 0 | 0 | 0.19177 | 0
2033 | 2 | 1 | 18 | 0.19177 | 0 | 0 | 0 | 0 | 0 | 0 | 0 | 0.19177 | 0
2033 | 2 | 1 | 19 | 0.19177 | 0 | 0 | 0 | 0 | 0 | 0 | 0 | 0.19177 | 0
2033 | 2 | 1 | 20 | 0.19177 | 0 | 0 | 0 | 0 | 0 | 0 | 0 | 0.19177 | 0
2033 | 2 | 1 | 21 | 0.19177 | 0 | 0 | 0 | 0 | 0 | 0 | 0 | 0.19177 | 0
2033 | 2 | 1 | 22 | 0.19177 | 0 | 0 | 0 | 0 | 0 | 0 | 0 | 0.19177 | 0
2033 | 2 | 1 | 23 | 0.19177 | 0 | 0 | 0 | 0 | 0 | 0 | 0 | 0.19177 | 0
2033 | 2 | 1 | 24 | 0.19177 | 0 | 0 | 0 | 0 | 0 | 0 | 0 | 0.19177 | 0
2033 | 2 | 2 | 1 | 0.19177 | 0 | 0 | 0 | 0 | 0 | 0 | 0 | 0.19177 | 0
2033 | 2 | 2 | 2 | 0.19177 | 0 | 0 | 0 | 0 | 0 | 0 | 0 | 0.19177 | 0
2033 | 2 | 2 | 3 | 0.19177 | 0 | 0 | 0 | 0 | 0 | 0 | 0 | 0.19177 | 0
2033 | 2 | 2 | 4 | 0.19177 | 0 | 0 | 0 | 0 | 0 | 0 | 0 | 0.19177 | 0
2033 | 2 | 2 | 5 | 0.19177 | 0 | 0 | 0 | 0 | 0 | 0 | 0 | 0.19177 | 0
2033 | 2 | 2 | 6 | 0.19177 | 0 | 0 | 0 | 0 | 0 | 0 | 0 | 0.19177 | 0
2033 | 2 | 2 | 7 | 0.19177 | 0 | 0 | 0 | 0 | 0 | 0 | 0 | 0.19177 | 0
2033 | 2 | 2 | 8 | 0.19177 | 0 | 0 | 0 | 0 | 0 | 0 | 0 | 0.19177 | 0
2033 | 2 | 2 | 9 | 0.19177 | 0 | 0 | 0 | 0 | 0 | 0 | 0 | 0.19177 | 0
2033 | 2 | 2 | 10 | 0.19177 | 0 | 0 | 0 | 0 | 0 | 0 | 0 | 0.19177 | 0
2033 | 2 | 2 | 11 | 0.19177 | 0 | 0 | 0 | 0 | 0 | 0 | 0 | 0.19177 | 0
2033 | 2 | 2 | 12 | 0.19177 | 0 | 0 | 0 | 0 | 0 | 0 | 0 | 0.19177 | 0
2033 | 2 | 2 | 13 | 0.19177 | 0 | 0 | 0 | 0 | 0 | 0 | 0 | 0.19177 | 0
2033 | 2 | 2 | 14 | 0.19177 | 0 | 0 | 0 | 0 | 0 | 0 | 0 | 0.19177 | 0
2033 | 2 | 2 | 15 | 0.19177 | 0 | 0 | 0 | 0 | 0 | 0 | 0 | 0.19177 | 0
2033 | 2 | 2 | 16 | 0.19177 | 0 | 0 | 0 | 0 | 0 | 0 | 0 | 0.19177 | 0
2033 | 2 | 2 | 17 | 0.19177 | 0 | 0 | 0 | 0 | 0 | 0 | 0 | 0.19177 | 0
2033 | 2 | 2 | 18 | 0.19177 | 0 | 0 | 0 | 0 | 0 | 0 | 0 | 0.19177 | 0
2033 | 2 | 2 | 19 | 0.19177 | 0 | 0 | 0 | 0 | 0 | 0 | 0 | 0.19177 | 0
2033 | 2 | 2 | 20 | 0.19177 | 0 | 0 | 0 | 0 | 0 | 0 | 0 | 0.19177 | 0
2033 | 2 | 2 | 21 | 0.19177 | 0 | 0 | 0 | 0 | 0 | 0 | 0 | 0.19177 | 0
2033 | 2 | 2 | 22 | 0.19177 | 0 | 0 | 0 | 0 | 0 | 0 | 0 | 0.19177 | 0
2033 | 2 | 2 | 23 | 0.19177 | 0 | 0 | 0 | 0 | 0 | 0 | 0 | 0.19177 | 0
2033 | 2 | 2 | 24 | 0.19177 | 0 | 0 | 0 | 0 | 0 | 0 | 0 | 0.19177 | 0
2033 | 2 | 3 | 1 | 0.19177 | 0 | 0 | 0 | 0 | 0 | 0 | 0 | 0.19177 | 0
2033 | 2 | 3 | 2 | 0.19177 | 0 | 0 | 0 | 0 | 0 | 0 | 0 | 0.19177 | 0
2033 | 2 | 3 | 3 | 0.19177 | 0 | 0 | 0 | 0 | 0 | 0 | 0 | 0.19177 | 0
2033 | 2 | 3 | 4 | 0.19177 | 0 | 0 | 0 | 0 | 0 | 0 | 0 | 0.19177 | 0
2033 | 2 | 3 | 5 | 0.19177 | 0 | 0 | 0 | 0 | 0 | 0 | 0 | 0.19177 | 0
2033 | 2 | 3 | 6 | 0.19177 | 0 | 0 | 0 | 0 | 0 | 0 | 0 | 0.19177 | 0
2033 | 2 | 3 | 7 | 0.19177 | 0 | 0 | 0 | 0 | 0 | 0 | 0 | 0.19177 | 0
2033 | 2 | 3 | 8 | 0.19177 | 0 | 0 | 0 | 0 | 0 | 0 | 0 | 0.19177 | 0
2033 | 2 | 3 | 9 | 0.19177 | 0 | 0 | 0 | 0 | 0 | 0 | 0 | 0.19177 | 0
2033 | 2 | 3 | 10 | 0.19177 | 0 | 0 | 0 | 0 | 0 | 0 | 0 | 0.19177 | 0
2033 | 2 | 3 | 11 | 0.19177 | 0 | 0 | 0 | 0 | 0 | 0 | 0 | 0.19177 | 0
2033 | 2 | 3 | 12 | 0.19177 | 0 | 0 | 0 | 0 | 0 | 0 | 0 | 0.19177 | 0
2033 | 2 | 3 | 13 | 0.19177 | 0 | 0 | 0 | 0 | 0 | 0 | 0 | 0.19177 | 0
2033 | 2 | 3 | 14 | 0.19177 | 0 | 0 | 0 | 0 | 0 | 0 | 0 | 0.19177 | 0
2033 | 2 | 3 | 15 | 0.19177 | 0 | 0 | 0 | 0 | 0 | 0 | 0 | 0.19177 | 0
2033 | 2 | 3 | 16 | 0.19177 | 0 | 0 | 0 | 0 | 0 | 0 | 0 | 0.19177 | 0
2033 | 2 | 3 | 17 | 0.19177 | 0 | 0 | 0 | 0 | 0 | 0 | 0 | 0.19177 | 0
2033 | 2 | 3 | 18 | 0.19177 | 0 | 0 | 0 | 0 | 0 | 0 | 0 | 0.19177 | 0
2033 | 2 | 3 | 19 | 0.19177 | 0 | 0 | 0 | 0 | 0 | 0 | 0 | 0.19177 | 0
2033 | 2 | 3 | 20 | 0.19177 | 0 | 0 | 0 | 0 | 0 | 0 | 0 | 0.19177 | 0
2033 | 2 | 3 | 21 | 0.19177 | 0 | 0 | 0 | 0 | 0 | 0 | 0 | 0.19177 | 0
2033 | 2 | 3 | 22 | 0.19177 | 0 | 0 | 0 | 0 | 0 | 0 | 0 | 0.19177 | 0
2033 | 2 | 3 | 23 | 0.19177 | 0 | 0 | 0 | 0 | 0 | 0 | 0 | 0.19177 | 0
2033 | 2 | 3 | 24 | 0.19177 | 0 | 0 | 0 | 0 | 0 | 0 | 0 | 0.19177 | 0
2033 | 2 | 4 | 1 | 0.19177 | 0 | 0 | 0 | 0 | 0 | 0 | 0 | 0.19177 | 0
2033 | 2 | 4 | 2 | 0.19177 | 0 | 0 | 0 | 0 | 0 | 0 | 0 | 0.19177 | 0
2033 | 2 | 4 | 3 | 0.19177 | 0 | 0 | 0 | 0 | 0 | 0 | 0 | 0.19177 | 0
2033 | 2 | 4 | 4 | 0.19177 | 0 | 0 | 0 | 0 | 0 | 0 | 0 | 0.19177 | 0
2033 | 2 | 4 | 5 | 0.19177 | 0 | 0 | 0 | 0 | 0 | 0 | 0 | 0.19177 | 0
2033 | 2 | 4 | 6 | 0.19177 | 0 | 0 | 0 | 0 | 0 | 0 | 0 | 0.19177 | 0
2033 | 2 | 4 | 7 | 0.19177 | 0 | 0 | 0 | 0 | 0 | 0 | 0 | 0.19177 | 0
2033 | 2 | 4 | 8 | 0.19177 | 0 | 0 | 0 | 0 | 0 | 0 | 0 | 0.19177 | 0
2033 | 2 | 4 | 9 | 0.19177 | 0 | 0 | 0 | 0 | 0 | 0 | 0 | 0.19177 | 0
2033 | 2 | 4 | 10 | 0.19177 | 0 | 0 | 0 | 0 | 0 | 0 | 0 | 0.19177 | 0
2033 | 2 | 4 | 11 | 0.19177 | 0 | 0 | 0 | 0 | 0 | 0 | 0 | 0.19177 | 0
2033 | 2 | 4 | 12 | 0.19177 | 0 | 0 | 0 | 0 | 0 | 0 | 0 | 0.19177 | 0
2033 | 2 | 4 | 13 | 0.19177 | 0 | 0 | 0 | 0 | 0 | 0 | 0 | 0.19177 | 0
2033 | 2 | 4 | 14 | 0.19177 | 0 | 0 | 0 | 0 | 0 | 0 | 0 | 0.19177 | 0
2033 | 2 | 4 | 15 | 0.19177 | 0 | 0 | 0 | 0 | 0 | 0 | 0 | 0.19177 | 0
2033 | 2 | 4 | 16 | 0.19177 | 0 | 0 | 0 | 0 | 0 | 0 | 0 | 0.19177 | 0
2033 | 2 | 4 | 17 | 0.19177 | 0 | 0 | 0 | 0 | 0 | 0 | 0 | 0.19177 | 0
2033 | 2 | 4 | 18 | 0.19177 | 0 | 0 | 0 | 0 | 0 | 0 | 0 | 0.19177 | 0
2033 | 2 | 4 | 19 | 0.19177 | 0 | 0 | 0 | 0 | 0 | 0 | 0 | 0.19177 | 0
2033 | 2 | 4 | 20 | 0.19177 | 0 | 0 | 0 | 0 | 0 | 0 | 0 | 0.19177 | 0
2033 | 2 | 4 | 21 | 0.19177 | 0 | 0 | 0 | 0 | 0 | 0 | 0 | 0.19177 | 0
2033 | 2 | 4 | 22 | 0.19177 | 0 | 0 | 0 | 0 | 0 | 0 | 0 | 0.19177 | 0
2033 | 2 | 4 | 23 | 0.19177 | 0 | 0 | 0 | 0 | 0 | 0 | 0 | 0.19177 | 0
2033 | 2 | 4 | 24 | 0.19177 | 0 | 0 | 0 | 0 | 0 | 0 | 0 | 0.19177 | 0
2033 | 2 | 5 | 1 | 0.19177 | 0 | 0 | 0 | 0 | 0 | 0 | 0 | 0.19177 | 0
2033 | 2 | 5 | 2 | 0.19177 | 0 | 0 | 0 | 0 | 0 | 0 | 0 | 0.19177 | 0
2033 | 2 | 5 | 3 | 0.19177 | 0 | 0 | 0 | 0 | 0 | 0 | 0 | 0.19177 | 0
2033 | 2 | 5 | 4 | 0.19177 | 0 | 0 | 0 | 0 | 0 | 0 | 0 | 0.19177 | 0
2033 | 2 | 5 | 5 | 0.19177 | 0 | 0 | 0 | 0 | 0 | 0 | 0 | 0.19177 | 0
2033 | 2 | 5 | 6 | 0.19177 | 0 | 0 | 0 | 0 | 0 | 0 | 0 | 0.19177 | 0
2033 | 2 | 5 | 7 | 0.19177 | 0 | 0 | 0 | 0 | 0 | 0 | 0 | 0.19177 | 0
2033 | 2 | 5 | 8 | 0.19177 | 0 | 0 | 0 | 0 | 0 | 0 | 0 | 0.19177 | 0
2033 | 2 | 5 | 9 | 0.19177 | 0 | 0 | 0 | 0 | 0 | 0 | 0 | 0.19177 | 0
2033 | 2 | 5 | 10 | 0.19177 | 0 | 0 | 0 | 0 | 0 | 0 | 0 | 0.19177 | 0
2033 | 2 | 5 | 11 | 0.19177 | 0 | 0 | 0 | 0 | 0 | 0 | 0 | 0.19177 | 0
2033 | 2 | 5 | 12 | 0.19177 | 0 | 0 | 0 | 0 | 0 | 0 | 0 | 0.19177 | 0
2033 | 2 | 5 | 13 | 0.19177 | 0 | 0 | 0 | 0 | 0 | 0 | 0 | 0.19177 | 0
2033 | 2 | 5 | 14 | 0.19177 | 0 | 0 | 0 | 0 | 0 | 0 | 0 | 0.19177 | 0
2033 | 2 | 5 | 15 | 0.19177 | 0 | 0 | 0 | 0 | 0 | 0 | 0 | 0.19177 | 0
2033 | 2 | 5 | 16 | 0.19177 | 0 | 0 | 0 | 0 | 0 | 0 | 0 | 0.19177 | 0
2033 | 2 | 5 | 17 | 0.19177 | 0 | 0 | 0 | 0 | 0 | 0 | 0 | 0.19177 | 0
2033 | 2 | 5 | 18 | 0.19177 | 0 | 0 | 0 | 0 | 0 | 0 | 0 | 0.19177 | 0
2033 | 2 | 5 | 19 | 0.19177 | 0 | 0 | 0 | 0 | 0 | 0 | 0 | 0.19177 | 0
2033 | 2 | 5 | 20 | 0.19177 | 0 | 0 | 0 | 0 | 0 | 0 | 0 | 0.19177 | 0
2033 | 2 | 5 | 21 | 0.19177 | 0 | 0 | 0 | 0 | 0 | 0 | 0 | 0.19177 | 0
2033 | 2 | 5 | 22 | 0.19177 | 0 | 0 | 0 | 0 | 0 | 0 | 0 | 0.19177 | 0
2033 | 2 | 5 | 23 | 0.19177 | 0 | 0 | 0 | 0 | 0 | 0 | 0 | 0.19177 | 0
2033 | 2 | 5 | 24 | 0.19177 | 0 | 0 | 0 | 0 | 0 | 0 | 0 | 0.19177 | 0
2033 | 2 | 6 | 1 | 0.19177 | 0 | 0 | 0 | 0 | 0 | 0 | 0 | 0.19177 | 0
2033 | 2 | 6 | 2 | 0.19177 | 0 | 0 | 0 | 0 | 0 | 0 | 0 | 0.19177 | 0
2033 | 2 | 6 | 3 | 0.19177 | 0 | 0 | 0 | 0 | 0 | 0 | 0 | 0.19177 | 0
2033 | 2 | 6 | 4 | 0.19177 | 0 | 0 | 0 | 0 | 0 | 0 | 0 | 0.19177 | 0
2033 | 2 | 6 | 5 | 0.19177 | 0 | 0 | 0 | 0 | 0 | 0 | 0 | 0.19177 | 0
2033 | 2 | 6 | 6 | 0.19177 | 0 | 0 | 0 | 0 | 0 | 0 | 0 | 0.19177 | 0
2033 | 2 | 6 | 7 | 0.19177 | 0 | 0 | 0 | 0 | 0 | 0 | 0 | 0.19177 | 0
2033 | 2 | 6 | 8 | 0.19177 | 0 | 0 | 0 | 0 | 0 | 0 | 0 | 0.19177 | 0
2033 | 2 | 6 | 9 | 0.19177 | 0 | 0 | 0 | 0 | 0 | 0 | 0 | 0.19177 | 0
2033 | 2 | 6 | 10 | 0.19177 | 0 | 0 | 0 | 0 | 0 | 0 | 0 | 0.19177 | 0
2033 | 2 | 6 | 11 | 0.19177 | 0 | 0 | 0 | 0 | 0 | 0 | 0 | 0.19177 | 0
2033 | 2 | 6 | 12 | 0.19177 | 0 | 0 | 0 | 0 | 0 | 0 | 0 | 0.19177 | 0
2033 | 2 | 6 | 13 | 0.19177 | 0 | 0 | 0 | 0 | 0 | 0 | 0 | 0.19177 | 0
2033 | 2 | 6 | 14 | 0.19177 | 0 | 0 | 0 | 0 | 0 | 0 | 0 | 0.19177 | 0
2033 | 2 | 6 | 15 | 0.19177 | 0 | 0 | 0 | 0 | 0 | 0 | 0 | 0.19177 | 0
2033 | 2 | 6 | 16 | 0.19177 | 0 | 0 | 0 | 0 | 0 | 0 | 0 | 0.19177 | 0
2033 | 2 | 6 | 17 | 0.19177 | 0 | 0 | 0 | 0 | 0 | 0 | 0 | 0.19177 | 0
2033 | 2 | 6 | 18 | 0.19177 | 0 | 0 | 0 | 0 | 0 | 0 | 0 | 0.19177 | 0
2033 | 2 | 6 | 19 | 0.19177 | 0 | 0 | 0 | 0 | 0 | 0 | 0 | 0.19177 | 0
2033 | 2 | 6 | 20 | 0.19177 | 0 | 0 | 0 | 0 | 0 | 0 | 0 | 0.19177 | 0
2033 | 2 | 6 | 21 | 0.19177 | 0 | 0 | 0 | 0 | 0 | 0 | 0 | 0.19177 | 0
2033 | 2 | 6 | 22 | 0.19177 | 0 | 0 | 0 | 0 | 0 | 0 | 0 | 0.19177 | 0
2033 | 2 | 6 | 23 | 0.19177 | 0 | 0 | 0 | 0 | 0 | 0 | 0 | 0.19177 | 0
2033 | 2 | 6 | 24 | 0.19177 | 0 | 0 | 0 | 0 | 0 | 0 | 0 | 0.19177 | 0
2033 | 2 | 7 | 1 | 0.19177 | 0 | 0 | 0 | 0 | 0 | 0 | 0 | 0.19177 | 0
2033 | 2 | 7 | 2 | 0.19177 | 0 | 0 | 0 | 0 | 0 | 0 | 0 | 0.19177 | 0
2033 | 2 | 7 | 3 | 0.19177 | 0 | 0 | 0 | 0 | 0 | 0 | 0 | 0.19177 | 0
2033 | 2 | 7 | 4 | 0.19177 | 0 | 0 | 0 | 0 | 0 | 0 | 0 | 0.19177 | 0
2033 | 2 | 7 | 5 | 0.19177 | 0 | 0 | 0 | 0 | 0 | 0 | 0 | 0.19177 | 0
2033 | 2 | 7 | 6 | 0.19177 | 0 | 0 | 0 | 0 | 0 | 0 | 0 | 0.19177 | 0
2033 | 2 | 7 | 7 | 0.19177 | 0 | 0 | 0 | 0 | 0 | 0 | 0 | 0.19177 | 0
2033 | 2 | 7 | 8 | 0.19177 | 0 | 0 | 0 | 0 | 0 | 0 | 0 | 0.19177 | 0
2033 | 2 | 7 | 9 | 0.19177 | 0 | 0 | 0 | 0 | 0 | 0 | 0 | 0.19177 | 0
2033 | 2 | 7 | 10 | 0.19177 | 0 | 0 | 0 | 0 | 0 | 0 | 0 | 0.19177 | 0
2033 | 2 | 7 | 11 | 0.19177 | 0 | 0 | 0 | 0 | 0 | 0 | 0 | 0.19177 | 0
2033 | 2 | 7 | 12 | 0.19177 | 0 | 0 | 0 | 0 | 0 | 0 | 0 | 0.19177 | 0
2033 | 2 | 7 | 13 | 0.19177 | 0 | 0 | 0 | 0 | 0 | 0 | 0 | 0.19177 | 0
2033 | 2 | 7 | 14 | 0.19177 | 0 | 0 | 0 | 0 | 0 | 0 | 0 | 0.19177 | 0
2033 | 2 | 7 | 15 | 0.19177 | 0 | 0 | 0 | 0 | 0 | 0 | 0 | 0.19177 | 0
2033 | 2 | 7 | 16 | 0.19177 | 0 | 0 | 0 | 0 | 0 | 0 | 0 | 0.19177 | 0
2033 | 2 | 7 | 17 | 0.19177 | 0 | 0 | 0 | 0 | 0 | 0 | 0 | 0.19177 | 0
2033 | 2 | 7 | 18 | 0.19177 | 0 | 0 | 0 | 0 | 0 | 0 | 0 | 0.19177 | 0
2033 | 2 | 7 | 19 | 0.19177 | 0 | 0 | 0 | 0 | 0 | 0 | 0 | 0.19177 | 0
2033 | 2 | 7 | 20 | 0.19177 | 0 | 0 | 0 | 0 | 0 | 0 | 0 | 0.19177 | 0
2033 | 2 | 7 | 21 | 0.19177 | 0 | 0 | 0 | 0 | 0 | 0 | 0 | 0.19177 | 0
2033 | 2 | 7 | 22 | 0.19177 | 0 | 0 | 0 | 0 | 0 | 0 | 0 | 0.19177 | 0
2033 | 2 | 7 | 23 | 0.19177 | 0 | 0 | 0 | 0 | 0 | 0 | 0 | 0.19177 | 0
2033 | 2 | 7 | 24 | 0.19177 | 0 | 0 | 0 | 0 | 0 | 0 | 0 | 0.19177 | 0
2033 | 2 | 8 | 1 | 0.19177 | 0 | 0 | 0 | 0 | 0 | 0 | 0 | 0.19177 | 0
2033 | 2 | 8 | 2 | 0.19177 | 0 | 0 | 0 | 0 | 0 | 0 | 0 | 0.19177 | 0
2033 | 2 | 8 | 3 | 0.19177 | 0 | 0 | 0 | 0 | 0 | 0 | 0 | 0.19177 | 0
2033 | 2 | 8 | 4 | 0.19177 | 0 | 0 | 0 | 0 | 0 | 0 | 0 | 0.19177 | 0
2033 | 2 | 8 | 5 | 0.19177 | 0 | 0 | 0 | 0 | 0 | 0 | 0 | 0.19177 | 0
2033 | 2 | 8 | 6 | 0.19177 | 0 | 0 | 0 | 0 | 0 | 0 | 0 | 0.19177 | 0
2033 | 2 | 8 | 7 | 0.19177 | 0 | 0 | 0 | 0 | 0 | 0 | 0 | 0.19177 | 0
2033 | 2 | 8 | 8 | 0.19177 | 0 | 0 | 0 | 0 | 0 | 0 | 0 | 0.19177 | 0
2033 | 2 | 8 | 9 | 0.19177 | 0 | 0 | 0 | 0 | 0 | 0 | 0 | 0.19177 | 0
2033 | 2 | 8 | 10 | 0.19177 | 0 | 0 | 0 | 0 | 0 | 0 | 0 | 0.19177 | 0
2033 | 2 | 8 | 11 | 0.19177 | 0 | 0 | 0 | 0 | 0 | 0 | 0 | 0.19177 | 0
2033 | 2 | 8 | 12 | 0.19177 | 0 | 0 | 0 | 0 | 0 | 0 | 0 | 0.19177 | 0
2033 | 2 | 8 | 13 | 0.19177 | 0 | 0 | 0 | 0 | 0 | 0 | 0 | 0.19177 | 0
2033 | 2 | 8 | 14 | 0.19177 | 0 | 0 | 0 | 0 | 0 | 0 | 0 | 0.19177 | 0
2033 | 2 | 8 | 15 | 0.19177 | 0 | 0 | 0 | 0 | 0 | 0 | 0 | 0.19177 | 0
2033 | 2 | 8 | 16 | 0.19177 | 0 | 0 | 0 | 0 | 0 | 0 | 0 | 0.19177 | 0
2033 | 2 | 8 | 17 | 0.19177 | 0 | 0 | 0 | 0 | 0 | 0 | 0 | 0.19177 | 0
2033 | 2 | 8 | 18 | 0.19177 | 0 | 0 | 0 | 0 | 0 | 0 | 0 | 0.19177 | 0
2033 | 2 | 8 | 19 | 0.19177 | 0 | 0 | 0 | 0 | 0 | 0 | 0 | 0.19177 | 0
2033 | 2 | 8 | 20 | 0.19177 | 0 | 0 | 0 | 0 | 0 | 0 | 0 | 0.19177 | 0
2033 | 2 | 8 | 21 | 0.19177 | 0 | 0 | 0 | 0 | 0 | 0 | 0 | 0.19177 | 0
2033 | 2 | 8 | 22 | 0.19177 | 0 | 0 | 0 | 0 | 0 | 0 | 0 | 0.19177 | 0
2033 | 2 | 8 | 23 | 0.19177 | 0 | 0 | 0 | 0 | 0 | 0 | 0 | 0.19177 | 0
2033 | 2 | 8 | 24 | 0.19177 | 0 | 0 | 0 | 0 | 0 | 0 | 0 | 0.19177 | 0
2033 | 2 | 9 | 1 | 0.19177 | 0 | 0 | 0 | 0 | 0 | 0 | 0 | 0.19177 | 0
2033 | 2 | 9 | 2 | 0.19177 | 0 | 0 | 0 | 0 | 0 | 0 | 0 | 0.19177 | 0
2033 | 2 | 9 | 3 | 0.19177 | 0 | 0 | 0 | 0 | 0 | 0 | 0 | 0.19177 | 0
2033 | 2 | 9 | 4 | 0.19177 | 0 | 0 | 0 | 0 | 0 | 0 | 0 | 0.19177 | 0
2033 | 2 | 9 | 5 | 0.19177 | 0 | 0 | 0 | 0 | 0 | 0 | 0 | 0.19177 | 0
2033 | 2 | 9 | 6 | 0.19177 | 0 | 0 | 0 | 0 | 0 | 0 | 0 | 0.19177 | 0
2033 | 2 | 9 | 7 | 0.19177 | 0 | 0 | 0 | 0 | 0 | 0 | 0 | 0.19177 | 0
2033 | 2 | 9 | 8 | 0.19177 | 0 | 0 | 0 | 0 | 0 | 0 | 0 | 0.19177 | 0
2033 | 2 | 9 | 9 | 0.19177 | 0 | 0 | 0 | 0 | 0 | 0 | 0 | 0.19177 | 0
2033 | 2 | 9 | 10 | 0.19177 | 0 | 0 | 0 | 0 | 0 | 0 | 0 | 0.19177 | 0
2033 | 2 | 9 | 11 | 0.19177 | 0 | 0 | 0 | 0 | 0 | 0 | 0 | 0.19177 | 0
2033 | 2 | 9 | 12 | 0.19177 | 0 | 0 | 0 | 0 | 0 | 0 | 0 | 0.19177 | 0
2033 | 2 | 9 | 13 | 0.19177 | 0 | 0 | 0 | 0 | 0 | 0 | 0 | 0.19177 | 0
2033 | 2 | 9 | 14 | 0.19177 | 0 | 0 | 0 | 0 | 0 | 0 | 0 | 0.19177 | 0
2033 | 2 | 9 | 15 | 0.19177 | 0 | 0 | 0 | 0 | 0 | 0 | 0 | 0.19177 | 0
2033 | 2 | 9 | 16 | 0.19177 | 0 | 0 | 0 | 0 | 0 | 0 | 0 | 0.19177 | 0
2033 | 2 | 9 | 17 | 0.19177 | 0 | 0 | 0 | 0 | 0 | 0 | 0 | 0.19177 | 0
2033 | 2 | 9 | 18 | 0.19177 | 0 | 0 | 0 | 0 | 0 | 0 | 0 | 0.19177 | 0
2033 | 2 | 9 | 19 | 0.19177 | 0 | 0 | 0 | 0 | 0 | 0 | 0 | 0.19177 | 0
2033 | 2 | 9 | 20 | 0.19177 | 0 | 0 | 0 | 0 | 0 | 0 | 0 | 0.19177 | 0
2033 | 2 | 9 | 21 | 0.19177 | 0 | 0 | 0 | 0 | 0 | 0 | 0 | 0.19177 | 0
2033 | 2 | 9 | 22 | 0.19177 | 0 | 0 | 0 | 0 | 0 | 0 | 0 | 0.19177 | 0
2033 | 2 | 9 | 23 | 0.19177 | 0 | 0 | 0 | 0 | 0 | 0 | 0 | 0.19177 | 0
2033 | 2 | 9 | 24 | 0.19177 | 0 | 0 | 0 | 0 | 0 | 0 | 0 | 0.19177 | 0
2033 | 2 | 10 | 1 | 0.19177 | 0 | 0 | 0 | 0 | 0 | 0 | 0 | 0.19177 | 0
2033 | 2 | 10 | 2 | 0.19177 | 0 | 0 | 0 | 0 | 0 | 0 | 0 | 0.19177 | 0
2033 | 2 | 10 | 3 | 0.19177 | 0 | 0 | 0 | 0 | 0 | 0 | 0 | 0.19177 | 0
2033 | 2 | 10 | 4 | 0.19177 | 0 | 0 | 0 | 0 | 0 | 0 | 0 | 0.19177 | 0
2033 | 2 | 10 | 5 | 0.19177 | 0 | 0 | 0 | 0 | 0 | 0 | 0 | 0.19177 | 0
2033 | 2 | 10 | 6 | 0.19177 | 0 | 0 | 0 | 0 | 0 | 0 | 0 | 0.19177 | 0
2033 | 2 | 10 | 7 | 0.19177 | 0 | 0 | 0 | 0 | 0 | 0 | 0 | 0.19177 | 0
2033 | 2 | 10 | 8 | 0.19177 | 0 | 0 | 0 | 0 | 0 | 0 | 0 | 0.19177 | 0
2033 | 2 | 10 | 9 | 0.19177 | 0 | 0 | 0 | 0 | 0 | 0 | 0 | 0.19177 | 0
2033 | 2 | 10 | 10 | 0.19177 | 0 | 0 | 0 | 0 | 0 | 0 | 0 | 0.19177 | 0
2033 | 2 | 10 | 11 | 0.19177 | 0 | 0 | 0 | 0 | 0 | 0 | 0 | 0.19177 | 0
2033 | 2 | 10 | 12 | 0.19177 | 0 | 0 | 0 | 0 | 0 | 0 | 0 | 0.19177 | 0
2033 | 2 | 10 | 13 | 0.19177 | 0 | 0 | 0 | 0 | 0 | 0 | 0 | 0.19177 | 0
2033 | 2 | 10 | 14 | 0.19177 | 0 | 0 | 0 | 0 | 0 | 0 | 0 | 0.19177 | 0
2033 | 2 | 10 | 15 | 0.19177 | 0 | 0 | 0 | 0 | 0 | 0 | 0 | 0.19177 | 0
2033 | 2 | 10 | 16 | 0.19177 | 0 | 0 | 0 | 0 | 0 | 0 | 0 | 0.19177 | 0
2033 | 2 | 10 | 17 | 0.19177 | 0 | 0 | 0 | 0 | 0 | 0 | 0 | 0.19177 | 0
2033 | 2 | 10 | 18 | 0.19177 | 0 | 0 | 0 | 0 | 0 | 0 | 0 | 0.19177 | 0
2033 | 2 | 10 | 19 | 0.19177 | 0 | 0 | 0 | 0 | 0 | 0 | 0 | 0.19177 | 0
2033 | 2 | 10 | 20 | 0.19177 | 0 | 0 | 0 | 0 | 0 | 0 | 0 | 0.19177 | 0
2033 | 2 | 10 | 21 | 0.19177 | 0 | 0 | 0 | 0 | 0 | 0 | 0 | 0.19177 | 0
2033 | 2 | 10 | 22 | 0.19177 | 0 | 0 | 0 | 0 | 0 | 0 | 0 | 0.19177 | 0
2033 | 2 | 10 | 23 | 0.19177 | 0 | 0 | 0 | 0 | 0 | 0 | 0 | 0.19177 | 0
2033 | 2 | 10 | 24 | 0.19177 | 0 | 0 | 0 | 0 | 0 | 0 | 0 | 0.19177 | 0
2033 | 2 | 11 | 1 | 0.19177 | 0 | 0 | 0 | 0 | 0 | 0 | 0 | 0.19177 | 0
2033 | 2 | 11 | 2 | 0.19177 | 0 | 0 | 0 | 0 | 0 | 0 | 0 | 0.19177 | 0
2033 | 2 | 11 | 3 | 0.19177 | 0 | 0 | 0 | 0 | 0 | 0 | 0 | 0.19177 | 0
2033 | 2 | 11 | 4 | 0.19177 | 0 | 0 | 0 | 0 | 0 | 0 | 0 | 0.19177 | 0
2033 | 2 | 11 | 5 | 0.19177 | 0 | 0 | 0 | 0 | 0 | 0 | 0 | 0.19177 | 0
2033 | 2 | 11 | 6 | 0.19177 | 0 | 0 | 0 | 0 | 0 | 0 | 0 | 0.19177 | 0
2033 | 2 | 11 | 7 | 0.19177 | 0 | 0 | 0 | 0 | 0 | 0 | 0 | 0.19177 | 0
2033 | 2 | 11 | 8 | 0.19177 | 0 | 0 | 0 | 0 | 0 | 0 | 0 | 0.19177 | 0
2033 | 2 | 11 | 9 | 0.19177 | 0 | 0 | 0 | 0 | 0 | 0 | 0 | 0.19177 | 0
2033 | 2 | 11 | 10 | 0.19177 | 0 | 0 | 0 | 0 | 0 | 0 | 0 | 0.19177 | 0
2033 | 2 | 11 | 11 | 0.19177 | 0 | 0 | 0 | 0 | 0 | 0 | 0 | 0.19177 | 0
2033 | 2 | 11 | 12 | 0.19177 | 0 | 0 | 0 | 0 | 0 | 0 | 0 | 0.19177 | 0
2033 | 2 | 11 | 13 | 0.19177 | 0 | 0 | 0 | 0 | 0 | 0 | 0 | 0.19177 | 0
2033 | 2 | 11 | 14 | 0.19177 | 0 | 0 | 0 | 0 | 0 | 0 | 0 | 0.19177 | 0
2033 | 2 | 11 | 15 | 0.19177 | 0 | 0 | 0 | 0 | 0 | 0 | 0 | 0.19177 | 0
2033 | 2 | 11 | 16 | 0.19177 | 0 | 0 | 0 | 0 | 0 | 0 | 0 | 0.19177 | 0
2033 | 2 | 11 | 17 | 0.19177 | 0 | 0 | 0 | 0 | 0 | 0 | 0 | 0.19177 | 0
2033 | 2 | 11 | 18 | 0.19177 | 0 | 0 | 0 | 0 | 0 | 0 | 0 | 0.19177 | 0
2033 | 2 | 11 | 19 | 0.19177 | 0 | 0 | 0 | 0 | 0 | 0 | 0 | 0.19177 | 0
2033 | 2 | 11 | 20 | 0.19177 | 0 | 0 | 0 | 0 | 0 | 0 | 0 | 0.19177 | 0
2033 | 2 | 11 | 21 | 0.19177 | 0 | 0 | 0 | 0 | 0 | 0 | 0 | 0.19177 | 0
2033 | 2 | 11 | 22 | 0.19177 | 0 | 0 | 0 | 0 | 0 | 0 | 0 | 0.19177 | 0
2033 | 2 | 11 | 23 | 0.19177 | 0 | 0 | 0 | 0 | 0 | 0 | 0 | 0.19177 | 0
2033 | 2 | 11 | 24 | 0.19177 | 0 | 0 | 0 | 0 | 0 | 0 | 0 | 0.19177 | 0
2033 | 2 | 12 | 1 | 0.19177 | 0 | 0 | 0 | 0 | 0 | 0 | 0 | 0.19177 | 0
2033 | 2 | 12 | 2 | 0.19177 | 0 | 0 | 0 | 0 | 0 | 0 | 0 | 0.19177 | 0
2033 | 2 | 12 | 3 | 0.19177 | 0 | 0 | 0 | 0 | 0 | 0 | 0 | 0.19177 | 0
2033 | 2 | 12 | 4 | 0.19177 | 0 | 0 | 0 | 0 | 0 | 0 | 0 | 0.19177 | 0
2033 | 2 | 12 | 5 | 0.19177 | 0 | 0 | 0 | 0 | 0 | 0 | 0 | 0.19177 | 0
2033 | 2 | 12 | 6 | 0.19177 | 0 | 0 | 0 | 0 | 0 | 0 | 0 | 0.19177 | 0
2033 | 2 | 12 | 7 | 0.19177 | 0 | 0 | 0 | 0 | 0 | 0 | 0 | 0.19177 | 0
2033 | 2 | 12 | 8 | 0.19177 | 0 | 0 | 0 | 0 | 0 | 0 | 0 | 0.19177 | 0
2033 | 2 | 12 | 9 | 0.19177 | 0 | 0 | 0 | 0 | 0 | 0 | 0 | 0.19177 | 0
2033 | 2 | 12 | 10 | 0.19177 | 0 | 0 | 0 | 0 | 0 | 0 | 0 | 0.19177 | 0
2033 | 2 | 12 | 11 | 0.19177 | 0 | 0 | 0 | 0 | 0 | 0 | 0 | 0.19177 | 0
2033 | 2 | 12 | 12 | 0.19177 | 0 | 0 | 0 | 0 | 0 | 0 | 0 | 0.19177 | 0
2033 | 2 | 12 | 13 | 0.19177 | 0 | 0 | 0 | 0 | 0 | 0 | 0 | 0.19177 | 0
2033 | 2 | 12 | 14 | 0.19177 | 0 | 0 | 0 | 0 | 0 | 0 | 0 | 0.19177 | 0
2033 | 2 | 12 | 15 | 0.19177 | 0 | 0 | 0 | 0 | 0 | 0 | 0 | 0.19177 | 0
2033 | 2 | 12 | 16 | 0.19177 | 0 | 0 | 0 | 0 | 0 | 0 | 0 | 0.19177 | 0
2033 | 2 | 12 | 17 | 0.19177 | 0 | 0 | 0 | 0 | 0 | 0 | 0 | 0.19177 | 0
2033 | 2 | 12 | 18 | 0.19177 | 0 | 0 | 0 | 0 | 0 | 0 | 0 | 0.19177 | 0
2033 | 2 | 12 | 19 | 0.19177 | 0 | 0 | 0 | 0 | 0 | 0 | 0 | 0.19177 | 0
2033 | 2 | 12 | 20 | 0.19177 | 0 | 0 | 0 | 0 | 0 | 0 | 0 | 0.19177 | 0
2033 | 2 | 12 | 21 | 0.19177 | 0 | 0 | 0 | 0 | 0 | 0 | 0 | 0.19177 | 0
2033 | 2 | 12 | 22 | 0.19177 | 0 | 0 | 0 | 0 | 0 | 0 | 0 | 0.19177 | 0
2033 | 2 | 12 | 23 | 0.19177 | 0 | 0 | 0 | 0 | 0 | 0 | 0 | 0.19177 | 0
2033 | 2 | 12 | 24 | 0.19177 | 0 | 0 | 0 | 0 | 0 | 0 | 0 | 0.19177 | 0
2033 | 2 | 13 | 1 | 0.19177 | 0 | 0 | 0 | 0 | 0 | 0 | 0 | 0.19177 | 0
2033 | 2 | 13 | 2 | 0.19177 | 0 | 0 | 0 | 0 | 0 | 0 | 0 | 0.19177 | 0
2033 | 2 | 13 | 3 | 0.19177 | 0 | 0 | 0 | 0 | 0 | 0 | 0 | 0.19177 | 0
2033 | 2 | 13 | 4 | 0.19177 | 0 | 0 | 0 | 0 | 0 | 0 | 0 | 0.19177 | 0
2033 | 2 | 13 | 5 | 0.19177 | 0 | 0 | 0 | 0 | 0 | 0 | 0 | 0.19177 | 0
2033 | 2 | 13 | 6 | 0.19177 | 0 | 0 | 0 | 0 | 0 | 0 | 0 | 0.19177 | 0
2033 | 2 | 13 | 7 | 0.19177 | 0 | 0 | 0 | 0 | 0 | 0 | 0 | 0.19177 | 0
2033 | 2 | 13 | 8 | 0.19177 | 0 | 0 | 0 | 0 | 0 | 0 | 0 | 0.19177 | 0
2033 | 2 | 13 | 9 | 0.19177 | 0 | 0 | 0 | 0 | 0 | 0 | 0 | 0.19177 | 0
2033 | 2 | 13 | 10 | 0.19177 | 0 | 0 | 0 | 0 | 0 | 0 | 0 | 0.19177 | 0
2033 | 2 | 13 | 11 | 0.19177 | 0 | 0 | 0 | 0 | 0 | 0 | 0 | 0.19177 | 0
2033 | 2 | 13 | 12 | 0.19177 | 0 | 0 | 0 | 0 | 0 | 0 | 0 | 0.19177 | 0
2033 | 2 | 13 | 13 | 0.19177 | 0 | 0 | 0 | 0 | 0 | 0 | 0 | 0.19177 | 0
2033 | 2 | 13 | 14 | 0.19177 | 0 | 0 | 0 | 0 | 0 | 0 | 0 | 0.19177 | 0
2033 | 2 | 13 | 15 | 0.19177 | 0 | 0 | 0 | 0 | 0 | 0 | 0 | 0.19177 | 0
2033 | 2 | 13 | 16 | 0.19177 | 0 | 0 | 0 | 0 | 0 | 0 | 0 | 0.19177 | 0
2033 | 2 | 13 | 17 | 0.19177 | 0 | 0 | 0 | 0 | 0 | 0 | 0 | 0.19177 | 0
2033 | 2 | 13 | 18 | 0.19177 | 0 | 0 | 0 | 0 | 0 | 0 | 0 | 0.19177 | 0
2033 | 2 | 13 | 19 | 0.19177 | 0 | 0 | 0 | 0 | 0 | 0 | 0 | 0.19177 | 0
2033 | 2 | 13 | 20 | 0.19177 | 0 | 0 | 0 | 0 | 0 | 0 | 0 | 0.19177 | 0
2033 | 2 | 13 | 21 | 0.19177 | 0 | 0 | 0 | 0 | 0 | 0 | 0 | 0.19177 | 0
2033 | 2 | 13 | 22 | 0.19177 | 0 | 0 | 0 | 0 | 0 | 0 | 0 | 0.19177 | 0
2033 | 2 | 13 | 23 | 0.19177 | 0 | 0 | 0 | 0 | 0 | 0 | 0 | 0.19177 | 0
2033 | 2 | 13 | 24 | 0.19177 | 0 | 0 | 0 | 0 | 0 | 0 | 0 | 0.19177 | 0
2033 | 2 | 14 | 1 | 0.19177 | 0 | 0 | 0 | 0 | 0 | 0 | 0 | 0.19177 | 0
2033 | 2 | 14 | 2 | 0.19177 | 0 | 0 | 0 | 0 | 0 | 0 | 0 | 0.19177 | 0
2033 | 2 | 14 | 3 | 0.19177 | 0 | 0 | 0 | 0 | 0 | 0 | 0 | 0.19177 | 0
2033 | 2 | 14 | 4 | 0.19177 | 0 | 0 | 0 | 0 | 0 | 0 | 0 | 0.19177 | 0
2033 | 2 | 14 | 5 | 0.19177 | 0 | 0 | 0 | 0 | 0 | 0 | 0 | 0.19177 | 0
2033 | 2 | 14 | 6 | 0.19177 | 0 | 0 | 0 | 0 | 0 | 0 | 0 | 0.19177 | 0
2033 | 2 | 14 | 7 | 0.19177 | 0 | 0 | 0 | 0 | 0 | 0 | 0 | 0.19177 | 0
2033 | 2 | 14 | 8 | 0.19177 | 0 | 0 | 0 | 0 | 0 | 0 | 0 | 0.19177 | 0
2033 | 2 | 14 | 9 | 0.19177 | 0 | 0 | 0 | 0 | 0 | 0 | 0 | 0.19177 | 0
2033 | 2 | 14 | 10 | 0.19177 | 0 | 0 | 0 | 0 | 0 | 0 | 0 | 0.19177 | 0
2033 | 2 | 14 | 11 | 0.19177 | 0 | 0 | 0 | 0 | 0 | 0 | 0 | 0.19177 | 0
2033 | 2 | 14 | 12 | 0.19177 | 0 | 0 | 0 | 0 | 0 | 0 | 0 | 0.19177 | 0
2033 | 2 | 14 | 13 | 0.19177 | 0 | 0 | 0 | 0 | 0 | 0 | 0 | 0.19177 | 0
2033 | 2 | 14 | 14 | 0.19177 | 0 | 0 | 0 | 0 | 0 | 0 | 0 | 0.19177 | 0
2033 | 2 | 14 | 15 | 0.19177 | 0 | 0 | 0 | 0 | 0 | 0 | 0 | 0.19177 | 0
2033 | 2 | 14 | 16 | 0.19177 | 0 | 0 | 0 | 0 | 0 | 0 | 0 | 0.19177 | 0
2033 | 2 | 14 | 17 | 0.19177 | 0 | 0 | 0 | 0 | 0 | 0 | 0 | 0.19177 | 0
2033 | 2 | 14 | 18 | 0.19177 | 0 | 0 | 0 | 0 | 0 | 0 | 0 | 0.19177 | 0
2033 | 2 | 14 | 19 | 0.19177 | 0 | 0 | 0 | 0 | 0 | 0 | 0 | 0.19177 | 0
2033 | 2 | 14 | 20 | 0.19177 | 0 | 0 | 0 | 0 | 0 | 0 | 0 | 0.19177 | 0
2033 | 2 | 14 | 21 | 0.19177 | 0 | 0 | 0 | 0 | 0 | 0 | 0 | 0.19177 | 0
2033 | 2 | 14 | 22 | 0.19177 | 0 | 0 | 0 | 0 | 0 | 0 | 0 | 0.19177 | 0
2033 | 2 | 14 | 23 | 0.19177 | 0 | 0 | 0 | 0 | 0 | 0 | 0 | 0.19177 | 0
2033 | 2 | 14 | 24 | 0.19177 | 0 | 0 | 0 | 0 | 0 | 0 | 0 | 0.19177 | 0
2033 | 2 | 15 | 1 | 0.19177 | 0 | 0 | 0 | 0 | 0 | 0 | 0 | 0.19177 | 0
2033 | 2 | 15 | 2 | 0.19177 | 0 | 0 | 0 | 0 | 0 | 0 | 0 | 0.19177 | 0
2033 | 2 | 15 | 3 | 0.19177 | 0 | 0 | 0 | 0 | 0 | 0 | 0 | 0.19177 | 0
2033 | 2 | 15 | 4 | 0.19177 | 0 | 0 | 0 | 0 | 0 | 0 | 0 | 0.19177 | 0
2033 | 2 | 15 | 5 | 0.19177 | 0 | 0 | 0 | 0 | 0 | 0 | 0 | 0.19177 | 0
2033 | 2 | 15 | 6 | 0.19177 | 0 | 0 | 0 | 0 | 0 | 0 | 0 | 0.19177 | 0
2033 | 2 | 15 | 7 | 0.19177 | 0 | 0 | 0 | 0 | 0 | 0 | 0 | 0.19177 | 0
2033 | 2 | 15 | 8 | 0.19177 | 0 | 0 | 0 | 0 | 0 | 0 | 0 | 0.19177 | 0
2033 | 2 | 15 | 9 | 0.19177 | 0 | 0 | 0 | 0 | 0 | 0 | 0 | 0.19177 | 0
2033 | 2 | 15 | 10 | 0.19177 | 0 | 0 | 0 | 0 | 0 | 0 | 0 | 0.19177 | 0
2033 | 2 | 15 | 11 | 0.19177 | 0 | 0 | 0 | 0 | 0 | 0 | 0 | 0.19177 | 0
2033 | 2 | 15 | 12 | 0.19177 | 0 | 0 | 0 | 0 | 0 | 0 | 0 | 0.19177 | 0
2033 | 2 | 15 | 13 | 0.19177 | 0 | 0 | 0 | 0 | 0 | 0 | 0 | 0.19177 | 0
2033 | 2 | 15 | 14 | 0.19177 | 0 | 0 | 0 | 0 | 0 | 0 | 0 | 0.19177 | 0
2033 | 2 | 15 | 15 | 0.19177 | 0 | 0 | 0 | 0 | 0 | 0 | 0 | 0.19177 | 0
2033 | 2 | 15 | 16 | 0.19177 | 0 | 0 | 0 | 0 | 0 | 0 | 0 | 0.19177 | 0
2033 | 2 | 15 | 17 | 0.19177 | 0 | 0 | 0 | 0 | 0 | 0 | 0 | 0.19177 | 0
2033 | 2 | 15 | 18 | 0.19177 | 0 | 0 | 0 | 0 | 0 | 0 | 0 | 0.19177 | 0
2033 | 2 | 15 | 19 | 0.19177 | 0 | 0 | 0 | 0 | 0 | 0 | 0 | 0.19177 | 0
2033 | 2 | 15 | 20 | 0.19177 | 0 | 0 | 0 | 0 | 0 | 0 | 0 | 0.19177 | 0
2033 | 2 | 15 | 21 | 0.19177 | 0 | 0 | 0 | 0 | 0 | 0 | 0 | 0.19177 | 0
2033 | 2 | 15 | 22 | 0.19177 | 0 | 0 | 0 | 0 | 0 | 0 | 0 | 0.19177 | 0
2033 | 2 | 15 | 23 | 0.19177 | 0 | 0 | 0 | 0 | 0 | 0 | 0 | 0.19177 | 0
2033 | 2 | 15 | 24 | 0.19177 | 0 | 0 | 0 | 0 | 0 | 0 | 0 | 0.19177 | 0
2033 | 2 | 16 | 1 | 0.19177 | 0 | 0 | 0 | 0 | 0 | 0 | 0 | 0.19177 | 0
2033 | 2 | 16 | 2 | 0.19177 | 0 | 0 | 0 | 0 | 0 | 0 | 0 | 0.19177 | 0
2033 | 2 | 16 | 3 | 0.19177 | 0 | 0 | 0 | 0 | 0 | 0 | 0 | 0.19177 | 0
2033 | 2 | 16 | 4 | 0.19177 | 0 | 0 | 0 | 0 | 0 | 0 | 0 | 0.19177 | 0
2033 | 2 | 16 | 5 | 0.19177 | 0 | 0 | 0 | 0 | 0 | 0 | 0 | 0.19177 | 0
2033 | 2 | 16 | 6 | 0.19177 | 0 | 0 | 0 | 0 | 0 | 0 | 0 | 0.19177 | 0
2033 | 2 | 16 | 7 | 0.19177 | 0 | 0 | 0 | 0 | 0 | 0 | 0 | 0.19177 | 0
2033 | 2 | 16 | 8 | 0.19177 | 0 | 0 | 0 | 0 | 0 | 0 | 0 | 0.19177 | 0
2033 | 2 | 16 | 9 | 0.19177 | 0 | 0 | 0 | 0 | 0 | 0 | 0 | 0.19177 | 0
2033 | 2 | 16 | 10 | 0.19177 | 0 | 0 | 0 | 0 | 0 | 0 | 0 | 0.19177 | 0
2033 | 2 | 16 | 11 | 0.19177 | 0 | 0 | 0 | 0 | 0 | 0 | 0 | 0.19177 | 0
2033 | 2 | 16 | 12 | 0.19177 | 0 | 0 | 0 | 0 | 0 | 0 | 0 | 0.19177 | 0
2033 | 2 | 16 | 13 | 0.19177 | 0 | 0 | 0 | 0 | 0 | 0 | 0 | 0.19177 | 0
2033 | 2 | 16 | 14 | 0.19177 | 0 | 0 | 0 | 0 | 0 | 0 | 0 | 0.19177 | 0
2033 | 2 | 16 | 15 | 0.19177 | 0 | 0 | 0 | 0 | 0 | 0 | 0 | 0.19177 | 0
2033 | 2 | 16 | 16 | 0.19177 | 0 | 0 | 0 | 0 | 0 | 0 | 0 | 0.19177 | 0
2033 | 2 | 16 | 17 | 0.19177 | 0 | 0 | 0 | 0 | 0 | 0 | 0 | 0.19177 | 0
2033 | 2 | 16 | 18 | 0.19177 | 0 | 0 | 0 | 0 | 0 | 0 | 0 | 0.19177 | 0
2033 | 2 | 16 | 19 | 0.19177 | 0 | 0 | 0 | 0 | 0 | 0 | 0 | 0.19177 | 0
2033 | 2 | 16 | 20 | 0.19177 | 0 | 0 | 0 | 0 | 0 | 0 | 0 | 0.19177 | 0
2033 | 2 | 16 | 21 | 0.19177 | 0 | 0 | 0 | 0 | 0 | 0 | 0 | 0.19177 | 0
2033 | 2 | 16 | 22 | 0.19177 | 0 | 0 | 0 | 0 | 0 | 0 | 0 | 0.19177 | 0
2033 | 2 | 16 | 23 | 0.19177 | 0 | 0 | 0 | 0 | 0 | 0 | 0 | 0.19177 | 0
2033 | 2 | 16 | 24 | 0.19177 | 0 | 0 | 0 | 0 | 0 | 0 | 0 | 0.19177 | 0
2033 | 2 | 17 | 1 | 0.19177 | 0 | 0 | 0 | 0 | 0 | 0 | 0 | 0.19177 | 0
2033 | 2 | 17 | 2 | 0.19177 | 0 | 0 | 0 | 0 | 0 | 0 | 0 | 0.19177 | 0
2033 | 2 | 17 | 3 | 0.19177 | 0 | 0 | 0 | 0 | 0 | 0 | 0 | 0.19177 | 0
2033 | 2 | 17 | 4 | 0.19177 | 0 | 0 | 0 | 0 | 0 | 0 | 0 | 0.19177 | 0
2033 | 2 | 17 | 5 | 0.19177 | 0 | 0 | 0 | 0 | 0 | 0 | 0 | 0.19177 | 0
2033 | 2 | 17 | 6 | 0.19177 | 0 | 0 | 0 | 0 | 0 | 0 | 0 | 0.19177 | 0
2033 | 2 | 17 | 7 | 0.19177 | 0 | 0 | 0 | 0 | 0 | 0 | 0 | 0.19177 | 0
2033 | 2 | 17 | 8 | 0.19177 | 0 | 0 | 0 | 0 | 0 | 0 | 0 | 0.19177 | 0
2033 | 2 | 17 | 9 | 0.19177 | 0 | 0 | 0 | 0 | 0 | 0 | 0 | 0.19177 | 0
2033 | 2 | 17 | 10 | 0.19177 | 0 | 0 | 0 | 0 | 0 | 0 | 0 | 0.19177 | 0
2033 | 2 | 17 | 11 | 0.19177 | 0 | 0 | 0 | 0 | 0 | 0 | 0 | 0.19177 | 0
2033 | 2 | 17 | 12 | 0.19177 | 0 | 0 | 0 | 0 | 0 | 0 | 0 | 0.19177 | 0
2033 | 2 | 17 | 13 | 0.19177 | 0 | 0 | 0 | 0 | 0 | 0 | 0 | 0.19177 | 0
2033 | 2 | 17 | 14 | 0.19177 | 0 | 0 | 0 | 0 | 0 | 0 | 0 | 0.19177 | 0
2033 | 2 | 17 | 15 | 0.19177 | 0 | 0 | 0 | 0 | 0 | 0 | 0 | 0.19177 | 0
2033 | 2 | 17 | 16 | 0.19177 | 0 | 0 | 0 | 0 | 0 | 0 | 0 | 0.19177 | 0
2033 | 2 | 17 | 17 | 0.19177 | 0 | 0 | 0 | 0 | 0 | 0 | 0 | 0.19177 | 0
2033 | 2 | 17 | 18 | 0.19177 | 0 | 0 | 0 | 0 | 0 | 0 | 0 | 0.19177 | 0
2033 | 2 | 17 | 19 | 0.19177 | 0 | 0 | 0 | 0 | 0 | 0 | 0 | 0.19177 | 0
2033 | 2 | 17 | 20 | 0.19177 | 0 | 0 | 0 | 0 | 0 | 0 | 0 | 0.19177 | 0
2033 | 2 | 17 | 21 | 0.19177 | 0 | 0 | 0 | 0 | 0 | 0 | 0 | 0.19177 | 0
2033 | 2 | 17 | 22 | 0.19177 | 0 | 0 | 0 | 0 | 0 | 0 | 0 | 0.19177 | 0
2033 | 2 | 17 | 23 | 0.19177 | 0 | 0 | 0 | 0 | 0 | 0 | 0 | 0.19177 | 0
2033 | 2 | 17 | 24 | 0.19177 | 0 | 0 | 0 | 0 | 0 | 0 | 0 | 0.19177 | 0
2033 | 2 | 18 | 1 | 0.19177 | 0 | 0 | 0 | 0 | 0 | 0 | 0 | 0.19177 | 0
2033 | 2 | 18 | 2 | 0.19177 | 0 | 0 | 0 | 0 | 0 | 0 | 0 | 0.19177 | 0
2033 | 2 | 18 | 3 | 0.19177 | 0 | 0 | 0 | 0 | 0 | 0 | 0 | 0.19177 | 0
2033 | 2 | 18 | 4 | 0.19177 | 0 | 0 | 0 | 0 | 0 | 0 | 0 | 0.19177 | 0
2033 | 2 | 18 | 5 | 0.19177 | 0 | 0 | 0 | 0 | 0 | 0 | 0 | 0.19177 | 0
2033 | 2 | 18 | 6 | 0.19177 | 0 | 0 | 0 | 0 | 0 | 0 | 0 | 0.19177 | 0
2033 | 2 | 18 | 7 | 0.19177 | 0 | 0 | 0 | 0 | 0 | 0 | 0 | 0.19177 | 0
2033 | 2 | 18 | 8 | 0.19177 | 0 | 0 | 0 | 0 | 0 | 0 | 0 | 0.19177 | 0
2033 | 2 | 18 | 9 | 0.19177 | 0 | 0 | 0 | 0 | 0 | 0 | 0 | 0.19177 | 0
2033 | 2 | 18 | 10 | 0.19177 | 0 | 0 | 0 | 0 | 0 | 0 | 0 | 0.19177 | 0
2033 | 2 | 18 | 11 | 0.19177 | 0 | 0 | 0 | 0 | 0 | 0 | 0 | 0.19177 | 0
2033 | 2 | 18 | 12 | 0.19177 | 0 | 0 | 0 | 0 | 0 | 0 | 0 | 0.19177 | 0
2033 | 2 | 18 | 13 | 0.19177 | 0 | 0 | 0 | 0 | 0 | 0 | 0 | 0.19177 | 0
2033 | 2 | 18 | 14 | 0.19177 | 0 | 0 | 0 | 0 | 0 | 0 | 0 | 0.19177 | 0
2033 | 2 | 18 | 15 | 0.19177 | 0 | 0 | 0 | 0 | 0 | 0 | 0 | 0.19177 | 0
2033 | 2 | 18 | 16 | 0.19177 | 0 | 0 | 0 | 0 | 0 | 0 | 0 | 0.19177 | 0
2033 | 2 | 18 | 17 | 0.19177 | 0 | 0 | 0 | 0 | 0 | 0 | 0 | 0.19177 | 0
2033 | 2 | 18 | 18 | 0.19177 | 0 | 0 | 0 | 0 | 0 | 0 | 0 | 0.19177 | 0
2033 | 2 | 18 | 19 | 0.19177 | 0 | 0 | 0 | 0 | 0 | 0 | 0 | 0.19177 | 0
2033 | 2 | 18 | 20 | 0.19177 | 0 | 0 | 0 | 0 | 0 | 0 | 0 | 0.19177 | 0
2033 | 2 | 18 | 21 | 0.19177 | 0 | 0 | 0 | 0 | 0 | 0 | 0 | 0.19177 | 0
2033 | 2 | 18 | 22 | 0.19177 | 0 | 0 | 0 | 0 | 0 | 0 | 0 | 0.19177 | 0
2033 | 2 | 18 | 23 | 0.19177 | 0 | 0 | 0 | 0 | 0 | 0 | 0 | 0.19177 | 0
2033 | 2 | 18 | 24 | 0.19177 | 0 | 0 | 0 | 0 | 0 | 0 | 0 | 0.19177 | 0
2033 | 2 | 19 | 1 | 0.19177 | 0 | 0 | 0 | 0 | 0 | 0 | 0 | 0.19177 | 0
2033 | 2 | 19 | 2 | 0.19177 | 0 | 0 | 0 | 0 | 0 | 0 | 0 | 0.19177 | 0
2033 | 2 | 19 | 3 | 0.19177 | 0 | 0 | 0 | 0 | 0 | 0 | 0 | 0.19177 | 0
2033 | 2 | 19 | 4 | 0.19177 | 0 | 0 | 0 | 0 | 0 | 0 | 0 | 0.19177 | 0
2033 | 2 | 19 | 5 | 0.19177 | 0 | 0 | 0 | 0 | 0 | 0 | 0 | 0.19177 | 0
2033 | 2 | 19 | 6 | 0.19177 | 0 | 0 | 0 | 0 | 0 | 0 | 0 | 0.19177 | 0
2033 | 2 | 19 | 7 | 0.19177 | 0 | 0 | 0 | 0 | 0 | 0 | 0 | 0.19177 | 0
2033 | 2 | 19 | 8 | 0.19177 | 0 | 0 | 0 | 0 | 0 | 0 | 0 | 0.19177 | 0
2033 | 2 | 19 | 9 | 0.19177 | 0 | 0 | 0 | 0 | 0 | 0 | 0 | 0.19177 | 0
2033 | 2 | 19 | 10 | 0.19177 | 0 | 0 | 0 | 0 | 0 | 0 | 0 | 0.19177 | 0
2033 | 2 | 19 | 11 | 0.19177 | 0 | 0 | 0 | 0 | 0 | 0 | 0 | 0.19177 | 0
2033 | 2 | 19 | 12 | 0.19177 | 0 | 0 | 0 | 0 | 0 | 0 | 0 | 0.19177 | 0
2033 | 2 | 19 | 13 | 0.19177 | 0 | 0 | 0 | 0 | 0 | 0 | 0 | 0.19177 | 0
2033 | 2 | 19 | 14 | 0.19177 | 0 | 0 | 0 | 0 | 0 | 0 | 0 | 0.19177 | 0
2033 | 2 | 19 | 15 | 0.19177 | 0 | 0 | 0 | 0 | 0 | 0 | 0 | 0.19177 | 0
2033 | 2 | 19 | 16 | 0.19177 | 0 | 0 | 0 | 0 | 0 | 0 | 0 | 0.19177 | 0
2033 | 2 | 19 | 17 | 0.19177 | 0 | 0 | 0 | 0 | 0 | 0 | 0 | 0.19177 | 0
2033 | 2 | 19 | 18 | 0.19177 | 0 | 0 | 0 | 0 | 0 | 0 | 0 | 0.19177 | 0
2033 | 2 | 19 | 19 | 0.19177 | 0 | 0 | 0 | 0 | 0 | 0 | 0 | 0.19177 | 0
2033 | 2 | 19 | 20 | 0.19177 | 0 | 0 | 0 | 0 | 0 | 0 | 0 | 0.19177 | 0
2033 | 2 | 19 | 21 | 0.19177 | 0 | 0 | 0 | 0 | 0 | 0 | 0 | 0.19177 | 0
2033 | 2 | 19 | 22 | 0.19177 | 0 | 0 | 0 | 0 | 0 | 0 | 0 | 0.19177 | 0
2033 | 2 | 19 | 23 | 0.19177 | 0 | 0 | 0 | 0 | 0 | 0 | 0 | 0.19177 | 0
2033 | 2 | 19 | 24 | 0.19177 | 0 | 0 | 0 | 0 | 0 | 0 | 0 | 0.19177 | 0
2033 | 2 | 20 | 1 | 0.19177 | 0 | 0 | 0 | 0 | 0 | 0 | 0 | 0.19177 | 0
2033 | 2 | 20 | 2 | 0.19177 | 0 | 0 | 0 | 0 | 0 | 0 | 0 | 0.19177 | 0
2033 | 2 | 20 | 3 | 0.19177 | 0 | 0 | 0 | 0 | 0 | 0 | 0 | 0.19177 | 0
2033 | 2 | 20 | 4 | 0.19177 | 0 | 0 | 0 | 0 | 0 | 0 | 0 | 0.19177 | 0
2033 | 2 | 20 | 5 | 0.19177 | 0 | 0 | 0 | 0 | 0 | 0 | 0 | 0.19177 | 0
2033 | 2 | 20 | 6 | 0.19177 | 0 | 0 | 0 | 0 | 0 | 0 | 0 | 0.19177 | 0
2033 | 2 | 20 | 7 | 0.19177 | 0 | 0 | 0 | 0 | 0 | 0 | 0 | 0.19177 | 0
2033 | 2 | 20 | 8 | 0.19177 | 0 | 0 | 0 | 0 | 0 | 0 | 0 | 0.19177 | 0
2033 | 2 | 20 | 9 | 0.19177 | 0 | 0 | 0 | 0 | 0 | 0 | 0 | 0.19177 | 0
2033 | 2 | 20 | 10 | 0.19177 | 0 | 0 | 0 | 0 | 0 | 0 | 0 | 0.19177 | 0
2033 | 2 | 20 | 11 | 0.19177 | 0 | 0 | 0 | 0 | 0 | 0 | 0 | 0.19177 | 0
2033 | 2 | 20 | 12 | 0.19177 | 0 | 0 | 0 | 0 | 0 | 0 | 0 | 0.19177 | 0
2033 | 2 | 20 | 13 | 0.19177 | 0 | 0 | 0 | 0 | 0 | 0 | 0 | 0.19177 | 0
2033 | 2 | 20 | 14 | 0.19177 | 0 | 0 | 0 | 0 | 0 | 0 | 0 | 0.19177 | 0
2033 | 2 | 20 | 15 | 0.19177 | 0 | 0 | 0 | 0 | 0 | 0 | 0 | 0.19177 | 0
2033 | 2 | 20 | 16 | 0.19177 | 0 | 0 | 0 | 0 | 0 | 0 | 0 | 0.19177 | 0
2033 | 2 | 20 | 17 | 0.19177 | 0 | 0 | 0 | 0 | 0 | 0 | 0 | 0.19177 | 0
2033 | 2 | 20 | 18 | 0.19177 | 0 | 0 | 0 | 0 | 0 | 0 | 0 | 0.19177 | 0
2033 | 2 | 20 | 19 | 0.19177 | 0 | 0 | 0 | 0 | 0 | 0 | 0 | 0.19177 | 0
2033 | 2 | 20 | 20 | 0.19177 | 0 | 0 | 0 | 0 | 0 | 0 | 0 | 0.19177 | 0
2033 | 2 | 20 | 21 | 0.19177 | 0 | 0 | 0 | 0 | 0 | 0 | 0 | 0.19177 | 0
2033 | 2 | 20 | 22 | 0.19177 | 0 | 0 | 0 | 0 | 0 | 0 | 0 | 0.19177 | 0
2033 | 2 | 20 | 23 | 0.19177 | 0 | 0 | 0 | 0 | 0 | 0 | 0 | 0.19177 | 0
2033 | 2 | 20 | 24 | 0.19177 | 0 | 0 | 0 | 0 | 0 | 0 | 0 | 0.19177 | 0
2033 | 2 | 21 | 1 | 0.19177 | 0 | 0 | 0 | 0 | 0 | 0 | 0 | 0.19177 | 0
2033 | 2 | 21 | 2 | 0.19177 | 0 | 0 | 0 | 0 | 0 | 0 | 0 | 0.19177 | 0
2033 | 2 | 21 | 3 | 0.19177 | 0 | 0 | 0 | 0 | 0 | 0 | 0 | 0.19177 | 0
2033 | 2 | 21 | 4 | 0.19177 | 0 | 0 | 0 | 0 | 0 | 0 | 0 | 0.19177 | 0
2033 | 2 | 21 | 5 | 0.19177 | 0 | 0 | 0 | 0 | 0 | 0 | 0 | 0.19177 | 0
2033 | 2 | 21 | 6 | 0.19177 | 0 | 0 | 0 | 0 | 0 | 0 | 0 | 0.19177 | 0
2033 | 2 | 21 | 7 | 0.19177 | 0 | 0 | 0 | 0 | 0 | 0 | 0 | 0.19177 | 0
2033 | 2 | 21 | 8 | 0.19177 | 0 | 0 | 0 | 0 | 0 | 0 | 0 | 0.19177 | 0
2033 | 2 | 21 | 9 | 0.19177 | 0 | 0 | 0 | 0 | 0 | 0 | 0 | 0.19177 | 0
2033 | 2 | 21 | 10 | 0.19177 | 0 | 0 | 0 | 0 | 0 | 0 | 0 | 0.19177 | 0
2033 | 2 | 21 | 11 | 0.19177 | 0 | 0 | 0 | 0 | 0 | 0 | 0 | 0.19177 | 0
2033 | 2 | 21 | 12 | 0.19177 | 0 | 0 | 0 | 0 | 0 | 0 | 0 | 0.19177 | 0
2033 | 2 | 21 | 13 | 0.19177 | 0 | 0 | 0 | 0 | 0 | 0 | 0 | 0.19177 | 0
2033 | 2 | 21 | 14 | 0.19177 | 0 | 0 | 0 | 0 | 0 | 0 | 0 | 0.19177 | 0
2033 | 2 | 21 | 15 | 0.19177 | 0 | 0 | 0 | 0 | 0 | 0 | 0 | 0.19177 | 0
2033 | 2 | 21 | 16 | 0.19177 | 0 | 0 | 0 | 0 | 0 | 0 | 0 | 0.19177 | 0
2033 | 2 | 21 | 17 | 0.19177 | 0 | 0 | 0 | 0 | 0 | 0 | 0 | 0.19177 | 0
2033 | 2 | 21 | 18 | 0.19177 | 0 | 0 | 0 | 0 | 0 | 0 | 0 | 0.19177 | 0
2033 | 2 | 21 | 19 | 0.19177 | 0 | 0 | 0 | 0 | 0 | 0 | 0 | 0.19177 | 0
2033 | 2 | 21 | 20 | 0.19177 | 0 | 0 | 0 | 0 | 0 | 0 | 0 | 0.19177 | 0
2033 | 2 | 21 | 21 | 0.19177 | 0 | 0 | 0 | 0 | 0 | 0 | 0 | 0.19177 | 0
2033 | 2 | 21 | 22 | 0.19177 | 0 | 0 | 0 | 0 | 0 | 0 | 0 | 0.19177 | 0
2033 | 2 | 21 | 23 | 0.19177 | 0 | 0 | 0 | 0 | 0 | 0 | 0 | 0.19177 | 0
2033 | 2 | 21 | 24 | 0.19177 | 0 | 0 | 0 | 0 | 0 | 0 | 0 | 0.19177 | 0
2033 | 2 | 22 | 1 | 0.19177 | 0 | 0 | 0 | 0 | 0 | 0 | 0 | 0.19177 | 0
2033 | 2 | 22 | 2 | 0.19177 | 0 | 0 | 0 | 0 | 0 | 0 | 0 | 0.19177 | 0
2033 | 2 | 22 | 3 | 0.19177 | 0 | 0 | 0 | 0 | 0 | 0 | 0 | 0.19177 | 0
2033 | 2 | 22 | 4 | 0.19177 | 0 | 0 | 0 | 0 | 0 | 0 | 0 | 0.19177 | 0
2033 | 2 | 22 | 5 | 0.19177 | 0 | 0 | 0 | 0 | 0 | 0 | 0 | 0.19177 | 0
2033 | 2 | 22 | 6 | 0.19177 | 0 | 0 | 0 | 0 | 0 | 0 | 0 | 0.19177 | 0
2033 | 2 | 22 | 7 | 0.19177 | 0 | 0 | 0 | 0 | 0 | 0 | 0 | 0.19177 | 0
2033 | 2 | 22 | 8 | 0.19177 | 0 | 0 | 0 | 0 | 0 | 0 | 0 | 0.19177 | 0
2033 | 2 | 22 | 9 | 0.19177 | 0 | 0 | 0 | 0 | 0 | 0 | 0 | 0.19177 | 0
2033 | 2 | 22 | 10 | 0.19177 | 0 | 0 | 0 | 0 | 0 | 0 | 0 | 0.19177 | 0
2033 | 2 | 22 | 11 | 0.19177 | 0 | 0 | 0 | 0 | 0 | 0 | 0 | 0.19177 | 0
2033 | 2 | 22 | 12 | 0.19177 | 0 | 0 | 0 | 0 | 0 | 0 | 0 | 0.19177 | 0
2033 | 2 | 22 | 13 | 0.19177 | 0 | 0 | 0 | 0 | 0 | 0 | 0 | 0.19177 | 0
2033 | 2 | 22 | 14 | 0.19177 | 0 | 0 | 0 | 0 | 0 | 0 | 0 | 0.19177 | 0
2033 | 2 | 22 | 15 | 0.19177 | 0 | 0 | 0 | 0 | 0 | 0 | 0 | 0.19177 | 0
2033 | 2 | 22 | 16 | 0.19177 | 0 | 0 | 0 | 0 | 0 | 0 | 0 | 0.19177 | 0
2033 | 2 | 22 | 17 | 0.19177 | 0 | 0 | 0 | 0 | 0 | 0 | 0 | 0.19177 | 0
2033 | 2 | 22 | 18 | 0.19177 | 0 | 0 | 0 | 0 | 0 | 0 | 0 | 0.19177 | 0
2033 | 2 | 22 | 19 | 0.19177 | 0 | 0 | 0 | 0 | 0 | 0 | 0 | 0.19177 | 0
2033 | 2 | 22 | 20 | 0.19177 | 0 | 0 | 0 | 0 | 0 | 0 | 0 | 0.19177 | 0
2033 | 2 | 22 | 21 | 0.19177 | 0 | 0 | 0 | 0 | 0 | 0 | 0 | 0.19177 | 0
2033 | 2 | 22 | 22 | 0.19177 | 0 | 0 | 0 | 0 | 0 | 0 | 0 | 0.19177 | 0
2033 | 2 | 22 | 23 | 0.19177 | 0 | 0 | 0 | 0 | 0 | 0 | 0 | 0.19177 | 0
2033 | 2 | 22 | 24 | 0.19177 | 0 | 0 | 0 | 0 | 0 | 0 | 0 | 0.19177 | 0
2033 | 2 | 23 | 1 | 0.19177 | 0 | 0 | 0 | 0 | 0 | 0 | 0 | 0.19177 | 0
2033 | 2 | 23 | 2 | 0.19177 | 0 | 0 | 0 | 0 | 0 | 0 | 0 | 0.19177 | 0
2033 | 2 | 23 | 3 | 0.19177 | 0 | 0 | 0 | 0 | 0 | 0 | 0 | 0.19177 | 0
2033 | 2 | 23 | 4 | 0.19177 | 0 | 0 | 0 | 0 | 0 | 0 | 0 | 0.19177 | 0
2033 | 2 | 23 | 5 | 0.19177 | 0 | 0 | 0 | 0 | 0 | 0 | 0 | 0.19177 | 0
2033 | 2 | 23 | 6 | 0.19177 | 0 | 0 | 0 | 0 | 0 | 0 | 0 | 0.19177 | 0
2033 | 2 | 23 | 7 | 0.19177 | 0 | 0 | 0 | 0 | 0 | 0 | 0 | 0.19177 | 0
2033 | 2 | 23 | 8 | 0.19177 | 0 | 0 | 0 | 0 | 0 | 0 | 0 | 0.19177 | 0
2033 | 2 | 23 | 9 | 0.19177 | 0 | 0 | 0 | 0 | 0 | 0 | 0 | 0.19177 | 0
2033 | 2 | 23 | 10 | 0.19177 | 0 | 0 | 0 | 0 | 0 | 0 | 0 | 0.19177 | 0
2033 | 2 | 23 | 11 | 0.19177 | 0 | 0 | 0 | 0 | 0 | 0 | 0 | 0.19177 | 0
2033 | 2 | 23 | 12 | 0.19177 | 0 | 0 | 0 | 0 | 0 | 0 | 0 | 0.19177 | 0
2033 | 2 | 23 | 13 | 0.19177 | 0 | 0 | 0 | 0 | 0 | 0 | 0 | 0.19177 | 0
2033 | 2 | 23 | 14 | 0.19177 | 0 | 0 | 0 | 0 | 0 | 0 | 0 | 0.19177 | 0
2033 | 2 | 23 | 15 | 0.19177 | 0 | 0 | 0 | 0 | 0 | 0 | 0 | 0.19177 | 0
2033 | 2 | 23 | 16 | 0.19177 | 0 | 0 | 0 | 0 | 0 | 0 | 0 | 0.19177 | 0
2033 | 2 | 23 | 17 | 0.19177 | 0 | 0 | 0 | 0 | 0 | 0 | 0 | 0.19177 | 0
2033 | 2 | 23 | 18 | 0.19177 | 0 | 0 | 0 | 0 | 0 | 0 | 0 | 0.19177 | 0
2033 | 2 | 23 | 19 | 0.19177 | 0 | 0 | 0 | 0 | 0 | 0 | 0 | 0.19177 | 0
2033 | 2 | 23 | 20 | 0.19177 | 0 | 0 | 0 | 0 | 0 | 0 | 0 | 0.19177 | 0
2033 | 2 | 23 | 21 | 0.19177 | 0 | 0 | 0 | 0 | 0 | 0 | 0 | 0.19177 | 0
2033 | 2 | 23 | 22 | 0.19177 | 0 | 0 | 0 | 0 | 0 | 0 | 0 | 0.19177 | 0
2033 | 2 | 23 | 23 | 0.19177 | 0 | 0 | 0 | 0 | 0 | 0 | 0 | 0.19177 | 0
2033 | 2 | 23 | 24 | 0.19177 | 0 | 0 | 0 | 0 | 0 | 0 | 0 | 0.19177 | 0
2033 | 2 | 24 | 1 | 0.19177 | 0 | 0 | 0 | 0 | 0 | 0 | 0 | 0.19177 | 0
2033 | 2 | 24 | 2 | 0.19177 | 0 | 0 | 0 | 0 | 0 | 0 | 0 | 0.19177 | 0
2033 | 2 | 24 | 3 | 0.19177 | 0 | 0 | 0 | 0 | 0 | 0 | 0 | 0.19177 | 0
2033 | 2 | 24 | 4 | 0.19177 | 0 | 0 | 0 | 0 | 0 | 0 | 0 | 0.19177 | 0
2033 | 2 | 24 | 5 | 0.19177 | 0 | 0 | 0 | 0 | 0 | 0 | 0 | 0.19177 | 0
2033 | 2 | 24 | 6 | 0.19177 | 0 | 0 | 0 | 0 | 0 | 0 | 0 | 0.19177 | 0
2033 | 2 | 24 | 7 | 0.19177 | 0 | 0 | 0 | 0 | 0 | 0 | 0 | 0.19177 | 0
2033 | 2 | 24 | 8 | 0.19177 | 0 | 0 | 0 | 0 | 0 | 0 | 0 | 0.19177 | 0
2033 | 2 | 24 | 9 | 0.19177 | 0 | 0 | 0 | 0 | 0 | 0 | 0 | 0.19177 | 0
2033 | 2 | 24 | 10 | 0.19177 | 0 | 0 | 0 | 0 | 0 | 0 | 0 | 0.19177 | 0
2033 | 2 | 24 | 11 | 0.19177 | 0 | 0 | 0 | 0 | 0 | 0 | 0 | 0.19177 | 0
2033 | 2 | 24 | 12 | 0.19177 | 0 | 0 | 0 | 0 | 0 | 0 | 0 | 0.19177 | 0
2033 | 2 | 24 | 13 | 0.19177 | 0 | 0 | 0 | 0 | 0 | 0 | 0 | 0.19177 | 0
2033 | 2 | 24 | 14 | 0.19177 | 0 | 0 | 0 | 0 | 0 | 0 | 0 | 0.19177 | 0
2033 | 2 | 24 | 15 | 0.19177 | 0 | 0 | 0 | 0 | 0 | 0 | 0 | 0.19177 | 0
2033 | 2 | 24 | 16 | 0.19177 | 0 | 0 | 0 | 0 | 0 | 0 | 0 | 0.19177 | 0
2033 | 2 | 24 | 17 | 0.19177 | 0 | 0 | 0 | 0 | 0 | 0 | 0 | 0.19177 | 0
2033 | 2 | 24 | 18 | 0.19177 | 0 | 0 | 0 | 0 | 0 | 0 | 0 | 0.19177 | 0
2033 | 2 | 24 | 19 | 0.19177 | 0 | 0 | 0 | 0 | 0 | 0 | 0 | 0.19177 | 0
2033 | 2 | 24 | 20 | 0.19177 | 0 | 0 | 0 | 0 | 0 | 0 | 0 | 0.19177 | 0
2033 | 2 | 24 | 21 | 0.19177 | 0 | 0 | 0 | 0 | 0 | 0 | 0 | 0.19177 | 0
2033 | 2 | 24 | 22 | 0.19177 | 0 | 0 | 0 | 0 | 0 | 0 | 0 | 0.19177 | 0
2033 | 2 | 24 | 23 | 0.19177 | 0 | 0 | 0 | 0 | 0 | 0 | 0 | 0.19177 | 0
2033 | 2 | 24 | 24 | 0.19177 | 0 | 0 | 0 | 0 | 0 | 0 | 0 | 0.19177 | 0
2033 | 2 | 25 | 1 | 0.19177 | 0 | 0 | 0 | 0 | 0 | 0 | 0 | 0.19177 | 0
2033 | 2 | 25 | 2 | 0.19177 | 0 | 0 | 0 | 0 | 0 | 0 | 0 | 0.19177 | 0
2033 | 2 | 25 | 3 | 0.19177 | 0 | 0 | 0 | 0 | 0 | 0 | 0 | 0.19177 | 0
2033 | 2 | 25 | 4 | 0.19177 | 0 | 0 | 0 | 0 | 0 | 0 | 0 | 0.19177 | 0
2033 | 2 | 25 | 5 | 0.19177 | 0 | 0 | 0 | 0 | 0 | 0 | 0 | 0.19177 | 0
2033 | 2 | 25 | 6 | 0.19177 | 0 | 0 | 0 | 0 | 0 | 0 | 0 | 0.19177 | 0
2033 | 2 | 25 | 7 | 0.19177 | 0 | 0 | 0 | 0 | 0 | 0 | 0 | 0.19177 | 0
2033 | 2 | 25 | 8 | 0.19177 | 0 | 0 | 0 | 0 | 0 | 0 | 0 | 0.19177 | 0
2033 | 2 | 25 | 9 | 0.19177 | 0 | 0 | 0 | 0 | 0 | 0 | 0 | 0.19177 | 0
2033 | 2 | 25 | 10 | 0.19177 | 0 | 0 | 0 | 0 | 0 | 0 | 0 | 0.19177 | 0
2033 | 2 | 25 | 11 | 0.19177 | 0 | 0 | 0 | 0 | 0 | 0 | 0 | 0.19177 | 0
2033 | 2 | 25 | 12 | 0.19177 | 0 | 0 | 0 | 0 | 0 | 0 | 0 | 0.19177 | 0
2033 | 2 | 25 | 13 | 0.19177 | 0 | 0 | 0 | 0 | 0 | 0 | 0 | 0.19177 | 0
2033 | 2 | 25 | 14 | 0.19177 | 0 | 0 | 0 | 0 | 0 | 0 | 0 | 0.19177 | 0
2033 | 2 | 25 | 15 | 0.19177 | 0 | 0 | 0 | 0 | 0 | 0 | 0 | 0.19177 | 0
2033 | 2 | 25 | 16 | 0.19177 | 0 | 0 | 0 | 0 | 0 | 0 | 0 | 0.19177 | 0
2033 | 2 | 25 | 17 | 0.19177 | 0 | 0 | 0 | 0 | 0 | 0 | 0 | 0.19177 | 0
2033 | 2 | 25 | 18 | 0.19177 | 0 | 0 | 0 | 0 | 0 | 0 | 0 | 0.19177 | 0
2033 | 2 | 25 | 19 | 0.19177 | 0 | 0 | 0 | 0 | 0 | 0 | 0 | 0.19177 | 0
2033 | 2 | 25 | 20 | 0.19177 | 0 | 0 | 0 | 0 | 0 | 0 | 0 | 0.19177 | 0
2033 | 2 | 25 | 21 | 0.19177 | 0 | 0 | 0 | 0 | 0 | 0 | 0 | 0.19177 | 0
2033 | 2 | 25 | 22 | 0.19177 | 0 | 0 | 0 | 0 | 0 | 0 | 0 | 0.19177 | 0
2033 | 2 | 25 | 23 | 0.19177 | 0 | 0 | 0 | 0 | 0 | 0 | 0 | 0.19177 | 0
2033 | 2 | 25 | 24 | 0.19177 | 0 | 0 | 0 | 0 | 0 | 0 | 0 | 0.19177 | 0
2033 | 2 | 26 | 1 | 0.19177 | 0 | 0 | 0 | 0 | 0 | 0 | 0 | 0.19177 | 0
2033 | 2 | 26 | 2 | 0.19177 | 0 | 0 | 0 | 0 | 0 | 0 | 0 | 0.19177 | 0
2033 | 2 | 26 | 3 | 0.19177 | 0 | 0 | 0 | 0 | 0 | 0 | 0 | 0.19177 | 0
2033 | 2 | 26 | 4 | 0.19177 | 0 | 0 | 0 | 0 | 0 | 0 | 0 | 0.19177 | 0
2033 | 2 | 26 | 5 | 0.19177 | 0 | 0 | 0 | 0 | 0 | 0 | 0 | 0.19177 | 0
2033 | 2 | 26 | 6 | 0.19177 | 0 | 0 | 0 | 0 | 0 | 0 | 0 | 0.19177 | 0
2033 | 2 | 26 | 7 | 0.19177 | 0 | 0 | 0 | 0 | 0 | 0 | 0 | 0.19177 | 0
2033 | 2 | 26 | 8 | 0.19177 | 0 | 0 | 0 | 0 | 0 | 0 | 0 | 0.19177 | 0
2033 | 2 | 26 | 9 | 0.19177 | 0 | 0 | 0 | 0 | 0 | 0 | 0 | 0.19177 | 0
2033 | 2 | 26 | 10 | 0.19177 | 0 | 0 | 0 | 0 | 0 | 0 | 0 | 0.19177 | 0
2033 | 2 | 26 | 11 | 0.19177 | 0 | 0 | 0 | 0 | 0 | 0 | 0 | 0.19177 | 0
2033 | 2 | 26 | 12 | 0.19177 | 0 | 0 | 0 | 0 | 0 | 0 | 0 | 0.19177 | 0
2033 | 2 | 26 | 13 | 0.19177 | 0 | 0 | 0 | 0 | 0 | 0 | 0 | 0.19177 | 0
2033 | 2 | 26 | 14 | 0.19177 | 0 | 0 | 0 | 0 | 0 | 0 | 0 | 0.19177 | 0
2033 | 2 | 26 | 15 | 0.19177 | 0 | 0 | 0 | 0 | 0 | 0 | 0 | 0.19177 | 0
2033 | 2 | 26 | 16 | 0.19177 | 0 | 0 | 0 | 0 | 0 | 0 | 0 | 0.19177 | 0
2033 | 2 | 26 | 17 | 0.19177 | 0 | 0 | 0 | 0 | 0 | 0 | 0 | 0.19177 | 0
2033 | 2 | 26 | 18 | 0.19177 | 0 | 0 | 0 | 0 | 0 | 0 | 0 | 0.19177 | 0
2033 | 2 | 26 | 19 | 0.19177 | 0 | 0 | 0 | 0 | 0 | 0 | 0 | 0.19177 | 0
2033 | 2 | 26 | 20 | 0.19177 | 0 | 0 | 0 | 0 | 0 | 0 | 0 | 0.19177 | 0
2033 | 2 | 26 | 21 | 0.19177 | 0 | 0 | 0 | 0 | 0 | 0 | 0 | 0.19177 | 0
2033 | 2 | 26 | 22 | 0.19177 | 0 | 0 | 0 | 0 | 0 | 0 | 0 | 0.19177 | 0
2033 | 2 | 26 | 23 | 0.19177 | 0 | 0 | 0 | 0 | 0 | 0 | 0 | 0.19177 | 0
2033 | 2 | 26 | 24 | 0.19177 | 0 | 0 | 0 | 0 | 0 | 0 | 0 | 0.19177 | 0
2033 | 2 | 27 | 1 | 0.19177 | 0 | 0 | 0 | 0 | 0 | 0 | 0 | 0.19177 | 0
2033 | 2 | 27 | 2 | 0.19177 | 0 | 0 | 0 | 0 | 0 | 0 | 0 | 0.19177 | 0
2033 | 2 | 27 | 3 | 0.19177 | 0 | 0 | 0 | 0 | 0 | 0 | 0 | 0.19177 | 0
2033 | 2 | 27 | 4 | 0.19177 | 0 | 0 | 0 | 0 | 0 | 0 | 0 | 0.19177 | 0
2033 | 2 | 27 | 5 | 0.19177 | 0 | 0 | 0 | 0 | 0 | 0 | 0 | 0.19177 | 0
2033 | 2 | 27 | 6 | 0.19177 | 0 | 0 | 0 | 0 | 0 | 0 | 0 | 0.19177 | 0
2033 | 2 | 27 | 7 | 0.19177 | 0 | 0 | 0 | 0 | 0 | 0 | 0 | 0.19177 | 0
2033 | 2 | 27 | 8 | 0.19177 | 0 | 0 | 0 | 0 | 0 | 0 | 0 | 0.19177 | 0
2033 | 2 | 27 | 9 | 0.19177 | 0 | 0 | 0 | 0 | 0 | 0 | 0 | 0.19177 | 0
2033 | 2 | 27 | 10 | 0.19177 | 0 | 0 | 0 | 0 | 0 | 0 | 0 | 0.19177 | 0
2033 | 2 | 27 | 11 | 0.19177 | 0 | 0 | 0 | 0 | 0 | 0 | 0 | 0.19177 | 0
2033 | 2 | 27 | 12 | 0.19177 | 0 | 0 | 0 | 0 | 0 | 0 | 0 | 0.19177 | 0
2033 | 2 | 27 | 13 | 0.19177 | 0 | 0 | 0 | 0 | 0 | 0 | 0 | 0.19177 | 0
2033 | 2 | 27 | 14 | 0.19177 | 0 | 0 | 0 | 0 | 0 | 0 | 0 | 0.19177 | 0
2033 | 2 | 27 | 15 | 0.19177 | 0 | 0 | 0 | 0 | 0 | 0 | 0 | 0.19177 | 0
2033 | 2 | 27 | 16 | 0.19177 | 0 | 0 | 0 | 0 | 0 | 0 | 0 | 0.19177 | 0
2033 | 2 | 27 | 17 | 0.19177 | 0 | 0 | 0 | 0 | 0 | 0 | 0 | 0.19177 | 0
2033 | 2 | 27 | 18 | 0.19177 | 0 | 0 | 0 | 0 | 0 | 0 | 0 | 0.19177 | 0
2033 | 2 | 27 | 19 | 0.19177 | 0 | 0 | 0 | 0 | 0 | 0 | 0 | 0.19177 | 0
2033 | 2 | 27 | 20 | 0.19177 | 0 | 0 | 0 | 0 | 0 | 0 | 0 | 0.19177 | 0
2033 | 2 | 27 | 21 | 0.19177 | 0 | 0 | 0 | 0 | 0 | 0 | 0 | 0.19177 | 0
2033 | 2 | 27 | 22 | 0.19177 | 0 | 0 | 0 | 0 | 0 | 0 | 0 | 0.19177 | 0
2033 | 2 | 27 | 23 | 0.19177 | 0 | 0 | 0 | 0 | 0 | 0 | 0 | 0.19177 | 0
2033 | 2 | 27 | 24 | 0.19177 | 0 | 0 | 0 | 0 | 0 | 0 | 0 | 0.19177 | 0
2033 | 2 | 28 | 1 | 0.19177 | 0 | 0 | 0 | 0 | 0 | 0 | 0 | 0.19177 | 0
2033 | 2 | 28 | 2 | 0.19177 | 0 | 0 | 0 | 0 | 0 | 0 | 0 | 0.19177 | 0
2033 | 2 | 28 | 3 | 0.19177 | 0 | 0 | 0 | 0 | 0 | 0 | 0 | 0.19177 | 0
2033 | 2 | 28 | 4 | 0.19177 | 0 | 0 | 0 | 0 | 0 | 0 | 0 | 0.19177 | 0
2033 | 2 | 28 | 5 | 0.19177 | 0 | 0 | 0 | 0 | 0 | 0 | 0 | 0.19177 | 0
2033 | 2 | 28 | 6 | 0.19177 | 0 | 0 | 0 | 0 | 0 | 0 | 0 | 0.19177 | 0
2033 | 2 | 28 | 7 | 0.19177 | 0 | 0 | 0 | 0 | 0 | 0 | 0 | 0.19177 | 0
2033 | 2 | 28 | 8 | 0.19177 | 0 | 0 | 0 | 0 | 0 | 0 | 0 | 0.19177 | 0
2033 | 2 | 28 | 9 | 0.19177 | 0 | 0 | 0 | 0 | 0 | 0 | 0 | 0.19177 | 0
2033 | 2 | 28 | 10 | 0.19177 | 0 | 0 | 0 | 0 | 0 | 0 | 0 | 0.19177 | 0
2033 | 2 | 28 | 11 | 0.19177 | 0 | 0 | 0 | 0 | 0 | 0 | 0 | 0.19177 | 0
2033 | 2 | 28 | 12 | 0.19177 | 0 | 0 | 0 | 0 | 0 | 0 | 0 | 0.19177 | 0
2033 | 2 | 28 | 13 | 0.19177 | 0 | 0 | 0 | 0 | 0 | 0 | 0 | 0.19177 | 0
2033 | 2 | 28 | 14 | 0.19177 | 0 | 0 | 0 | 0 | 0 | 0 | 0 | 0.19177 | 0
2033 | 2 | 28 | 15 | 0.19177 | 0 | 0 | 0 | 0 | 0 | 0 | 0 | 0.19177 | 0
2033 | 2 | 28 | 16 | 0.19177 | 0 | 0 | 0 | 0 | 0 | 0 | 0 | 0.19177 | 0
2033 | 2 | 28 | 17 | 0.19177 | 0 | 0 | 0 | 0 | 0 | 0 | 0 | 0.19177 | 0
2033 | 2 | 28 | 18 | 0.19177 | 0 | 0 | 0 | 0 | 0 | 0 | 0 | 0.19177 | 0
2033 | 2 | 28 | 19 | 0.19177 | 0 | 0 | 0 | 0 | 0 | 0 | 0 | 0.19177 | 0
2033 | 2 | 28 | 20 | 0.19177 | 0 | 0 | 0 | 0 | 0 | 0 | 0 | 0.19177 | 0
2033 | 2 | 28 | 21 | 0.19177 | 0 | 0 | 0 | 0 | 0 | 0 | 0 | 0.19177 | 0
2033 | 2 | 28 | 22 | 0.19177 | 0 | 0 | 0 | 0 | 0 | 0 | 0 | 0.19177 | 0
2033 | 2 | 28 | 23 | 0.19177 | 0 | 0 | 0 | 0 | 0 | 0 | 0 | 0.19177 | 0
2033 | 2 | 28 | 24 | 0.19177 | 0 | 0 | 0 | 0 | 0 | 0 | 0 | 0.19177 | 0
2033 | 3 | 1 | 1 | 0.33697 | 0 | 0 | 0 | 0 | 0 | 0 | 0 | 0.33697 | 0
2033 | 3 | 1 | 2 | 0.33697 | 0 | 0 | 0 | 0 | 0 | 0 | 0 | 0.33697 | 0
2033 | 3 | 1 | 3 | 0.33697 | 0 | 0 | 0 | 0 | 0 | 0 | 0 | 0.33697 | 0
2033 | 3 | 1 | 4 | 0.33697 | 0 | 0 | 0 | 0 | 0 | 0 | 0 | 0.33697 | 0
2033 | 3 | 1 | 5 | 0.33697 | 0 | 0 | 0 | 0 | 0 | 0 | 0 | 0.33697 | 0
2033 | 3 | 1 | 6 | 0.33697 | 0 | 0 | 0 | 0 | 0 | 0 | 0 | 0.33697 | 0
2033 | 3 | 1 | 7 | 0.33697 | 0 | 0 | 0 | 0 | 0 | 0 | 0 | 0.33697 | 0
2033 | 3 | 1 | 8 | 0.33697 | 0 | 0 | 0 | 0 | 0 | 0 | 0 | 0.33697 | 0
2033 | 3 | 1 | 9 | 0.33697 | 0 | 0 | 0 | 0 | 0 | 0 | 0 | 0.33697 | 0
2033 | 3 | 1 | 10 | 0.33697 | 0 | 0 | 0 | 0 | 0 | 0 | 0 | 0.33697 | 0
2033 | 3 | 1 | 11 | 0.33697 | 0 | 0 | 0 | 0 | 0 | 0 | 0 | 0.33697 | 0
2033 | 3 | 1 | 12 | 0.33697 | 0 | 0 | 0 | 0 | 0 | 0 | 0 | 0.33697 | 0
2033 | 3 | 1 | 13 | 0.33697 | 0 | 0 | 0 | 0 | 0 | 0 | 0 | 0.33697 | 0
2033 | 3 | 1 | 14 | 0.33697 | 0 | 0 | 0 | 0 | 0 | 0 | 0 | 0.33697 | 0
2033 | 3 | 1 | 15 | 0.33697 | 0 | 0 | 0 | 0 | 0 | 0 | 0 | 0.33697 | 0
2033 | 3 | 1 | 16 | 0.33697 | 0 | 0 | 0 | 0 | 0 | 0 | 0 | 0.33697 | 0
2033 | 3 | 1 | 17 | 0.33697 | 0 | 0 | 0 | 0 | 0 | 0 | 0 | 0.33697 | 0
2033 | 3 | 1 | 18 | 0.33697 | 0 | 0 | 0 | 0 | 0 | 0 | 0 | 0.33697 | 0
2033 | 3 | 1 | 19 | 0.33697 | 0 | 0 | 0 | 0 | 0 | 0 | 0 | 0.33697 | 0
2033 | 3 | 1 | 20 | 0.33697 | 0 | 0 | 0 | 0 | 0 | 0 | 0 | 0.33697 | 0
2033 | 3 | 1 | 21 | 0.33697 | 0 | 0 | 0 | 0 | 0 | 0 | 0 | 0.33697 | 0
2033 | 3 | 1 | 22 | 0.33697 | 0 | 0 | 0 | 0 | 0 | 0 | 0 | 0.33697 | 0
2033 | 3 | 1 | 23 | 0.33697 | 0 | 0 | 0 | 0 | 0 | 0 | 0 | 0.33697 | 0
2033 | 3 | 1 | 24 | 0.33697 | 0 | 0 | 0 | 0 | 0 | 0 | 0 | 0.33697 | 0
2033 | 3 | 2 | 1 | 0.33697 | 0 | 0 | 0 | 0 | 0 | 0 | 0 | 0.33697 | 0
2033 | 3 | 2 | 2 | 0.33697 | 0 | 0 | 0 | 0 | 0 | 0 | 0 | 0.33697 | 0
2033 | 3 | 2 | 3 | 0.33697 | 0 | 0 | 0 | 0 | 0 | 0 | 0 | 0.33697 | 0
2033 | 3 | 2 | 4 | 0.33697 | 0 | 0 | 0 | 0 | 0 | 0 | 0 | 0.33697 | 0
2033 | 3 | 2 | 5 | 0.33697 | 0 | 0 | 0 | 0 | 0 | 0 | 0 | 0.33697 | 0
2033 | 3 | 2 | 6 | 0.33697 | 0 | 0 | 0 | 0 | 0 | 0 | 0 | 0.33697 | 0
2033 | 3 | 2 | 7 | 0.33697 | 0 | 0 | 0 | 0 | 0 | 0 | 0 | 0.33697 | 0
2033 | 3 | 2 | 8 | 0.33697 | 0 | 0 | 0 | 0 | 0 | 0 | 0 | 0.33697 | 0
2033 | 3 | 2 | 9 | 0.33697 | 0 | 0 | 0 | 0 | 0 | 0 | 0 | 0.33697 | 0
2033 | 3 | 2 | 10 | 0.33697 | 0 | 0 | 0 | 0 | 0 | 0 | 0 | 0.33697 | 0
2033 | 3 | 2 | 11 | 0.33697 | 0 | 0 | 0 | 0 | 0 | 0 | 0 | 0.33697 | 0
2033 | 3 | 2 | 12 | 0.33697 | 0 | 0 | 0 | 0 | 0 | 0 | 0 | 0.33697 | 0
2033 | 3 | 2 | 13 | 0.33697 | 0 | 0 | 0 | 0 | 0 | 0 | 0 | 0.33697 | 0
2033 | 3 | 2 | 14 | 0.33697 | 0 | 0 | 0 | 0 | 0 | 0 | 0 | 0.33697 | 0
2033 | 3 | 2 | 15 | 0.33697 | 0 | 0 | 0 | 0 | 0 | 0 | 0 | 0.33697 | 0
2033 | 3 | 2 | 16 | 0.33697 | 0 | 0 | 0 | 0 | 0 | 0 | 0 | 0.33697 | 0
2033 | 3 | 2 | 17 | 0.33697 | 0 | 0 | 0 | 0 | 0 | 0 | 0 | 0.33697 | 0
2033 | 3 | 2 | 18 | 0.33697 | 0 | 0 | 0 | 0 | 0 | 0 | 0 | 0.33697 | 0
2033 | 3 | 2 | 19 | 0.33697 | 0 | 0 | 0 | 0 | 0 | 0 | 0 | 0.33697 | 0
2033 | 3 | 2 | 20 | 0.33697 | 0 | 0 | 0 | 0 | 0 | 0 | 0 | 0.33697 | 0
2033 | 3 | 2 | 21 | 0.33697 | 0 | 0 | 0 | 0 | 0 | 0 | 0 | 0.33697 | 0
2033 | 3 | 2 | 22 | 0.33697 | 0 | 0 | 0 | 0 | 0 | 0 | 0 | 0.33697 | 0
2033 | 3 | 2 | 23 | 0.33697 | 0 | 0 | 0 | 0 | 0 | 0 | 0 | 0.33697 | 0
2033 | 3 | 2 | 24 | 0.33697 | 0 | 0 | 0 | 0 | 0 | 0 | 0 | 0.33697 | 0
2033 | 3 | 3 | 1 | 0.33697 | 0 | 0 | 0 | 0 | 0 | 0 | 0 | 0.33697 | 0
2033 | 3 | 3 | 2 | 0.33697 | 0 | 0 | 0 | 0 | 0 | 0 | 0 | 0.33697 | 0
2033 | 3 | 3 | 3 | 0.33697 | 0 | 0 | 0 | 0 | 0 | 0 | 0 | 0.33697 | 0
2033 | 3 | 3 | 4 | 0.33697 | 0 | 0 | 0 | 0 | 0 | 0 | 0 | 0.33697 | 0
2033 | 3 | 3 | 5 | 0.33697 | 0 | 0 | 0 | 0 | 0 | 0 | 0 | 0.33697 | 0
2033 | 3 | 3 | 6 | 0.33697 | 0 | 0 | 0 | 0 | 0 | 0 | 0 | 0.33697 | 0
2033 | 3 | 3 | 7 | 0.33697 | 0 | 0 | 0 | 0 | 0 | 0 | 0 | 0.33697 | 0
2033 | 3 | 3 | 8 | 0.33697 | 0 | 0 | 0 | 0 | 0 | 0 | 0 | 0.33697 | 0
2033 | 3 | 3 | 9 | 0.33697 | 0 | 0 | 0 | 0 | 0 | 0 | 0 | 0.33697 | 0
2033 | 3 | 3 | 10 | 0.33697 | 0 | 0 | 0 | 0 | 0 | 0 | 0 | 0.33697 | 0
2033 | 3 | 3 | 11 | 0.33697 | 0 | 0 | 0 | 0 | 0 | 0 | 0 | 0.33697 | 0
2033 | 3 | 3 | 12 | 0.33697 | 0 | 0 | 0 | 0 | 0 | 0 | 0 | 0.33697 | 0
2033 | 3 | 3 | 13 | 0.33697 | 0 | 0 | 0 | 0 | 0 | 0 | 0 | 0.33697 | 0
2033 | 3 | 3 | 14 | 0.33697 | 0 | 0 | 0 | 0 | 0 | 0 | 0 | 0.33697 | 0
2033 | 3 | 3 | 15 | 0.33697 | 0 | 0 | 0 | 0 | 0 | 0 | 0 | 0.33697 | 0
2033 | 3 | 3 | 16 | 0.33697 | 0 | 0 | 0 | 0 | 0 | 0 | 0 | 0.33697 | 0
2033 | 3 | 3 | 17 | 0.33697 | 0 | 0 | 0 | 0 | 0 | 0 | 0 | 0.33697 | 0
2033 | 3 | 3 | 18 | 0.33697 | 0 | 0 | 0 | 0 | 0 | 0 | 0 | 0.33697 | 0
2033 | 3 | 3 | 19 | 0.33697 | 0 | 0 | 0 | 0 | 0 | 0 | 0 | 0.33697 | 0
2033 | 3 | 3 | 20 | 0.33697 | 0 | 0 | 0 | 0 | 0 | 0 | 0 | 0.33697 | 0
2033 | 3 | 3 | 21 | 0.33697 | 0 | 0 | 0 | 0 | 0 | 0 | 0 | 0.33697 | 0
2033 | 3 | 3 | 22 | 0.33697 | 0 | 0 | 0 | 0 | 0 | 0 | 0 | 0.33697 | 0
2033 | 3 | 3 | 23 | 0.33697 | 0 | 0 | 0 | 0 | 0 | 0 | 0 | 0.33697 | 0
2033 | 3 | 3 | 24 | 0.33697 | 0 | 0 | 0 | 0 | 0 | 0 | 0 | 0.33697 | 0
2033 | 3 | 4 | 1 | 0.33697 | 0 | 0 | 0 | 0 | 0 | 0 | 0 | 0.33697 | 0
2033 | 3 | 4 | 2 | 0.33697 | 0 | 0 | 0 | 0 | 0 | 0 | 0 | 0.33697 | 0
2033 | 3 | 4 | 3 | 0.33697 | 0 | 0 | 0 | 0 | 0 | 0 | 0 | 0.33697 | 0
2033 | 3 | 4 | 4 | 0.33697 | 0 | 0 | 0 | 0 | 0 | 0 | 0 | 0.33697 | 0
2033 | 3 | 4 | 5 | 0.33697 | 0 | 0 | 0 | 0 | 0 | 0 | 0 | 0.33697 | 0
2033 | 3 | 4 | 6 | 0.33697 | 0 | 0 | 0 | 0 | 0 | 0 | 0 | 0.33697 | 0
2033 | 3 | 4 | 7 | 0.33697 | 0 | 0 | 0 | 0 | 0 | 0 | 0 | 0.33697 | 0
2033 | 3 | 4 | 8 | 0.33697 | 0 | 0 | 0 | 0 | 0 | 0 | 0 | 0.33697 | 0
2033 | 3 | 4 | 9 | 0.33697 | 0 | 0 | 0 | 0 | 0 | 0 | 0 | 0.33697 | 0
2033 | 3 | 4 | 10 | 0.33697 | 0 | 0 | 0 | 0 | 0 | 0 | 0 | 0.33697 | 0
2033 | 3 | 4 | 11 | 0.33697 | 0 | 0 | 0 | 0 | 0 | 0 | 0 | 0.33697 | 0
2033 | 3 | 4 | 12 | 0.33697 | 0 | 0 | 0 | 0 | 0 | 0 | 0 | 0.33697 | 0
2033 | 3 | 4 | 13 | 0.33697 | 0 | 0 | 0 | 0 | 0 | 0 | 0 | 0.33697 | 0
2033 | 3 | 4 | 14 | 0.33697 | 0 | 0 | 0 | 0 | 0 | 0 | 0 | 0.33697 | 0
2033 | 3 | 4 | 15 | 0.33697 | 0 | 0 | 0 | 0 | 0 | 0 | 0 | 0.33697 | 0
2033 | 3 | 4 | 16 | 0.33697 | 0 | 0 | 0 | 0 | 0 | 0 | 0 | 0.33697 | 0
2033 | 3 | 4 | 17 | 0.33697 | 0 | 0 | 0 | 0 | 0 | 0 | 0 | 0.33697 | 0
2033 | 3 | 4 | 18 | 0.33697 | 0 | 0 | 0 | 0 | 0 | 0 | 0 | 0.33697 | 0
2033 | 3 | 4 | 19 | 0.33697 | 0 | 0 | 0 | 0 | 0 | 0 | 0 | 0.33697 | 0
2033 | 3 | 4 | 20 | 0.33697 | 0 | 0 | 0 | 0 | 0 | 0 | 0 | 0.33697 | 0
2033 | 3 | 4 | 21 | 0.33697 | 0 | 0 | 0 | 0 | 0 | 0 | 0 | 0.33697 | 0
2033 | 3 | 4 | 22 | 0.33697 | 0 | 0 | 0 | 0 | 0 | 0 | 0 | 0.33697 | 0
2033 | 3 | 4 | 23 | 0.33697 | 0 | 0 | 0 | 0 | 0 | 0 | 0 | 0.33697 | 0
2033 | 3 | 4 | 24 | 0.33697 | 0 | 0 | 0 | 0 | 0 | 0 | 0 | 0.33697 | 0
2033 | 3 | 5 | 1 | 0.33697 | 0 | 0 | 0 | 0 | 0 | 0 | 0 | 0.33697 | 0
2033 | 3 | 5 | 2 | 0.33697 | 0 | 0 | 0 | 0 | 0 | 0 | 0 | 0.33697 | 0
2033 | 3 | 5 | 3 | 0.33697 | 0 | 0 | 0 | 0 | 0 | 0 | 0 | 0.33697 | 0
2033 | 3 | 5 | 4 | 0.33697 | 0 | 0 | 0 | 0 | 0 | 0 | 0 | 0.33697 | 0
2033 | 3 | 5 | 5 | 0.33697 | 0 | 0 | 0 | 0 | 0 | 0 | 0 | 0.33697 | 0
2033 | 3 | 5 | 6 | 0.33697 | 0 | 0 | 0 | 0 | 0 | 0 | 0 | 0.33697 | 0
2033 | 3 | 5 | 7 | 0.33697 | 0 | 0 | 0 | 0 | 0 | 0 | 0 | 0.33697 | 0
2033 | 3 | 5 | 8 | 0.33697 | 0 | 0 | 0 | 0 | 0 | 0 | 0 | 0.33697 | 0
2033 | 3 | 5 | 9 | 0.33697 | 0 | 0 | 0 | 0 | 0 | 0 | 0 | 0.33697 | 0
2033 | 3 | 5 | 10 | 0.33697 | 0 | 0 | 0 | 0 | 0 | 0 | 0 | 0.33697 | 0
2033 | 3 | 5 | 11 | 0.33697 | 0 | 0 | 0 | 0 | 0 | 0 | 0 | 0.33697 | 0
2033 | 3 | 5 | 12 | 0.33697 | 0 | 0 | 0 | 0 | 0 | 0 | 0 | 0.33697 | 0
2033 | 3 | 5 | 13 | 0.33697 | 0 | 0 | 0 | 0 | 0 | 0 | 0 | 0.33697 | 0
2033 | 3 | 5 | 14 | 0.33697 | 0 | 0 | 0 | 0 | 0 | 0 | 0 | 0.33697 | 0
2033 | 3 | 5 | 15 | 0.33697 | 0 | 0 | 0 | 0 | 0 | 0 | 0 | 0.33697 | 0
2033 | 3 | 5 | 16 | 0.33697 | 0 | 0 | 0 | 0 | 0 | 0 | 0 | 0.33697 | 0
2033 | 3 | 5 | 17 | 0.33697 | 0 | 0 | 0 | 0 | 0 | 0 | 0 | 0.33697 | 0
2033 | 3 | 5 | 18 | 0.33697 | 0 | 0 | 0 | 0 | 0 | 0 | 0 | 0.33697 | 0
2033 | 3 | 5 | 19 | 0.33697 | 0 | 0 | 0 | 0 | 0 | 0 | 0 | 0.33697 | 0
2033 | 3 | 5 | 20 | 0.33697 | 0 | 0 | 0 | 0 | 0 | 0 | 0 | 0.33697 | 0
2033 | 3 | 5 | 21 | 0.33697 | 0 | 0 | 0 | 0 | 0 | 0 | 0 | 0.33697 | 0
2033 | 3 | 5 | 22 | 0.33697 | 0 | 0 | 0 | 0 | 0 | 0 | 0 | 0.33697 | 0
2033 | 3 | 5 | 23 | 0.33697 | 0 | 0 | 0 | 0 | 0 | 0 | 0 | 0.33697 | 0
2033 | 3 | 5 | 24 | 0.33697 | 0 | 0 | 0 | 0 | 0 | 0 | 0 | 0.33697 | 0
2033 | 3 | 6 | 1 | 0.33697 | 0 | 0 | 0 | 0 | 0 | 0 | 0 | 0.33697 | 0
2033 | 3 | 6 | 2 | 0.33697 | 0 | 0 | 0 | 0 | 0 | 0 | 0 | 0.33697 | 0
2033 | 3 | 6 | 3 | 0.33697 | 0 | 0 | 0 | 0 | 0 | 0 | 0 | 0.33697 | 0
2033 | 3 | 6 | 4 | 0.33697 | 0 | 0 | 0 | 0 | 0 | 0 | 0 | 0.33697 | 0
2033 | 3 | 6 | 5 | 0.33697 | 0 | 0 | 0 | 0 | 0 | 0 | 0 | 0.33697 | 0
2033 | 3 | 6 | 6 | 0.33697 | 0 | 0 | 0 | 0 | 0 | 0 | 0 | 0.33697 | 0
2033 | 3 | 6 | 7 | 0.33697 | 0 | 0 | 0 | 0 | 0 | 0 | 0 | 0.33697 | 0
2033 | 3 | 6 | 8 | 0.33697 | 0 | 0 | 0 | 0 | 0 | 0 | 0 | 0.33697 | 0
2033 | 3 | 6 | 9 | 0.33697 | 0 | 0 | 0 | 0 | 0 | 0 | 0 | 0.33697 | 0
2033 | 3 | 6 | 10 | 0.33697 | 0 | 0 | 0 | 0 | 0 | 0 | 0 | 0.33697 | 0
2033 | 3 | 6 | 11 | 0.33697 | 0 | 0 | 0 | 0 | 0 | 0 | 0 | 0.33697 | 0
2033 | 3 | 6 | 12 | 0.33697 | 0 | 0 | 0 | 0 | 0 | 0 | 0 | 0.33697 | 0
2033 | 3 | 6 | 13 | 0.33697 | 0 | 0 | 0 | 0 | 0 | 0 | 0 | 0.33697 | 0
2033 | 3 | 6 | 14 | 0.33697 | 0 | 0 | 0 | 0 | 0 | 0 | 0 | 0.33697 | 0
2033 | 3 | 6 | 15 | 0.33697 | 0 | 0 | 0 | 0 | 0 | 0 | 0 | 0.33697 | 0
2033 | 3 | 6 | 16 | 0.33697 | 0 | 0 | 0 | 0 | 0 | 0 | 0 | 0.33697 | 0
2033 | 3 | 6 | 17 | 0.33697 | 0 | 0 | 0 | 0 | 0 | 0 | 0 | 0.33697 | 0
2033 | 3 | 6 | 18 | 0.33697 | 0 | 0 | 0 | 0 | 0 | 0 | 0 | 0.33697 | 0
2033 | 3 | 6 | 19 | 0.33697 | 0 | 0 | 0 | 0 | 0 | 0 | 0 | 0.33697 | 0
2033 | 3 | 6 | 20 | 0.33697 | 0 | 0 | 0 | 0 | 0 | 0 | 0 | 0.33697 | 0
2033 | 3 | 6 | 21 | 0.33697 | 0 | 0 | 0 | 0 | 0 | 0 | 0 | 0.33697 | 0
2033 | 3 | 6 | 22 | 0.33697 | 0 | 0 | 0 | 0 | 0 | 0 | 0 | 0.33697 | 0
2033 | 3 | 6 | 23 | 0.33697 | 0 | 0 | 0 | 0 | 0 | 0 | 0 | 0.33697 | 0
2033 | 3 | 6 | 24 | 0.33697 | 0 | 0 | 0 | 0 | 0 | 0 | 0 | 0.33697 | 0
2033 | 3 | 7 | 1 | 0.33697 | 0 | 0 | 0 | 0 | 0 | 0 | 0 | 0.33697 | 0
2033 | 3 | 7 | 2 | 0.33697 | 0 | 0 | 0 | 0 | 0 | 0 | 0 | 0.33697 | 0
2033 | 3 | 7 | 3 | 0.33697 | 0 | 0 | 0 | 0 | 0 | 0 | 0 | 0.33697 | 0
2033 | 3 | 7 | 4 | 0.33697 | 0 | 0 | 0 | 0 | 0 | 0 | 0 | 0.33697 | 0
2033 | 3 | 7 | 5 | 0.33697 | 0 | 0 | 0 | 0 | 0 | 0 | 0 | 0.33697 | 0
2033 | 3 | 7 | 6 | 0.33697 | 0 | 0 | 0 | 0 | 0 | 0 | 0 | 0.33697 | 0
2033 | 3 | 7 | 7 | 0.33697 | 0 | 0 | 0 | 0 | 0 | 0 | 0 | 0.33697 | 0
2033 | 3 | 7 | 8 | 0.33697 | 0 | 0 | 0 | 0 | 0 | 0 | 0 | 0.33697 | 0
2033 | 3 | 7 | 9 | 0.33697 | 0 | 0 | 0 | 0 | 0 | 0 | 0 | 0.33697 | 0
2033 | 3 | 7 | 10 | 0.33697 | 0 | 0 | 0 | 0 | 0 | 0 | 0 | 0.33697 | 0
2033 | 3 | 7 | 11 | 0.33697 | 0 | 0 | 0 | 0 | 0 | 0 | 0 | 0.33697 | 0
2033 | 3 | 7 | 12 | 0.33697 | 0 | 0 | 0 | 0 | 0 | 0 | 0 | 0.33697 | 0
2033 | 3 | 7 | 13 | 0.33697 | 0 | 0 | 0 | 0 | 0 | 0 | 0 | 0.33697 | 0
2033 | 3 | 7 | 14 | 0.33697 | 0 | 0 | 0 | 0 | 0 | 0 | 0 | 0.33697 | 0
2033 | 3 | 7 | 15 | 0.33697 | 0 | 0 | 0 | 0 | 0 | 0 | 0 | 0.33697 | 0
2033 | 3 | 7 | 16 | 0.33697 | 0 | 0 | 0 | 0 | 0 | 0 | 0 | 0.33697 | 0
2033 | 3 | 7 | 17 | 0.33697 | 0 | 0 | 0 | 0 | 0 | 0 | 0 | 0.33697 | 0
2033 | 3 | 7 | 18 | 0.33697 | 0 | 0 | 0 | 0 | 0 | 0 | 0 | 0.33697 | 0
2033 | 3 | 7 | 19 | 0.33697 | 0 | 0 | 0 | 0 | 0 | 0 | 0 | 0.33697 | 0
2033 | 3 | 7 | 20 | 0.33697 | 0 | 0 | 0 | 0 | 0 | 0 | 0 | 0.33697 | 0
2033 | 3 | 7 | 21 | 0.33697 | 0 | 0 | 0 | 0 | 0 | 0 | 0 | 0.33697 | 0
2033 | 3 | 7 | 22 | 0.33697 | 0 | 0 | 0 | 0 | 0 | 0 | 0 | 0.33697 | 0
2033 | 3 | 7 | 23 | 0.33697 | 0 | 0 | 0 | 0 | 0 | 0 | 0 | 0.33697 | 0
2033 | 3 | 7 | 24 | 0.33697 | 0 | 0 | 0 | 0 | 0 | 0 | 0 | 0.33697 | 0
2033 | 3 | 8 | 1 | 0.33697 | 0 | 0 | 0 | 0 | 0 | 0 | 0 | 0.33697 | 0
2033 | 3 | 8 | 2 | 0.33697 | 0 | 0 | 0 | 0 | 0 | 0 | 0 | 0.33697 | 0
2033 | 3 | 8 | 3 | 0.33697 | 0 | 0 | 0 | 0 | 0 | 0 | 0 | 0.33697 | 0
2033 | 3 | 8 | 4 | 0.33697 | 0 | 0 | 0 | 0 | 0 | 0 | 0 | 0.33697 | 0
2033 | 3 | 8 | 5 | 0.33697 | 0 | 0 | 0 | 0 | 0 | 0 | 0 | 0.33697 | 0
2033 | 3 | 8 | 6 | 0.33697 | 0 | 0 | 0 | 0 | 0 | 0 | 0 | 0.33697 | 0
2033 | 3 | 8 | 7 | 0.33697 | 0 | 0 | 0 | 0 | 0 | 0 | 0 | 0.33697 | 0
2033 | 3 | 8 | 8 | 0.33697 | 0 | 0 | 0 | 0 | 0 | 0 | 0 | 0.33697 | 0
2033 | 3 | 8 | 9 | 0.33697 | 0 | 0 | 0 | 0 | 0 | 0 | 0 | 0.33697 | 0
2033 | 3 | 8 | 10 | 0.33697 | 0 | 0 | 0 | 0 | 0 | 0 | 0 | 0.33697 | 0
2033 | 3 | 8 | 11 | 0.33697 | 0 | 0 | 0 | 0 | 0 | 0 | 0 | 0.33697 | 0
2033 | 3 | 8 | 12 | 0.33697 | 0 | 0 | 0 | 0 | 0 | 0 | 0 | 0.33697 | 0
2033 | 3 | 8 | 13 | 0.33697 | 0 | 0 | 0 | 0 | 0 | 0 | 0 | 0.33697 | 0
2033 | 3 | 8 | 14 | 0.33697 | 0 | 0 | 0 | 0 | 0 | 0 | 0 | 0.33697 | 0
2033 | 3 | 8 | 15 | 0.33697 | 0 | 0 | 0 | 0 | 0 | 0 | 0 | 0.33697 | 0
2033 | 3 | 8 | 16 | 0.33697 | 0 | 0 | 0 | 0 | 0 | 0 | 0 | 0.33697 | 0
2033 | 3 | 8 | 17 | 0.33697 | 0 | 0 | 0 | 0 | 0 | 0 | 0 | 0.33697 | 0
2033 | 3 | 8 | 18 | 0.33697 | 0 | 0 | 0 | 0 | 0 | 0 | 0 | 0.33697 | 0
2033 | 3 | 8 | 19 | 0.33697 | 0 | 0 | 0 | 0 | 0 | 0 | 0 | 0.33697 | 0
2033 | 3 | 8 | 20 | 0.33697 | 0 | 0 | 0 | 0 | 0 | 0 | 0 | 0.33697 | 0
2033 | 3 | 8 | 21 | 0.33697 | 0 | 0 | 0 | 0 | 0 | 0 | 0 | 0.33697 | 0
2033 | 3 | 8 | 22 | 0.33697 | 0 | 0 | 0 | 0 | 0 | 0 | 0 | 0.33697 | 0
2033 | 3 | 8 | 23 | 0.33697 | 0 | 0 | 0 | 0 | 0 | 0 | 0 | 0.33697 | 0
2033 | 3 | 8 | 24 | 0.33697 | 0 | 0 | 0 | 0 | 0 | 0 | 0 | 0.33697 | 0
2033 | 3 | 9 | 1 | 0.33697 | 0 | 0 | 0 | 0 | 0 | 0 | 0 | 0.33697 | 0
2033 | 3 | 9 | 2 | 0.33697 | 0 | 0 | 0 | 0 | 0 | 0 | 0 | 0.33697 | 0
2033 | 3 | 9 | 3 | 0.33697 | 0 | 0 | 0 | 0 | 0 | 0 | 0 | 0.33697 | 0
2033 | 3 | 9 | 4 | 0.33697 | 0 | 0 | 0 | 0 | 0 | 0 | 0 | 0.33697 | 0
2033 | 3 | 9 | 5 | 0.33697 | 0 | 0 | 0 | 0 | 0 | 0 | 0 | 0.33697 | 0
2033 | 3 | 9 | 6 | 0.33697 | 0 | 0 | 0 | 0 | 0 | 0 | 0 | 0.33697 | 0
2033 | 3 | 9 | 7 | 0.33697 | 0 | 0 | 0 | 0 | 0 | 0 | 0 | 0.33697 | 0
2033 | 3 | 9 | 8 | 0.33697 | 0 | 0 | 0 | 0 | 0 | 0 | 0 | 0.33697 | 0
2033 | 3 | 9 | 9 | 0.33697 | 0 | 0 | 0 | 0 | 0 | 0 | 0 | 0.33697 | 0
2033 | 3 | 9 | 10 | 0.33697 | 0 | 0 | 0 | 0 | 0 | 0 | 0 | 0.33697 | 0
2033 | 3 | 9 | 11 | 0.33697 | 0 | 0 | 0 | 0 | 0 | 0 | 0 | 0.33697 | 0
2033 | 3 | 9 | 12 | 0.33697 | 0 | 0 | 0 | 0 | 0 | 0 | 0 | 0.33697 | 0
2033 | 3 | 9 | 13 | 0.33697 | 0 | 0 | 0 | 0 | 0 | 0 | 0 | 0.33697 | 0
2033 | 3 | 9 | 14 | 0.33697 | 0 | 0 | 0 | 0 | 0 | 0 | 0 | 0.33697 | 0
2033 | 3 | 9 | 15 | 0.33697 | 0 | 0 | 0 | 0 | 0 | 0 | 0 | 0.33697 | 0
2033 | 3 | 9 | 16 | 0.33697 | 0 | 0 | 0 | 0 | 0 | 0 | 0 | 0.33697 | 0
2033 | 3 | 9 | 17 | 0.33697 | 0 | 0 | 0 | 0 | 0 | 0 | 0 | 0.33697 | 0
2033 | 3 | 9 | 18 | 0.33697 | 0 | 0 | 0 | 0 | 0 | 0 | 0 | 0.33697 | 0
2033 | 3 | 9 | 19 | 0.33697 | 0 | 0 | 0 | 0 | 0 | 0 | 0 | 0.33697 | 0
2033 | 3 | 9 | 20 | 0.33697 | 0 | 0 | 0 | 0 | 0 | 0 | 0 | 0.33697 | 0
2033 | 3 | 9 | 21 | 0.33697 | 0 | 0 | 0 | 0 | 0 | 0 | 0 | 0.33697 | 0
2033 | 3 | 9 | 22 | 0.33697 | 0 | 0 | 0 | 0 | 0 | 0 | 0 | 0.33697 | 0
2033 | 3 | 9 | 23 | 0.33697 | 0 | 0 | 0 | 0 | 0 | 0 | 0 | 0.33697 | 0
2033 | 3 | 9 | 24 | 0.33697 | 0 | 0 | 0 | 0 | 0 | 0 | 0 | 0.33697 | 0
2033 | 3 | 10 | 1 | 0.33697 | 0 | 0 | 0 | 0 | 0 | 0 | 0 | 0.33697 | 0
2033 | 3 | 10 | 2 | 0.33697 | 0 | 0 | 0 | 0 | 0 | 0 | 0 | 0.33697 | 0
2033 | 3 | 10 | 3 | 0.33697 | 0 | 0 | 0 | 0 | 0 | 0 | 0 | 0.33697 | 0
2033 | 3 | 10 | 4 | 0.33697 | 0 | 0 | 0 | 0 | 0 | 0 | 0 | 0.33697 | 0
2033 | 3 | 10 | 5 | 0.33697 | 0 | 0 | 0 | 0 | 0 | 0 | 0 | 0.33697 | 0
2033 | 3 | 10 | 6 | 0.33697 | 0 | 0 | 0 | 0 | 0 | 0 | 0 | 0.33697 | 0
2033 | 3 | 10 | 7 | 0.33697 | 0 | 0 | 0 | 0 | 0 | 0 | 0 | 0.33697 | 0
2033 | 3 | 10 | 8 | 0.33697 | 0 | 0 | 0 | 0 | 0 | 0 | 0 | 0.33697 | 0
2033 | 3 | 10 | 9 | 0.33697 | 0 | 0 | 0 | 0 | 0 | 0 | 0 | 0.33697 | 0
2033 | 3 | 10 | 10 | 0.33697 | 0 | 0 | 0 | 0 | 0 | 0 | 0 | 0.33697 | 0
2033 | 3 | 10 | 11 | 0.33697 | 0 | 0 | 0 | 0 | 0 | 0 | 0 | 0.33697 | 0
2033 | 3 | 10 | 12 | 0.33697 | 0 | 0 | 0 | 0 | 0 | 0 | 0 | 0.33697 | 0
2033 | 3 | 10 | 13 | 0.33697 | 0 | 0 | 0 | 0 | 0 | 0 | 0 | 0.33697 | 0
2033 | 3 | 10 | 14 | 0.33697 | 0 | 0 | 0 | 0 | 0 | 0 | 0 | 0.33697 | 0
2033 | 3 | 10 | 15 | 0.33697 | 0 | 0 | 0 | 0 | 0 | 0 | 0 | 0.33697 | 0
2033 | 3 | 10 | 16 | 0.33697 | 0 | 0 | 0 | 0 | 0 | 0 | 0 | 0.33697 | 0
2033 | 3 | 10 | 17 | 0.33697 | 0 | 0 | 0 | 0 | 0 | 0 | 0 | 0.33697 | 0
2033 | 3 | 10 | 18 | 0.33697 | 0 | 0 | 0 | 0 | 0 | 0 | 0 | 0.33697 | 0
2033 | 3 | 10 | 19 | 0.33697 | 0 | 0 | 0 | 0 | 0 | 0 | 0 | 0.33697 | 0
2033 | 3 | 10 | 20 | 0.33697 | 0 | 0 | 0 | 0 | 0 | 0 | 0 | 0.33697 | 0
2033 | 3 | 10 | 21 | 0.33697 | 0 | 0 | 0 | 0 | 0 | 0 | 0 | 0.33697 | 0
2033 | 3 | 10 | 22 | 0.33697 | 0 | 0 | 0 | 0 | 0 | 0 | 0 | 0.33697 | 0
2033 | 3 | 10 | 23 | 0.33697 | 0 | 0 | 0 | 0 | 0 | 0 | 0 | 0.33697 | 0
2033 | 3 | 10 | 24 | 0.33697 | 0 | 0 | 0 | 0 | 0 | 0 | 0 | 0.33697 | 0
2033 | 3 | 11 | 1 | 0.33697 | 0 | 0 | 0 | 0 | 0 | 0 | 0 | 0.33697 | 0
2033 | 3 | 11 | 2 | 0.33697 | 0 | 0 | 0 | 0 | 0 | 0 | 0 | 0.33697 | 0
2033 | 3 | 11 | 3 | 0.33697 | 0 | 0 | 0 | 0 | 0 | 0 | 0 | 0.33697 | 0
2033 | 3 | 11 | 4 | 0.33697 | 0 | 0 | 0 | 0 | 0 | 0 | 0 | 0.33697 | 0
2033 | 3 | 11 | 5 | 0.33697 | 0 | 0 | 0 | 0 | 0 | 0 | 0 | 0.33697 | 0
2033 | 3 | 11 | 6 | 0.33697 | 0 | 0 | 0 | 0 | 0 | 0 | 0 | 0.33697 | 0
2033 | 3 | 11 | 7 | 0.33697 | 0 | 0 | 0 | 0 | 0 | 0 | 0 | 0.33697 | 0
2033 | 3 | 11 | 8 | 0.33697 | 0 | 0 | 0 | 0 | 0 | 0 | 0 | 0.33697 | 0
2033 | 3 | 11 | 9 | 0.33697 | 0 | 0 | 0 | 0 | 0 | 0 | 0 | 0.33697 | 0
2033 | 3 | 11 | 10 | 0.33697 | 0 | 0 | 0 | 0 | 0 | 0 | 0 | 0.33697 | 0
2033 | 3 | 11 | 11 | 0.33697 | 0 | 0 | 0 | 0 | 0 | 0 | 0 | 0.33697 | 0
2033 | 3 | 11 | 12 | 0.33697 | 0 | 0 | 0 | 0 | 0 | 0 | 0 | 0.33697 | 0
2033 | 3 | 11 | 13 | 0.33697 | 0 | 0 | 0 | 0 | 0 | 0 | 0 | 0.33697 | 0
2033 | 3 | 11 | 14 | 0.33697 | 0 | 0 | 0 | 0 | 0 | 0 | 0 | 0.33697 | 0
2033 | 3 | 11 | 15 | 0.33697 | 0 | 0 | 0 | 0 | 0 | 0 | 0 | 0.33697 | 0
2033 | 3 | 11 | 16 | 0.33697 | 0 | 0 | 0 | 0 | 0 | 0 | 0 | 0.33697 | 0
2033 | 3 | 11 | 17 | 0.33697 | 0 | 0 | 0 | 0 | 0 | 0 | 0 | 0.33697 | 0
2033 | 3 | 11 | 18 | 0.33697 | 0 | 0 | 0 | 0 | 0 | 0 | 0 | 0.33697 | 0
2033 | 3 | 11 | 19 | 0.33697 | 0 | 0 | 0 | 0 | 0 | 0 | 0 | 0.33697 | 0
2033 | 3 | 11 | 20 | 0.33697 | 0 | 0 | 0 | 0 | 0 | 0 | 0 | 0.33697 | 0
2033 | 3 | 11 | 21 | 0.33697 | 0 | 0 | 0 | 0 | 0 | 0 | 0 | 0.33697 | 0
2033 | 3 | 11 | 22 | 0.33697 | 0 | 0 | 0 | 0 | 0 | 0 | 0 | 0.33697 | 0
2033 | 3 | 11 | 23 | 0.33697 | 0 | 0 | 0 | 0 | 0 | 0 | 0 | 0.33697 | 0
2033 | 3 | 11 | 24 | 0.33697 | 0 | 0 | 0 | 0 | 0 | 0 | 0 | 0.33697 | 0
2033 | 3 | 12 | 1 | 0.33697 | 0 | 0 | 0 | 0 | 0 | 0 | 0 | 0.33697 | 0
2033 | 3 | 12 | 2 | 0.33697 | 0 | 0 | 0 | 0 | 0 | 0 | 0 | 0.33697 | 0
2033 | 3 | 12 | 3 | 0.33697 | 0 | 0 | 0 | 0 | 0 | 0 | 0 | 0.33697 | 0
2033 | 3 | 12 | 4 | 0.33697 | 0 | 0 | 0 | 0 | 0 | 0 | 0 | 0.33697 | 0
2033 | 3 | 12 | 5 | 0.33697 | 0 | 0 | 0 | 0 | 0 | 0 | 0 | 0.33697 | 0
2033 | 3 | 12 | 6 | 0.33697 | 0 | 0 | 0 | 0 | 0 | 0 | 0 | 0.33697 | 0
2033 | 3 | 12 | 7 | 0.33697 | 0 | 0 | 0 | 0 | 0 | 0 | 0 | 0.33697 | 0
2033 | 3 | 12 | 8 | 0.33697 | 0 | 0 | 0 | 0 | 0 | 0 | 0 | 0.33697 | 0
2033 | 3 | 12 | 9 | 0.33697 | 0 | 0 | 0 | 0 | 0 | 0 | 0 | 0.33697 | 0
2033 | 3 | 12 | 10 | 0.33697 | 0 | 0 | 0 | 0 | 0 | 0 | 0 | 0.33697 | 0
2033 | 3 | 12 | 11 | 0.33697 | 0 | 0 | 0 | 0 | 0 | 0 | 0 | 0.33697 | 0
2033 | 3 | 12 | 12 | 0.33697 | 0 | 0 | 0 | 0 | 0 | 0 | 0 | 0.33697 | 0
2033 | 3 | 12 | 13 | 0.33697 | 0 | 0 | 0 | 0 | 0 | 0 | 0 | 0.33697 | 0
2033 | 3 | 12 | 14 | 0.33697 | 0 | 0 | 0 | 0 | 0 | 0 | 0 | 0.33697 | 0
2033 | 3 | 12 | 15 | 0.33697 | 0 | 0 | 0 | 0 | 0 | 0 | 0 | 0.33697 | 0
2033 | 3 | 12 | 16 | 0.33697 | 0 | 0 | 0 | 0 | 0 | 0 | 0 | 0.33697 | 0
2033 | 3 | 12 | 17 | 0.33697 | 0 | 0 | 0 | 0 | 0 | 0 | 0 | 0.33697 | 0
2033 | 3 | 12 | 18 | 0.33697 | 0 | 0 | 0 | 0 | 0 | 0 | 0 | 0.33697 | 0
2033 | 3 | 12 | 19 | 0.33697 | 0 | 0 | 0 | 0 | 0 | 0 | 0 | 0.33697 | 0
2033 | 3 | 12 | 20 | 0.33697 | 0 | 0 | 0 | 0 | 0 | 0 | 0 | 0.33697 | 0
2033 | 3 | 12 | 21 | 0.33697 | 0 | 0 | 0 | 0 | 0 | 0 | 0 | 0.33697 | 0
2033 | 3 | 12 | 22 | 0.33697 | 0 | 0 | 0 | 0 | 0 | 0 | 0 | 0.33697 | 0
2033 | 3 | 12 | 23 | 0.33697 | 0 | 0 | 0 | 0 | 0 | 0 | 0 | 0.33697 | 0
2033 | 3 | 12 | 24 | 0.33697 | 0 | 0 | 0 | 0 | 0 | 0 | 0 | 0.33697 | 0
2033 | 3 | 13 | 1 | 0.33697 | 0 | 0 | 0 | 0 | 0 | 0 | 0 | 0.33697 | 0
2033 | 3 | 13 | 2 | 0.33697 | 0 | 0 | 0 | 0 | 0 | 0 | 0 | 0.33697 | 0
2033 | 3 | 13 | 3 | 0.33697 | 0 | 0 | 0 | 0 | 0 | 0 | 0 | 0.33697 | 0
2033 | 3 | 13 | 4 | 0.33697 | 0 | 0 | 0 | 0 | 0 | 0 | 0 | 0.33697 | 0
2033 | 3 | 13 | 5 | 0.33697 | 0 | 0 | 0 | 0 | 0 | 0 | 0 | 0.33697 | 0
2033 | 3 | 13 | 6 | 0.33697 | 0 | 0 | 0 | 0 | 0 | 0 | 0 | 0.33697 | 0
2033 | 3 | 13 | 7 | 0.33697 | 0 | 0 | 0 | 0 | 0 | 0 | 0 | 0.33697 | 0
2033 | 3 | 13 | 8 | 0.33697 | 0 | 0 | 0 | 0 | 0 | 0 | 0 | 0.33697 | 0
2033 | 3 | 13 | 9 | 0.33697 | 0 | 0 | 0 | 0 | 0 | 0 | 0 | 0.33697 | 0
2033 | 3 | 13 | 10 | 0.33697 | 0 | 0 | 0 | 0 | 0 | 0 | 0 | 0.33697 | 0
2033 | 3 | 13 | 11 | 0.33697 | 0 | 0 | 0 | 0 | 0 | 0 | 0 | 0.33697 | 0
2033 | 3 | 13 | 12 | 0.33697 | 0 | 0 | 0 | 0 | 0 | 0 | 0 | 0.33697 | 0
2033 | 3 | 13 | 13 | 0.33697 | 0 | 0 | 0 | 0 | 0 | 0 | 0 | 0.33697 | 0
2033 | 3 | 13 | 14 | 0.33697 | 0 | 0 | 0 | 0 | 0 | 0 | 0 | 0.33697 | 0
2033 | 3 | 13 | 15 | 0.33697 | 0 | 0 | 0 | 0 | 0 | 0 | 0 | 0.33697 | 0
2033 | 3 | 13 | 16 | 0.33697 | 0 | 0 | 0 | 0 | 0 | 0 | 0 | 0.33697 | 0
2033 | 3 | 13 | 17 | 0.33697 | 0 | 0 | 0 | 0 | 0 | 0 | 0 | 0.33697 | 0
2033 | 3 | 13 | 18 | 0.33697 | 0 | 0 | 0 | 0 | 0 | 0 | 0 | 0.33697 | 0
2033 | 3 | 13 | 19 | 0.33697 | 0 | 0 | 0 | 0 | 0 | 0 | 0 | 0.33697 | 0
2033 | 3 | 13 | 20 | 0.33697 | 0 | 0 | 0 | 0 | 0 | 0 | 0 | 0.33697 | 0
2033 | 3 | 13 | 21 | 0.33697 | 0 | 0 | 0 | 0 | 0 | 0 | 0 | 0.33697 | 0
2033 | 3 | 13 | 22 | 0.33697 | 0 | 0 | 0 | 0 | 0 | 0 | 0 | 0.33697 | 0
2033 | 3 | 13 | 23 | 0.33697 | 0 | 0 | 0 | 0 | 0 | 0 | 0 | 0.33697 | 0
2033 | 3 | 13 | 24 | 0.33697 | 0 | 0 | 0 | 0 | 0 | 0 | 0 | 0.33697 | 0
2033 | 3 | 14 | 1 | 0.33697 | 0 | 0 | 0 | 0 | 0 | 0 | 0 | 0.33697 | 0
2033 | 3 | 14 | 2 | 0.33697 | 0 | 0 | 0 | 0 | 0 | 0 | 0 | 0.33697 | 0
2033 | 3 | 14 | 3 | 0.33697 | 0 | 0 | 0 | 0 | 0 | 0 | 0 | 0.33697 | 0
2033 | 3 | 14 | 4 | 0.33697 | 0 | 0 | 0 | 0 | 0 | 0 | 0 | 0.33697 | 0
2033 | 3 | 14 | 5 | 0.33697 | 0 | 0 | 0 | 0 | 0 | 0 | 0 | 0.33697 | 0
2033 | 3 | 14 | 6 | 0.33697 | 0 | 0 | 0 | 0 | 0 | 0 | 0 | 0.33697 | 0
2033 | 3 | 14 | 7 | 0.33697 | 0 | 0 | 0 | 0 | 0 | 0 | 0 | 0.33697 | 0
2033 | 3 | 14 | 8 | 0.33697 | 0 | 0 | 0 | 0 | 0 | 0 | 0 | 0.33697 | 0
2033 | 3 | 14 | 9 | 0.33697 | 0 | 0 | 0 | 0 | 0 | 0 | 0 | 0.33697 | 0
2033 | 3 | 14 | 10 | 0.33697 | 0 | 0 | 0 | 0 | 0 | 0 | 0 | 0.33697 | 0
2033 | 3 | 14 | 11 | 0.33697 | 0 | 0 | 0 | 0 | 0 | 0 | 0 | 0.33697 | 0
2033 | 3 | 14 | 12 | 0.33697 | 0 | 0 | 0 | 0 | 0 | 0 | 0 | 0.33697 | 0
2033 | 3 | 14 | 13 | 0.33697 | 0 | 0 | 0 | 0 | 0 | 0 | 0 | 0.33697 | 0
2033 | 3 | 14 | 14 | 0.33697 | 0 | 0 | 0 | 0 | 0 | 0 | 0 | 0.33697 | 0
2033 | 3 | 14 | 15 | 0.33697 | 0 | 0 | 0 | 0 | 0 | 0 | 0 | 0.33697 | 0
2033 | 3 | 14 | 16 | 0.33697 | 0 | 0 | 0 | 0 | 0 | 0 | 0 | 0.33697 | 0
2033 | 3 | 14 | 17 | 0.33697 | 0 | 0 | 0 | 0 | 0 | 0 | 0 | 0.33697 | 0
2033 | 3 | 14 | 18 | 0.33697 | 0 | 0 | 0 | 0 | 0 | 0 | 0 | 0.33697 | 0
2033 | 3 | 14 | 19 | 0.33697 | 0 | 0 | 0 | 0 | 0 | 0 | 0 | 0.33697 | 0
2033 | 3 | 14 | 20 | 0.33697 | 0 | 0 | 0 | 0 | 0 | 0 | 0 | 0.33697 | 0
2033 | 3 | 14 | 21 | 0.33697 | 0 | 0 | 0 | 0 | 0 | 0 | 0 | 0.33697 | 0
2033 | 3 | 14 | 22 | 0.33697 | 0 | 0 | 0 | 0 | 0 | 0 | 0 | 0.33697 | 0
2033 | 3 | 14 | 23 | 0.33697 | 0 | 0 | 0 | 0 | 0 | 0 | 0 | 0.33697 | 0
2033 | 3 | 14 | 24 | 0.33697 | 0 | 0 | 0 | 0 | 0 | 0 | 0 | 0.33697 | 0
2033 | 3 | 15 | 1 | 0.33697 | 0 | 0 | 0 | 0 | 0 | 0 | 0 | 0.33697 | 0
2033 | 3 | 15 | 2 | 0.33697 | 0 | 0 | 0 | 0 | 0 | 0 | 0 | 0.33697 | 0
2033 | 3 | 15 | 3 | 0.33697 | 0 | 0 | 0 | 0 | 0 | 0 | 0 | 0.33697 | 0
2033 | 3 | 15 | 4 | 0.33697 | 0 | 0 | 0 | 0 | 0 | 0 | 0 | 0.33697 | 0
2033 | 3 | 15 | 5 | 0.33697 | 0 | 0 | 0 | 0 | 0 | 0 | 0 | 0.33697 | 0
2033 | 3 | 15 | 6 | 0.33697 | 0 | 0 | 0 | 0 | 0 | 0 | 0 | 0.33697 | 0
2033 | 3 | 15 | 7 | 0.33697 | 0 | 0 | 0 | 0 | 0 | 0 | 0 | 0.33697 | 0
2033 | 3 | 15 | 8 | 0.33697 | 0 | 0 | 0 | 0 | 0 | 0 | 0 | 0.33697 | 0
2033 | 3 | 15 | 9 | 0.33697 | 0 | 0 | 0 | 0 | 0 | 0 | 0 | 0.33697 | 0
2033 | 3 | 15 | 10 | 0.33697 | 0 | 0 | 0 | 0 | 0 | 0 | 0 | 0.33697 | 0
2033 | 3 | 15 | 11 | 0.33697 | 0 | 0 | 0 | 0 | 0 | 0 | 0 | 0.33697 | 0
2033 | 3 | 15 | 12 | 0.33697 | 0 | 0 | 0 | 0 | 0 | 0 | 0 | 0.33697 | 0
2033 | 3 | 15 | 13 | 0.33697 | 0 | 0 | 0 | 0 | 0 | 0 | 0 | 0.33697 | 0
2033 | 3 | 15 | 14 | 0.33697 | 0 | 0 | 0 | 0 | 0 | 0 | 0 | 0.33697 | 0
2033 | 3 | 15 | 15 | 0.33697 | 0 | 0 | 0 | 0 | 0 | 0 | 0 | 0.33697 | 0
2033 | 3 | 15 | 16 | 0.33697 | 0 | 0 | 0 | 0 | 0 | 0 | 0 | 0.33697 | 0
2033 | 3 | 15 | 17 | 0.33697 | 0 | 0 | 0 | 0 | 0 | 0 | 0 | 0.33697 | 0
2033 | 3 | 15 | 18 | 0.33697 | 0 | 0 | 0 | 0 | 0 | 0 | 0 | 0.33697 | 0
2033 | 3 | 15 | 19 | 0.33697 | 0 | 0 | 0 | 0 | 0 | 0 | 0 | 0.33697 | 0
2033 | 3 | 15 | 20 | 0.33697 | 0 | 0 | 0 | 0 | 0 | 0 | 0 | 0.33697 | 0
2033 | 3 | 15 | 21 | 0.33697 | 0 | 0 | 0 | 0 | 0 | 0 | 0 | 0.33697 | 0
2033 | 3 | 15 | 22 | 0.33697 | 0 | 0 | 0 | 0 | 0 | 0 | 0 | 0.33697 | 0
2033 | 3 | 15 | 23 | 0.33697 | 0 | 0 | 0 | 0 | 0 | 0 | 0 | 0.33697 | 0
2033 | 3 | 15 | 24 | 0.33697 | 0 | 0 | 0 | 0 | 0 | 0 | 0 | 0.33697 | 0
2033 | 3 | 16 | 1 | 0.33697 | 0 | 0 | 0 | 0 | 0 | 0 | 0 | 0.33697 | 0
2033 | 3 | 16 | 2 | 0.33697 | 0 | 0 | 0 | 0 | 0 | 0 | 0 | 0.33697 | 0
2033 | 3 | 16 | 3 | 0.33697 | 0 | 0 | 0 | 0 | 0 | 0 | 0 | 0.33697 | 0
2033 | 3 | 16 | 4 | 0.33697 | 0 | 0 | 0 | 0 | 0 | 0 | 0 | 0.33697 | 0
2033 | 3 | 16 | 5 | 0.33697 | 0 | 0 | 0 | 0 | 0 | 0 | 0 | 0.33697 | 0
2033 | 3 | 16 | 6 | 0.33697 | 0 | 0 | 0 | 0 | 0 | 0 | 0 | 0.33697 | 0
2033 | 3 | 16 | 7 | 0.33697 | 0 | 0 | 0 | 0 | 0 | 0 | 0 | 0.33697 | 0
2033 | 3 | 16 | 8 | 0.33697 | 0 | 0 | 0 | 0 | 0 | 0 | 0 | 0.33697 | 0
2033 | 3 | 16 | 9 | 0.33697 | 0 | 0 | 0 | 0 | 0 | 0 | 0 | 0.33697 | 0
2033 | 3 | 16 | 10 | 0.33697 | 0 | 0 | 0 | 0 | 0 | 0 | 0 | 0.33697 | 0
2033 | 3 | 16 | 11 | 0.33697 | 0 | 0 | 0 | 0 | 0 | 0 | 0 | 0.33697 | 0
2033 | 3 | 16 | 12 | 0.33697 | 0 | 0 | 0 | 0 | 0 | 0 | 0 | 0.33697 | 0
2033 | 3 | 16 | 13 | 0.33697 | 0 | 0 | 0 | 0 | 0 | 0 | 0 | 0.33697 | 0
2033 | 3 | 16 | 14 | 0.33697 | 0 | 0 | 0 | 0 | 0 | 0 | 0 | 0.33697 | 0
2033 | 3 | 16 | 15 | 0.33697 | 0 | 0 | 0 | 0 | 0 | 0 | 0 | 0.33697 | 0
2033 | 3 | 16 | 16 | 0.33697 | 0 | 0 | 0 | 0 | 0 | 0 | 0 | 0.33697 | 0
2033 | 3 | 16 | 17 | 0.33697 | 0 | 0 | 0 | 0 | 0 | 0 | 0 | 0.33697 | 0
2033 | 3 | 16 | 18 | 0.33697 | 0 | 0 | 0 | 0 | 0 | 0 | 0 | 0.33697 | 0
2033 | 3 | 16 | 19 | 0.33697 | 0 | 0 | 0 | 0 | 0 | 0 | 0 | 0.33697 | 0
2033 | 3 | 16 | 20 | 0.33697 | 0 | 0 | 0 | 0 | 0 | 0 | 0 | 0.33697 | 0
2033 | 3 | 16 | 21 | 0.33697 | 0 | 0 | 0 | 0 | 0 | 0 | 0 | 0.33697 | 0
2033 | 3 | 16 | 22 | 0.33697 | 0 | 0 | 0 | 0 | 0 | 0 | 0 | 0.33697 | 0
2033 | 3 | 16 | 23 | 0.33697 | 0 | 0 | 0 | 0 | 0 | 0 | 0 | 0.33697 | 0
2033 | 3 | 16 | 24 | 0.33697 | 0 | 0 | 0 | 0 | 0 | 0 | 0 | 0.33697 | 0
2033 | 3 | 17 | 1 | 0.33697 | 0 | 0 | 0 | 0 | 0 | 0 | 0 | 0.33697 | 0
2033 | 3 | 17 | 2 | 0.33697 | 0 | 0 | 0 | 0 | 0 | 0 | 0 | 0.33697 | 0
2033 | 3 | 17 | 3 | 0.33697 | 0 | 0 | 0 | 0 | 0 | 0 | 0 | 0.33697 | 0
2033 | 3 | 17 | 4 | 0.33697 | 0 | 0 | 0 | 0 | 0 | 0 | 0 | 0.33697 | 0
2033 | 3 | 17 | 5 | 0.33697 | 0 | 0 | 0 | 0 | 0 | 0 | 0 | 0.33697 | 0
2033 | 3 | 17 | 6 | 0.33697 | 0 | 0 | 0 | 0 | 0 | 0 | 0 | 0.33697 | 0
2033 | 3 | 17 | 7 | 0.33697 | 0 | 0 | 0 | 0 | 0 | 0 | 0 | 0.33697 | 0
2033 | 3 | 17 | 8 | 0.33697 | 0 | 0 | 0 | 0 | 0 | 0 | 0 | 0.33697 | 0
2033 | 3 | 17 | 9 | 0.33697 | 0 | 0 | 0 | 0 | 0 | 0 | 0 | 0.33697 | 0
2033 | 3 | 17 | 10 | 0.33697 | 0 | 0 | 0 | 0 | 0 | 0 | 0 | 0.33697 | 0
2033 | 3 | 17 | 11 | 0.33697 | 0 | 0 | 0 | 0 | 0 | 0 | 0 | 0.33697 | 0
2033 | 3 | 17 | 12 | 0.33697 | 0 | 0 | 0 | 0 | 0 | 0 | 0 | 0.33697 | 0
2033 | 3 | 17 | 13 | 0.33697 | 0 | 0 | 0 | 0 | 0 | 0 | 0 | 0.33697 | 0
2033 | 3 | 17 | 14 | 0.33697 | 0 | 0 | 0 | 0 | 0 | 0 | 0 | 0.33697 | 0
2033 | 3 | 17 | 15 | 0.33697 | 0 | 0 | 0 | 0 | 0 | 0 | 0 | 0.33697 | 0
2033 | 3 | 17 | 16 | 0.33697 | 0 | 0 | 0 | 0 | 0 | 0 | 0 | 0.33697 | 0
2033 | 3 | 17 | 17 | 0.33697 | 0 | 0 | 0 | 0 | 0 | 0 | 0 | 0.33697 | 0
2033 | 3 | 17 | 18 | 0.33697 | 0 | 0 | 0 | 0 | 0 | 0 | 0 | 0.33697 | 0
2033 | 3 | 17 | 19 | 0.33697 | 0 | 0 | 0 | 0 | 0 | 0 | 0 | 0.33697 | 0
2033 | 3 | 17 | 20 | 0.33697 | 0 | 0 | 0 | 0 | 0 | 0 | 0 | 0.33697 | 0
2033 | 3 | 17 | 21 | 0.33697 | 0 | 0 | 0 | 0 | 0 | 0 | 0 | 0.33697 | 0
2033 | 3 | 17 | 22 | 0.33697 | 0 | 0 | 0 | 0 | 0 | 0 | 0 | 0.33697 | 0
2033 | 3 | 17 | 23 | 0.33697 | 0 | 0 | 0 | 0 | 0 | 0 | 0 | 0.33697 | 0
2033 | 3 | 17 | 24 | 0.33697 | 0 | 0 | 0 | 0 | 0 | 0 | 0 | 0.33697 | 0
2033 | 3 | 18 | 1 | 0.33697 | 0 | 0 | 0 | 0 | 0 | 0 | 0 | 0.33697 | 0
2033 | 3 | 18 | 2 | 0.33697 | 0 | 0 | 0 | 0 | 0 | 0 | 0 | 0.33697 | 0
2033 | 3 | 18 | 3 | 0.33697 | 0 | 0 | 0 | 0 | 0 | 0 | 0 | 0.33697 | 0
2033 | 3 | 18 | 4 | 0.33697 | 0 | 0 | 0 | 0 | 0 | 0 | 0 | 0.33697 | 0
2033 | 3 | 18 | 5 | 0.33697 | 0 | 0 | 0 | 0 | 0 | 0 | 0 | 0.33697 | 0
2033 | 3 | 18 | 6 | 0.33697 | 0 | 0 | 0 | 0 | 0 | 0 | 0 | 0.33697 | 0
2033 | 3 | 18 | 7 | 0.33697 | 0 | 0 | 0 | 0 | 0 | 0 | 0 | 0.33697 | 0
2033 | 3 | 18 | 8 | 0.33697 | 0 | 0 | 0 | 0 | 0 | 0 | 0 | 0.33697 | 0
2033 | 3 | 18 | 9 | 0.33697 | 0 | 0 | 0 | 0 | 0 | 0 | 0 | 0.33697 | 0
2033 | 3 | 18 | 10 | 0.33697 | 0 | 0 | 0 | 0 | 0 | 0 | 0 | 0.33697 | 0
2033 | 3 | 18 | 11 | 0.33697 | 0 | 0 | 0 | 0 | 0 | 0 | 0 | 0.33697 | 0
2033 | 3 | 18 | 12 | 0.33697 | 0 | 0 | 0 | 0 | 0 | 0 | 0 | 0.33697 | 0
2033 | 3 | 18 | 13 | 0.33697 | 0 | 0 | 0 | 0 | 0 | 0 | 0 | 0.33697 | 0
2033 | 3 | 18 | 14 | 0.33697 | 0 | 0 | 0 | 0 | 0 | 0 | 0 | 0.33697 | 0
2033 | 3 | 18 | 15 | 0.33697 | 0 | 0 | 0 | 0 | 0 | 0 | 0 | 0.33697 | 0
2033 | 3 | 18 | 16 | 0.33697 | 0 | 0 | 0 | 0 | 0 | 0 | 0 | 0.33697 | 0
2033 | 3 | 18 | 17 | 0.33697 | 0 | 0 | 0 | 0 | 0 | 0 | 0 | 0.33697 | 0
2033 | 3 | 18 | 18 | 0.33697 | 0 | 0 | 0 | 0 | 0 | 0 | 0 | 0.33697 | 0
2033 | 3 | 18 | 19 | 0.33697 | 0 | 0 | 0 | 0 | 0 | 0 | 0 | 0.33697 | 0
2033 | 3 | 18 | 20 | 0.33697 | 0 | 0 | 0 | 0 | 0 | 0 | 0 | 0.33697 | 0
2033 | 3 | 18 | 21 | 0.33697 | 0 | 0 | 0 | 0 | 0 | 0 | 0 | 0.33697 | 0
2033 | 3 | 18 | 22 | 0.33697 | 0 | 0 | 0 | 0 | 0 | 0 | 0 | 0.33697 | 0
2033 | 3 | 18 | 23 | 0.33697 | 0 | 0 | 0 | 0 | 0 | 0 | 0 | 0.33697 | 0
2033 | 3 | 18 | 24 | 0.33697 | 0 | 0 | 0 | 0 | 0 | 0 | 0 | 0.33697 | 0
2033 | 3 | 19 | 1 | 0.33697 | 0 | 0 | 0 | 0 | 0 | 0 | 0 | 0.33697 | 0
2033 | 3 | 19 | 2 | 0.33697 | 0 | 0 | 0 | 0 | 0 | 0 | 0 | 0.33697 | 0
2033 | 3 | 19 | 3 | 0.33697 | 0 | 0 | 0 | 0 | 0 | 0 | 0 | 0.33697 | 0
2033 | 3 | 19 | 4 | 0.33697 | 0 | 0 | 0 | 0 | 0 | 0 | 0 | 0.33697 | 0
2033 | 3 | 19 | 5 | 0.33697 | 0 | 0 | 0 | 0 | 0 | 0 | 0 | 0.33697 | 0
2033 | 3 | 19 | 6 | 0.33697 | 0 | 0 | 0 | 0 | 0 | 0 | 0 | 0.33697 | 0
2033 | 3 | 19 | 7 | 0.33697 | 0 | 0 | 0 | 0 | 0 | 0 | 0 | 0.33697 | 0
2033 | 3 | 19 | 8 | 0.33697 | 0 | 0 | 0 | 0 | 0 | 0 | 0 | 0.33697 | 0
2033 | 3 | 19 | 9 | 0.33697 | 0 | 0 | 0 | 0 | 0 | 0 | 0 | 0.33697 | 0
2033 | 3 | 19 | 10 | 0.33697 | 0 | 0 | 0 | 0 | 0 | 0 | 0 | 0.33697 | 0
2033 | 3 | 19 | 11 | 0.33697 | 0 | 0 | 0 | 0 | 0 | 0 | 0 | 0.33697 | 0
2033 | 3 | 19 | 12 | 0.33697 | 0 | 0 | 0 | 0 | 0 | 0 | 0 | 0.33697 | 0
2033 | 3 | 19 | 13 | 0.33697 | 0 | 0 | 0 | 0 | 0 | 0 | 0 | 0.33697 | 0
2033 | 3 | 19 | 14 | 0.33697 | 0 | 0 | 0 | 0 | 0 | 0 | 0 | 0.33697 | 0
2033 | 3 | 19 | 15 | 0.33697 | 0 | 0 | 0 | 0 | 0 | 0 | 0 | 0.33697 | 0
2033 | 3 | 19 | 16 | 0.33697 | 0 | 0 | 0 | 0 | 0 | 0 | 0 | 0.33697 | 0
2033 | 3 | 19 | 17 | 0.33697 | 0 | 0 | 0 | 0 | 0 | 0 | 0 | 0.33697 | 0
2033 | 3 | 19 | 18 | 0.33697 | 0 | 0 | 0 | 0 | 0 | 0 | 0 | 0.33697 | 0
2033 | 3 | 19 | 19 | 0.33697 | 0 | 0 | 0 | 0 | 0 | 0 | 0 | 0.33697 | 0
2033 | 3 | 19 | 20 | 0.33697 | 0 | 0 | 0 | 0 | 0 | 0 | 0 | 0.33697 | 0
2033 | 3 | 19 | 21 | 0.33697 | 0 | 0 | 0 | 0 | 0 | 0 | 0 | 0.33697 | 0
2033 | 3 | 19 | 22 | 0.33697 | 0 | 0 | 0 | 0 | 0 | 0 | 0 | 0.33697 | 0
2033 | 3 | 19 | 23 | 0.33697 | 0 | 0 | 0 | 0 | 0 | 0 | 0 | 0.33697 | 0
2033 | 3 | 19 | 24 | 0.33697 | 0 | 0 | 0 | 0 | 0 | 0 | 0 | 0.33697 | 0
2033 | 3 | 20 | 1 | 0.33697 | 0 | 0 | 0 | 0 | 0 | 0 | 0 | 0.33697 | 0
2033 | 3 | 20 | 2 | 0.33697 | 0 | 0 | 0 | 0 | 0 | 0 | 0 | 0.33697 | 0
2033 | 3 | 20 | 3 | 0.33697 | 0 | 0 | 0 | 0 | 0 | 0 | 0 | 0.33697 | 0
2033 | 3 | 20 | 4 | 0.33697 | 0 | 0 | 0 | 0 | 0 | 0 | 0 | 0.33697 | 0
2033 | 3 | 20 | 5 | 0.33697 | 0 | 0 | 0 | 0 | 0 | 0 | 0 | 0.33697 | 0
2033 | 3 | 20 | 6 | 0.33697 | 0 | 0 | 0 | 0 | 0 | 0 | 0 | 0.33697 | 0
2033 | 3 | 20 | 7 | 0.33697 | 0 | 0 | 0 | 0 | 0 | 0 | 0 | 0.33697 | 0
2033 | 3 | 20 | 8 | 0.33697 | 0 | 0 | 0 | 0 | 0 | 0 | 0 | 0.33697 | 0
2033 | 3 | 20 | 9 | 0.33697 | 0 | 0 | 0 | 0 | 0 | 0 | 0 | 0.33697 | 0
2033 | 3 | 20 | 10 | 0.33697 | 0 | 0 | 0 | 0 | 0 | 0 | 0 | 0.33697 | 0
2033 | 3 | 20 | 11 | 0.33697 | 0 | 0 | 0 | 0 | 0 | 0 | 0 | 0.33697 | 0
2033 | 3 | 20 | 12 | 0.33697 | 0 | 0 | 0 | 0 | 0 | 0 | 0 | 0.33697 | 0
2033 | 3 | 20 | 13 | 0.33697 | 0 | 0 | 0 | 0 | 0 | 0 | 0 | 0.33697 | 0
2033 | 3 | 20 | 14 | 0.33697 | 0 | 0 | 0 | 0 | 0 | 0 | 0 | 0.33697 | 0
2033 | 3 | 20 | 15 | 0.33697 | 0 | 0 | 0 | 0 | 0 | 0 | 0 | 0.33697 | 0
2033 | 3 | 20 | 16 | 0.33697 | 0 | 0 | 0 | 0 | 0 | 0 | 0 | 0.33697 | 0
2033 | 3 | 20 | 17 | 0.33697 | 0 | 0 | 0 | 0 | 0 | 0 | 0 | 0.33697 | 0
2033 | 3 | 20 | 18 | 0.33697 | 0 | 0 | 0 | 0 | 0 | 0 | 0 | 0.33697 | 0
2033 | 3 | 20 | 19 | 0.33697 | 0 | 0 | 0 | 0 | 0 | 0 | 0 | 0.33697 | 0
2033 | 3 | 20 | 20 | 0.33697 | 0 | 0 | 0 | 0 | 0 | 0 | 0 | 0.33697 | 0
2033 | 3 | 20 | 21 | 0.33697 | 0 | 0 | 0 | 0 | 0 | 0 | 0 | 0.33697 | 0
2033 | 3 | 20 | 22 | 0.33697 | 0 | 0 | 0 | 0 | 0 | 0 | 0 | 0.33697 | 0
2033 | 3 | 20 | 23 | 0.33697 | 0 | 0 | 0 | 0 | 0 | 0 | 0 | 0.33697 | 0
2033 | 3 | 20 | 24 | 0.33697 | 0 | 0 | 0 | 0 | 0 | 0 | 0 | 0.33697 | 0
2033 | 3 | 21 | 1 | 0.33697 | 0 | 0 | 0 | 0 | 0 | 0 | 0 | 0.33697 | 0
2033 | 3 | 21 | 2 | 0.33697 | 0 | 0 | 0 | 0 | 0 | 0 | 0 | 0.33697 | 0
2033 | 3 | 21 | 3 | 0.33697 | 0 | 0 | 0 | 0 | 0 | 0 | 0 | 0.33697 | 0
2033 | 3 | 21 | 4 | 0.33697 | 0 | 0 | 0 | 0 | 0 | 0 | 0 | 0.33697 | 0
2033 | 3 | 21 | 5 | 0.33697 | 0 | 0 | 0 | 0 | 0 | 0 | 0 | 0.33697 | 0
2033 | 3 | 21 | 6 | 0.33697 | 0 | 0 | 0 | 0 | 0 | 0 | 0 | 0.33697 | 0
2033 | 3 | 21 | 7 | 0.33697 | 0 | 0 | 0 | 0 | 0 | 0 | 0 | 0.33697 | 0
2033 | 3 | 21 | 8 | 0.33697 | 0 | 0 | 0 | 0 | 0 | 0 | 0 | 0.33697 | 0
2033 | 3 | 21 | 9 | 0.33697 | 0 | 0 | 0 | 0 | 0 | 0 | 0 | 0.33697 | 0
2033 | 3 | 21 | 10 | 0.33697 | 0 | 0 | 0 | 0 | 0 | 0 | 0 | 0.33697 | 0
2033 | 3 | 21 | 11 | 0.33697 | 0 | 0 | 0 | 0 | 0 | 0 | 0 | 0.33697 | 0
2033 | 3 | 21 | 12 | 0.33697 | 0 | 0 | 0 | 0 | 0 | 0 | 0 | 0.33697 | 0
2033 | 3 | 21 | 13 | 0.33697 | 0 | 0 | 0 | 0 | 0 | 0 | 0 | 0.33697 | 0
2033 | 3 | 21 | 14 | 0.33697 | 0 | 0 | 0 | 0 | 0 | 0 | 0 | 0.33697 | 0
2033 | 3 | 21 | 15 | 0.33697 | 0 | 0 | 0 | 0 | 0 | 0 | 0 | 0.33697 | 0
2033 | 3 | 21 | 16 | 0.33697 | 0 | 0 | 0 | 0 | 0 | 0 | 0 | 0.33697 | 0
2033 | 3 | 21 | 17 | 0.33697 | 0 | 0 | 0 | 0 | 0 | 0 | 0 | 0.33697 | 0
2033 | 3 | 21 | 18 | 0.33697 | 0 | 0 | 0 | 0 | 0 | 0 | 0 | 0.33697 | 0
2033 | 3 | 21 | 19 | 0.33697 | 0 | 0 | 0 | 0 | 0 | 0 | 0 | 0.33697 | 0
2033 | 3 | 21 | 20 | 0.33697 | 0 | 0 | 0 | 0 | 0 | 0 | 0 | 0.33697 | 0
2033 | 3 | 21 | 21 | 0.33697 | 0 | 0 | 0 | 0 | 0 | 0 | 0 | 0.33697 | 0
2033 | 3 | 21 | 22 | 0.33697 | 0 | 0 | 0 | 0 | 0 | 0 | 0 | 0.33697 | 0
2033 | 3 | 21 | 23 | 0.33697 | 0 | 0 | 0 | 0 | 0 | 0 | 0 | 0.33697 | 0
2033 | 3 | 21 | 24 | 0.33697 | 0 | 0 | 0 | 0 | 0 | 0 | 0 | 0.33697 | 0
2033 | 3 | 22 | 1 | 0.33697 | 0 | 0 | 0 | 0 | 0 | 0 | 0 | 0.33697 | 0
2033 | 3 | 22 | 2 | 0.33697 | 0 | 0 | 0 | 0 | 0 | 0 | 0 | 0.33697 | 0
2033 | 3 | 22 | 3 | 0.33697 | 0 | 0 | 0 | 0 | 0 | 0 | 0 | 0.33697 | 0
2033 | 3 | 22 | 4 | 0.33697 | 0 | 0 | 0 | 0 | 0 | 0 | 0 | 0.33697 | 0
2033 | 3 | 22 | 5 | 0.33697 | 0 | 0 | 0 | 0 | 0 | 0 | 0 | 0.33697 | 0
2033 | 3 | 22 | 6 | 0.33697 | 0 | 0 | 0 | 0 | 0 | 0 | 0 | 0.33697 | 0
2033 | 3 | 22 | 7 | 0.33697 | 0 | 0 | 0 | 0 | 0 | 0 | 0 | 0.33697 | 0
2033 | 3 | 22 | 8 | 0.33697 | 0 | 0 | 0 | 0 | 0 | 0 | 0 | 0.33697 | 0
2033 | 3 | 22 | 9 | 0.33697 | 0 | 0 | 0 | 0 | 0 | 0 | 0 | 0.33697 | 0
2033 | 3 | 22 | 10 | 0.33697 | 0 | 0 | 0 | 0 | 0 | 0 | 0 | 0.33697 | 0
2033 | 3 | 22 | 11 | 0.33697 | 0 | 0 | 0 | 0 | 0 | 0 | 0 | 0.33697 | 0
2033 | 3 | 22 | 12 | 0.33697 | 0 | 0 | 0 | 0 | 0 | 0 | 0 | 0.33697 | 0
2033 | 3 | 22 | 13 | 0.33697 | 0 | 0 | 0 | 0 | 0 | 0 | 0 | 0.33697 | 0
2033 | 3 | 22 | 14 | 0.33697 | 0 | 0 | 0 | 0 | 0 | 0 | 0 | 0.33697 | 0
2033 | 3 | 22 | 15 | 0.33697 | 0 | 0 | 0 | 0 | 0 | 0 | 0 | 0.33697 | 0
2033 | 3 | 22 | 16 | 0.33697 | 0 | 0 | 0 | 0 | 0 | 0 | 0 | 0.33697 | 0
2033 | 3 | 22 | 17 | 0.33697 | 0 | 0 | 0 | 0 | 0 | 0 | 0 | 0.33697 | 0
2033 | 3 | 22 | 18 | 0.33697 | 0 | 0 | 0 | 0 | 0 | 0 | 0 | 0.33697 | 0
2033 | 3 | 22 | 19 | 0.33697 | 0 | 0 | 0 | 0 | 0 | 0 | 0 | 0.33697 | 0
2033 | 3 | 22 | 20 | 0.33697 | 0 | 0 | 0 | 0 | 0 | 0 | 0 | 0.33697 | 0
2033 | 3 | 22 | 21 | 0.33697 | 0 | 0 | 0 | 0 | 0 | 0 | 0 | 0.33697 | 0
2033 | 3 | 22 | 22 | 0.33697 | 0 | 0 | 0 | 0 | 0 | 0 | 0 | 0.33697 | 0
2033 | 3 | 22 | 23 | 0.33697 | 0 | 0 | 0 | 0 | 0 | 0 | 0 | 0.33697 | 0
2033 | 3 | 22 | 24 | 0.33697 | 0 | 0 | 0 | 0 | 0 | 0 | 0 | 0.33697 | 0
2033 | 3 | 23 | 1 | 0.33697 | 0 | 0 | 0 | 0 | 0 | 0 | 0 | 0.33697 | 0
2033 | 3 | 23 | 2 | 0.33697 | 0 | 0 | 0 | 0 | 0 | 0 | 0 | 0.33697 | 0
2033 | 3 | 23 | 3 | 0.33697 | 0 | 0 | 0 | 0 | 0 | 0 | 0 | 0.33697 | 0
2033 | 3 | 23 | 4 | 0.33697 | 0 | 0 | 0 | 0 | 0 | 0 | 0 | 0.33697 | 0
2033 | 3 | 23 | 5 | 0.33697 | 0 | 0 | 0 | 0 | 0 | 0 | 0 | 0.33697 | 0
2033 | 3 | 23 | 6 | 0.33697 | 0 | 0 | 0 | 0 | 0 | 0 | 0 | 0.33697 | 0
2033 | 3 | 23 | 7 | 0.33697 | 0 | 0 | 0 | 0 | 0 | 0 | 0 | 0.33697 | 0
2033 | 3 | 23 | 8 | 0.33697 | 0 | 0 | 0 | 0 | 0 | 0 | 0 | 0.33697 | 0
2033 | 3 | 23 | 9 | 0.33697 | 0 | 0 | 0 | 0 | 0 | 0 | 0 | 0.33697 | 0
2033 | 3 | 23 | 10 | 0.33697 | 0 | 0 | 0 | 0 | 0 | 0 | 0 | 0.33697 | 0
2033 | 3 | 23 | 11 | 0.33697 | 0 | 0 | 0 | 0 | 0 | 0 | 0 | 0.33697 | 0
2033 | 3 | 23 | 12 | 0.33697 | 0 | 0 | 0 | 0 | 0 | 0 | 0 | 0.33697 | 0
2033 | 3 | 23 | 13 | 0.33697 | 0 | 0 | 0 | 0 | 0 | 0 | 0 | 0.33697 | 0
2033 | 3 | 23 | 14 | 0.33697 | 0 | 0 | 0 | 0 | 0 | 0 | 0 | 0.33697 | 0
2033 | 3 | 23 | 15 | 0.33697 | 0 | 0 | 0 | 0 | 0 | 0 | 0 | 0.33697 | 0
2033 | 3 | 23 | 16 | 0.33697 | 0 | 0 | 0 | 0 | 0 | 0 | 0 | 0.33697 | 0
2033 | 3 | 23 | 17 | 0.33697 | 0 | 0 | 0 | 0 | 0 | 0 | 0 | 0.33697 | 0
2033 | 3 | 23 | 18 | 0.33697 | 0 | 0 | 0 | 0 | 0 | 0 | 0 | 0.33697 | 0
2033 | 3 | 23 | 19 | 0.33697 | 0 | 0 | 0 | 0 | 0 | 0 | 0 | 0.33697 | 0
2033 | 3 | 23 | 20 | 0.33697 | 0 | 0 | 0 | 0 | 0 | 0 | 0 | 0.33697 | 0
2033 | 3 | 23 | 21 | 0.33697 | 0 | 0 | 0 | 0 | 0 | 0 | 0 | 0.33697 | 0
2033 | 3 | 23 | 22 | 0.33697 | 0 | 0 | 0 | 0 | 0 | 0 | 0 | 0.33697 | 0
2033 | 3 | 23 | 23 | 0.33697 | 0 | 0 | 0 | 0 | 0 | 0 | 0 | 0.33697 | 0
2033 | 3 | 23 | 24 | 0.33697 | 0 | 0 | 0 | 0 | 0 | 0 | 0 | 0.33697 | 0
2033 | 3 | 24 | 1 | 0.33697 | 0 | 0 | 0 | 0 | 0 | 0 | 0 | 0.33697 | 0
2033 | 3 | 24 | 2 | 0.33697 | 0 | 0 | 0 | 0 | 0 | 0 | 0 | 0.33697 | 0
2033 | 3 | 24 | 3 | 0.33697 | 0 | 0 | 0 | 0 | 0 | 0 | 0 | 0.33697 | 0
2033 | 3 | 24 | 4 | 0.33697 | 0 | 0 | 0 | 0 | 0 | 0 | 0 | 0.33697 | 0
2033 | 3 | 24 | 5 | 0.33697 | 0 | 0 | 0 | 0 | 0 | 0 | 0 | 0.33697 | 0
2033 | 3 | 24 | 6 | 0.33697 | 0 | 0 | 0 | 0 | 0 | 0 | 0 | 0.33697 | 0
2033 | 3 | 24 | 7 | 0.33697 | 0 | 0 | 0 | 0 | 0 | 0 | 0 | 0.33697 | 0
2033 | 3 | 24 | 8 | 0.33697 | 0 | 0 | 0 | 0 | 0 | 0 | 0 | 0.33697 | 0
2033 | 3 | 24 | 9 | 0.33697 | 0 | 0 | 0 | 0 | 0 | 0 | 0 | 0.33697 | 0
2033 | 3 | 24 | 10 | 0.33697 | 0 | 0 | 0 | 0 | 0 | 0 | 0 | 0.33697 | 0
2033 | 3 | 24 | 11 | 0.33697 | 0 | 0 | 0 | 0 | 0 | 0 | 0 | 0.33697 | 0
2033 | 3 | 24 | 12 | 0.33697 | 0 | 0 | 0 | 0 | 0 | 0 | 0 | 0.33697 | 0
2033 | 3 | 24 | 13 | 0.33697 | 0 | 0 | 0 | 0 | 0 | 0 | 0 | 0.33697 | 0
2033 | 3 | 24 | 14 | 0.33697 | 0 | 0 | 0 | 0 | 0 | 0 | 0 | 0.33697 | 0
2033 | 3 | 24 | 15 | 0.33697 | 0 | 0 | 0 | 0 | 0 | 0 | 0 | 0.33697 | 0
2033 | 3 | 24 | 16 | 0.33697 | 0 | 0 | 0 | 0 | 0 | 0 | 0 | 0.33697 | 0
2033 | 3 | 24 | 17 | 0.33697 | 0 | 0 | 0 | 0 | 0 | 0 | 0 | 0.33697 | 0
2033 | 3 | 24 | 18 | 0.33697 | 0 | 0 | 0 | 0 | 0 | 0 | 0 | 0.33697 | 0
2033 | 3 | 24 | 19 | 0.33697 | 0 | 0 | 0 | 0 | 0 | 0 | 0 | 0.33697 | 0
2033 | 3 | 24 | 20 | 0.33697 | 0 | 0 | 0 | 0 | 0 | 0 | 0 | 0.33697 | 0
2033 | 3 | 24 | 21 | 0.33697 | 0 | 0 | 0 | 0 | 0 | 0 | 0 | 0.33697 | 0
2033 | 3 | 24 | 22 | 0.33697 | 0 | 0 | 0 | 0 | 0 | 0 | 0 | 0.33697 | 0
2033 | 3 | 24 | 23 | 0.33697 | 0 | 0 | 0 | 0 | 0 | 0 | 0 | 0.33697 | 0
2033 | 3 | 24 | 24 | 0.33697 | 0 | 0 | 0 | 0 | 0 | 0 | 0 | 0.33697 | 0
2033 | 3 | 25 | 1 | 0.33697 | 0 | 0 | 0 | 0 | 0 | 0 | 0 | 0.33697 | 0
2033 | 3 | 25 | 2 | 0.33697 | 0 | 0 | 0 | 0 | 0 | 0 | 0 | 0.33697 | 0
2033 | 3 | 25 | 3 | 0.33697 | 0 | 0 | 0 | 0 | 0 | 0 | 0 | 0.33697 | 0
2033 | 3 | 25 | 4 | 0.33697 | 0 | 0 | 0 | 0 | 0 | 0 | 0 | 0.33697 | 0
2033 | 3 | 25 | 5 | 0.33697 | 0 | 0 | 0 | 0 | 0 | 0 | 0 | 0.33697 | 0
2033 | 3 | 25 | 6 | 0.33697 | 0 | 0 | 0 | 0 | 0 | 0 | 0 | 0.33697 | 0
2033 | 3 | 25 | 7 | 0.33697 | 0 | 0 | 0 | 0 | 0 | 0 | 0 | 0.33697 | 0
2033 | 3 | 25 | 8 | 0.33697 | 0 | 0 | 0 | 0 | 0 | 0 | 0 | 0.33697 | 0
2033 | 3 | 25 | 9 | 0.33697 | 0 | 0 | 0 | 0 | 0 | 0 | 0 | 0.33697 | 0
2033 | 3 | 25 | 10 | 0.33697 | 0 | 0 | 0 | 0 | 0 | 0 | 0 | 0.33697 | 0
2033 | 3 | 25 | 11 | 0.33697 | 0 | 0 | 0 | 0 | 0 | 0 | 0 | 0.33697 | 0
2033 | 3 | 25 | 12 | 0.33697 | 0 | 0 | 0 | 0 | 0 | 0 | 0 | 0.33697 | 0
2033 | 3 | 25 | 13 | 0.33697 | 0 | 0 | 0 | 0 | 0 | 0 | 0 | 0.33697 | 0
2033 | 3 | 25 | 14 | 0.33697 | 0 | 0 | 0 | 0 | 0 | 0 | 0 | 0.33697 | 0
2033 | 3 | 25 | 15 | 0.33697 | 0 | 0 | 0 | 0 | 0 | 0 | 0 | 0.33697 | 0
2033 | 3 | 25 | 16 | 0.33697 | 0 | 0 | 0 | 0 | 0 | 0 | 0 | 0.33697 | 0
2033 | 3 | 25 | 17 | 0.33697 | 0 | 0 | 0 | 0 | 0 | 0 | 0 | 0.33697 | 0
2033 | 3 | 25 | 18 | 0.33697 | 0 | 0 | 0 | 0 | 0 | 0 | 0 | 0.33697 | 0
2033 | 3 | 25 | 19 | 0.33697 | 0 | 0 | 0 | 0 | 0 | 0 | 0 | 0.33697 | 0
2033 | 3 | 25 | 20 | 0.33697 | 0 | 0 | 0 | 0 | 0 | 0 | 0 | 0.33697 | 0
2033 | 3 | 25 | 21 | 0.33697 | 0 | 0 | 0 | 0 | 0 | 0 | 0 | 0.33697 | 0
2033 | 3 | 25 | 22 | 0.33697 | 0 | 0 | 0 | 0 | 0 | 0 | 0 | 0.33697 | 0
2033 | 3 | 25 | 23 | 0.33697 | 0 | 0 | 0 | 0 | 0 | 0 | 0 | 0.33697 | 0
2033 | 3 | 25 | 24 | 0.33697 | 0 | 0 | 0 | 0 | 0 | 0 | 0 | 0.33697 | 0
2033 | 3 | 26 | 1 | 0.33697 | 0 | 0 | 0 | 0 | 0 | 0 | 0 | 0.33697 | 0
2033 | 3 | 26 | 2 | 0.33697 | 0 | 0 | 0 | 0 | 0 | 0 | 0 | 0.33697 | 0
2033 | 3 | 26 | 3 | 0.33697 | 0 | 0 | 0 | 0 | 0 | 0 | 0 | 0.33697 | 0
2033 | 3 | 26 | 4 | 0.33697 | 0 | 0 | 0 | 0 | 0 | 0 | 0 | 0.33697 | 0
2033 | 3 | 26 | 5 | 0.33697 | 0 | 0 | 0 | 0 | 0 | 0 | 0 | 0.33697 | 0
2033 | 3 | 26 | 6 | 0.33697 | 0 | 0 | 0 | 0 | 0 | 0 | 0 | 0.33697 | 0
2033 | 3 | 26 | 7 | 0.33697 | 0 | 0 | 0 | 0 | 0 | 0 | 0 | 0.33697 | 0
2033 | 3 | 26 | 8 | 0.33697 | 0 | 0 | 0 | 0 | 0 | 0 | 0 | 0.33697 | 0
2033 | 3 | 26 | 9 | 0.33697 | 0 | 0 | 0 | 0 | 0 | 0 | 0 | 0.33697 | 0
2033 | 3 | 26 | 10 | 0.33697 | 0 | 0 | 0 | 0 | 0 | 0 | 0 | 0.33697 | 0
2033 | 3 | 26 | 11 | 0.33697 | 0 | 0 | 0 | 0 | 0 | 0 | 0 | 0.33697 | 0
2033 | 3 | 26 | 12 | 0.33697 | 0 | 0 | 0 | 0 | 0 | 0 | 0 | 0.33697 | 0
2033 | 3 | 26 | 13 | 0.33697 | 0 | 0 | 0 | 0 | 0 | 0 | 0 | 0.33697 | 0
2033 | 3 | 26 | 14 | 0.33697 | 0 | 0 | 0 | 0 | 0 | 0 | 0 | 0.33697 | 0
2033 | 3 | 26 | 15 | 0.33697 | 0 | 0 | 0 | 0 | 0 | 0 | 0 | 0.33697 | 0
2033 | 3 | 26 | 16 | 0.33697 | 0 | 0 | 0 | 0 | 0 | 0 | 0 | 0.33697 | 0
2033 | 3 | 26 | 17 | 0.33697 | 0 | 0 | 0 | 0 | 0 | 0 | 0 | 0.33697 | 0
2033 | 3 | 26 | 18 | 0.33697 | 0 | 0 | 0 | 0 | 0 | 0 | 0 | 0.33697 | 0
2033 | 3 | 26 | 19 | 0.33697 | 0 | 0 | 0 | 0 | 0 | 0 | 0 | 0.33697 | 0
2033 | 3 | 26 | 20 | 0.33697 | 0 | 0 | 0 | 0 | 0 | 0 | 0 | 0.33697 | 0
2033 | 3 | 26 | 21 | 0.33697 | 0 | 0 | 0 | 0 | 0 | 0 | 0 | 0.33697 | 0
2033 | 3 | 26 | 22 | 0.33697 | 0 | 0 | 0 | 0 | 0 | 0 | 0 | 0.33697 | 0
2033 | 3 | 26 | 23 | 0.33697 | 0 | 0 | 0 | 0 | 0 | 0 | 0 | 0.33697 | 0
2033 | 3 | 26 | 24 | 0.33697 | 0 | 0 | 0 | 0 | 0 | 0 | 0 | 0.33697 | 0
2033 | 3 | 27 | 1 | 0.33697 | 0 | 0 | 0 | 0 | 0 | 0 | 0 | 0.33697 | 0
2033 | 3 | 27 | 2 | 0.33697 | 0 | 0 | 0 | 0 | 0 | 0 | 0 | 0.33697 | 0
2033 | 3 | 27 | 3 | 0.33697 | 0 | 0 | 0 | 0 | 0 | 0 | 0 | 0.33697 | 0
2033 | 3 | 27 | 4 | 0.33697 | 0 | 0 | 0 | 0 | 0 | 0 | 0 | 0.33697 | 0
2033 | 3 | 27 | 5 | 0.33697 | 0 | 0 | 0 | 0 | 0 | 0 | 0 | 0.33697 | 0
2033 | 3 | 27 | 6 | 0.33697 | 0 | 0 | 0 | 0 | 0 | 0 | 0 | 0.33697 | 0
2033 | 3 | 27 | 7 | 0.33697 | 0 | 0 | 0 | 0 | 0 | 0 | 0 | 0.33697 | 0
2033 | 3 | 27 | 8 | 0.33697 | 0 | 0 | 0 | 0 | 0 | 0 | 0 | 0.33697 | 0
2033 | 3 | 27 | 9 | 0.33697 | 0 | 0 | 0 | 0 | 0 | 0 | 0 | 0.33697 | 0
2033 | 3 | 27 | 10 | 0.33697 | 0 | 0 | 0 | 0 | 0 | 0 | 0 | 0.33697 | 0
2033 | 3 | 27 | 11 | 0.33697 | 0 | 0 | 0 | 0 | 0 | 0 | 0 | 0.33697 | 0
2033 | 3 | 27 | 12 | 0.33697 | 0 | 0 | 0 | 0 | 0 | 0 | 0 | 0.33697 | 0
2033 | 3 | 27 | 13 | 0.33697 | 0 | 0 | 0 | 0 | 0 | 0 | 0 | 0.33697 | 0
2033 | 3 | 27 | 14 | 0.33697 | 0 | 0 | 0 | 0 | 0 | 0 | 0 | 0.33697 | 0
2033 | 3 | 27 | 15 | 0.33697 | 0 | 0 | 0 | 0 | 0 | 0 | 0 | 0.33697 | 0
2033 | 3 | 27 | 16 | 0.33697 | 0 | 0 | 0 | 0 | 0 | 0 | 0 | 0.33697 | 0
2033 | 3 | 27 | 17 | 0.33697 | 0 | 0 | 0 | 0 | 0 | 0 | 0 | 0.33697 | 0
2033 | 3 | 27 | 18 | 0.33697 | 0 | 0 | 0 | 0 | 0 | 0 | 0 | 0.33697 | 0
2033 | 3 | 27 | 19 | 0.33697 | 0 | 0 | 0 | 0 | 0 | 0 | 0 | 0.33697 | 0
2033 | 3 | 27 | 20 | 0.33697 | 0 | 0 | 0 | 0 | 0 | 0 | 0 | 0.33697 | 0
2033 | 3 | 27 | 21 | 0.33697 | 0 | 0 | 0 | 0 | 0 | 0 | 0 | 0.33697 | 0
2033 | 3 | 27 | 22 | 0.33697 | 0 | 0 | 0 | 0 | 0 | 0 | 0 | 0.33697 | 0
2033 | 3 | 27 | 23 | 0.33697 | 0 | 0 | 0 | 0 | 0 | 0 | 0 | 0.33697 | 0
2033 | 3 | 27 | 24 | 0.33697 | 0 | 0 | 0 | 0 | 0 | 0 | 0 | 0.33697 | 0
2033 | 3 | 28 | 1 | 0.33697 | 0 | 0 | 0 | 0 | 0 | 0 | 0 | 0.33697 | 0
2033 | 3 | 28 | 2 | 0.33697 | 0 | 0 | 0 | 0 | 0 | 0 | 0 | 0.33697 | 0
2033 | 3 | 28 | 3 | 0.33697 | 0 | 0 | 0 | 0 | 0 | 0 | 0 | 0.33697 | 0
2033 | 3 | 28 | 4 | 0.33697 | 0 | 0 | 0 | 0 | 0 | 0 | 0 | 0.33697 | 0
2033 | 3 | 28 | 5 | 0.33697 | 0 | 0 | 0 | 0 | 0 | 0 | 0 | 0.33697 | 0
2033 | 3 | 28 | 6 | 0.33697 | 0 | 0 | 0 | 0 | 0 | 0 | 0 | 0.33697 | 0
2033 | 3 | 28 | 7 | 0.33697 | 0 | 0 | 0 | 0 | 0 | 0 | 0 | 0.33697 | 0
2033 | 3 | 28 | 8 | 0.33697 | 0 | 0 | 0 | 0 | 0 | 0 | 0 | 0.33697 | 0
2033 | 3 | 28 | 9 | 0.33697 | 0 | 0 | 0 | 0 | 0 | 0 | 0 | 0.33697 | 0
2033 | 3 | 28 | 10 | 0.33697 | 0 | 0 | 0 | 0 | 0 | 0 | 0 | 0.33697 | 0
2033 | 3 | 28 | 11 | 0.33697 | 0 | 0 | 0 | 0 | 0 | 0 | 0 | 0.33697 | 0
2033 | 3 | 28 | 12 | 0.33697 | 0 | 0 | 0 | 0 | 0 | 0 | 0 | 0.33697 | 0
2033 | 3 | 28 | 13 | 0.33697 | 0 | 0 | 0 | 0 | 0 | 0 | 0 | 0.33697 | 0
2033 | 3 | 28 | 14 | 0.33697 | 0 | 0 | 0 | 0 | 0 | 0 | 0 | 0.33697 | 0
2033 | 3 | 28 | 15 | 0.33697 | 0 | 0 | 0 | 0 | 0 | 0 | 0 | 0.33697 | 0
2033 | 3 | 28 | 16 | 0.33697 | 0 | 0 | 0 | 0 | 0 | 0 | 0 | 0.33697 | 0
2033 | 3 | 28 | 17 | 0.33697 | 0 | 0 | 0 | 0 | 0 | 0 | 0 | 0.33697 | 0
2033 | 3 | 28 | 18 | 0.33697 | 0 | 0 | 0 | 0 | 0 | 0 | 0 | 0.33697 | 0
2033 | 3 | 28 | 19 | 0.33697 | 0 | 0 | 0 | 0 | 0 | 0 | 0 | 0.33697 | 0
2033 | 3 | 28 | 20 | 0.33697 | 0 | 0 | 0 | 0 | 0 | 0 | 0 | 0.33697 | 0
2033 | 3 | 28 | 21 | 0.33697 | 0 | 0 | 0 | 0 | 0 | 0 | 0 | 0.33697 | 0
2033 | 3 | 28 | 22 | 0.33697 | 0 | 0 | 0 | 0 | 0 | 0 | 0 | 0.33697 | 0
2033 | 3 | 28 | 23 | 0.33697 | 0 | 0 | 0 | 0 | 0 | 0 | 0 | 0.33697 | 0
2033 | 3 | 28 | 24 | 0.33697 | 0 | 0 | 0 | 0 | 0 | 0 | 0 | 0.33697 | 0
2033 | 3 | 29 | 1 | 0.33697 | 0 | 0 | 0 | 0 | 0 | 0 | 0 | 0.33697 | 0
2033 | 3 | 29 | 2 | 0.33697 | 0 | 0 | 0 | 0 | 0 | 0 | 0 | 0.33697 | 0
2033 | 3 | 29 | 3 | 0.33697 | 0 | 0 | 0 | 0 | 0 | 0 | 0 | 0.33697 | 0
2033 | 3 | 29 | 4 | 0.33697 | 0 | 0 | 0 | 0 | 0 | 0 | 0 | 0.33697 | 0
2033 | 3 | 29 | 5 | 0.33697 | 0 | 0 | 0 | 0 | 0 | 0 | 0 | 0.33697 | 0
2033 | 3 | 29 | 6 | 0.33697 | 0 | 0 | 0 | 0 | 0 | 0 | 0 | 0.33697 | 0
2033 | 3 | 29 | 7 | 0.33697 | 0 | 0 | 0 | 0 | 0 | 0 | 0 | 0.33697 | 0
2033 | 3 | 29 | 8 | 0.33697 | 0 | 0 | 0 | 0 | 0 | 0 | 0 | 0.33697 | 0
2033 | 3 | 29 | 9 | 0.33697 | 0 | 0 | 0 | 0 | 0 | 0 | 0 | 0.33697 | 0
2033 | 3 | 29 | 10 | 0.33697 | 0 | 0 | 0 | 0 | 0 | 0 | 0 | 0.33697 | 0
2033 | 3 | 29 | 11 | 0.33697 | 0 | 0 | 0 | 0 | 0 | 0 | 0 | 0.33697 | 0
2033 | 3 | 29 | 12 | 0.33697 | 0 | 0 | 0 | 0 | 0 | 0 | 0 | 0.33697 | 0
2033 | 3 | 29 | 13 | 0.33697 | 0 | 0 | 0 | 0 | 0 | 0 | 0 | 0.33697 | 0
2033 | 3 | 29 | 14 | 0.33697 | 0 | 0 | 0 | 0 | 0 | 0 | 0 | 0.33697 | 0
2033 | 3 | 29 | 15 | 0.33697 | 0 | 0 | 0 | 0 | 0 | 0 | 0 | 0.33697 | 0
2033 | 3 | 29 | 16 | 0.33697 | 0 | 0 | 0 | 0 | 0 | 0 | 0 | 0.33697 | 0
2033 | 3 | 29 | 17 | 0.33697 | 0 | 0 | 0 | 0 | 0 | 0 | 0 | 0.33697 | 0
2033 | 3 | 29 | 18 | 0.33697 | 0 | 0 | 0 | 0 | 0 | 0 | 0 | 0.33697 | 0
2033 | 3 | 29 | 19 | 0.33697 | 0 | 0 | 0 | 0 | 0 | 0 | 0 | 0.33697 | 0
2033 | 3 | 29 | 20 | 0.33697 | 0 | 0 | 0 | 0 | 0 | 0 | 0 | 0.33697 | 0
2033 | 3 | 29 | 21 | 0.33697 | 0 | 0 | 0 | 0 | 0 | 0 | 0 | 0.33697 | 0
2033 | 3 | 29 | 22 | 0.33697 | 0 | 0 | 0 | 0 | 0 | 0 | 0 | 0.33697 | 0
2033 | 3 | 29 | 23 | 0.33697 | 0 | 0 | 0 | 0 | 0 | 0 | 0 | 0.33697 | 0
2033 | 3 | 29 | 24 | 0.33697 | 0 | 0 | 0 | 0 | 0 | 0 | 0 | 0.33697 | 0
2033 | 3 | 30 | 1 | 0.33697 | 0 | 0 | 0 | 0 | 0 | 0 | 0 | 0.33697 | 0
2033 | 3 | 30 | 2 | 0.33697 | 0 | 0 | 0 | 0 | 0 | 0 | 0 | 0.33697 | 0
2033 | 3 | 30 | 3 | 0.33697 | 0 | 0 | 0 | 0 | 0 | 0 | 0 | 0.33697 | 0
2033 | 3 | 30 | 4 | 0.33697 | 0 | 0 | 0 | 0 | 0 | 0 | 0 | 0.33697 | 0
2033 | 3 | 30 | 5 | 0.33697 | 0 | 0 | 0 | 0 | 0 | 0 | 0 | 0.33697 | 0
2033 | 3 | 30 | 6 | 0.33697 | 0 | 0 | 0 | 0 | 0 | 0 | 0 | 0.33697 | 0
2033 | 3 | 30 | 7 | 0.33697 | 0 | 0 | 0 | 0 | 0 | 0 | 0 | 0.33697 | 0
2033 | 3 | 30 | 8 | 0.33697 | 0 | 0 | 0 | 0 | 0 | 0 | 0 | 0.33697 | 0
2033 | 3 | 30 | 9 | 0.33697 | 0 | 0 | 0 | 0 | 0 | 0 | 0 | 0.33697 | 0
2033 | 3 | 30 | 10 | 0.33697 | 0 | 0 | 0 | 0 | 0 | 0 | 0 | 0.33697 | 0
2033 | 3 | 30 | 11 | 0.33697 | 0 | 0 | 0 | 0 | 0 | 0 | 0 | 0.33697 | 0
2033 | 3 | 30 | 12 | 0.33697 | 0 | 0 | 0 | 0 | 0 | 0 | 0 | 0.33697 | 0
2033 | 3 | 30 | 13 | 0.33697 | 0 | 0 | 0 | 0 | 0 | 0 | 0 | 0.33697 | 0
2033 | 3 | 30 | 14 | 0.33697 | 0 | 0 | 0 | 0 | 0 | 0 | 0 | 0.33697 | 0
2033 | 3 | 30 | 15 | 0.33697 | 0 | 0 | 0 | 0 | 0 | 0 | 0 | 0.33697 | 0
2033 | 3 | 30 | 16 | 0.33697 | 0 | 0 | 0 | 0 | 0 | 0 | 0 | 0.33697 | 0
2033 | 3 | 30 | 17 | 0.33697 | 0 | 0 | 0 | 0 | 0 | 0 | 0 | 0.33697 | 0
2033 | 3 | 30 | 18 | 0.33697 | 0 | 0 | 0 | 0 | 0 | 0 | 0 | 0.33697 | 0
2033 | 3 | 30 | 19 | 0.33697 | 0 | 0 | 0 | 0 | 0 | 0 | 0 | 0.33697 | 0
2033 | 3 | 30 | 20 | 0.33697 | 0 | 0 | 0 | 0 | 0 | 0 | 0 | 0.33697 | 0
2033 | 3 | 30 | 21 | 0.33697 | 0 | 0 | 0 | 0 | 0 | 0 | 0 | 0.33697 | 0
2033 | 3 | 30 | 22 | 0.33697 | 0 | 0 | 0 | 0 | 0 | 0 | 0 | 0.33697 | 0
2033 | 3 | 30 | 23 | 0.33697 | 0 | 0 | 0 | 0 | 0 | 0 | 0 | 0.33697 | 0
2033 | 3 | 30 | 24 | 0.33697 | 0 | 0 | 0 | 0 | 0 | 0 | 0 | 0.33697 | 0
2033 | 3 | 31 | 1 | 0.33697 | 0 | 0 | 0 | 0 | 0 | 0 | 0 | 0.33697 | 0
2033 | 3 | 31 | 2 | 0.33697 | 0 | 0 | 0 | 0 | 0 | 0 | 0 | 0.33697 | 0
2033 | 3 | 31 | 3 | 0.33697 | 0 | 0 | 0 | 0 | 0 | 0 | 0 | 0.33697 | 0
2033 | 3 | 31 | 4 | 0.33697 | 0 | 0 | 0 | 0 | 0 | 0 | 0 | 0.33697 | 0
2033 | 3 | 31 | 5 | 0.33697 | 0 | 0 | 0 | 0 | 0 | 0 | 0 | 0.33697 | 0
2033 | 3 | 31 | 6 | 0.33697 | 0 | 0 | 0 | 0 | 0 | 0 | 0 | 0.33697 | 0
2033 | 3 | 31 | 7 | 0.33697 | 0 | 0 | 0 | 0 | 0 | 0 | 0 | 0.33697 | 0
2033 | 3 | 31 | 8 | 0.33697 | 0 | 0 | 0 | 0 | 0 | 0 | 0 | 0.33697 | 0
2033 | 3 | 31 | 9 | 0.33697 | 0 | 0 | 0 | 0 | 0 | 0 | 0 | 0.33697 | 0
2033 | 3 | 31 | 10 | 0.33697 | 0 | 0 | 0 | 0 | 0 | 0 | 0 | 0.33697 | 0
2033 | 3 | 31 | 11 | 0.33697 | 0 | 0 | 0 | 0 | 0 | 0 | 0 | 0.33697 | 0
2033 | 3 | 31 | 12 | 0.33697 | 0 | 0 | 0 | 0 | 0 | 0 | 0 | 0.33697 | 0
2033 | 3 | 31 | 13 | 0.33697 | 0 | 0 | 0 | 0 | 0 | 0 | 0 | 0.33697 | 0
2033 | 3 | 31 | 14 | 0.33697 | 0 | 0 | 0 | 0 | 0 | 0 | 0 | 0.33697 | 0
2033 | 3 | 31 | 15 | 0.33697 | 0 | 0 | 0 | 0 | 0 | 0 | 0 | 0.33697 | 0
2033 | 3 | 31 | 16 | 0.33697 | 0 | 0 | 0 | 0 | 0 | 0 | 0 | 0.33697 | 0
2033 | 3 | 31 | 17 | 0.33697 | 0 | 0 | 0 | 0 | 0 | 0 | 0 | 0.33697 | 0
2033 | 3 | 31 | 18 | 0.33697 | 0 | 0 | 0 | 0 | 0 | 0 | 0 | 0.33697 | 0
2033 | 3 | 31 | 19 | 0.33697 | 0 | 0 | 0 | 0 | 0 | 0 | 0 | 0.33697 | 0
2033 | 3 | 31 | 20 | 0.33697 | 0 | 0 | 0 | 0 | 0 | 0 | 0 | 0.33697 | 0
2033 | 3 | 31 | 21 | 0.33697 | 0 | 0 | 0 | 0 | 0 | 0 | 0 | 0.33697 | 0
2033 | 3 | 31 | 22 | 0.33697 | 0 | 0 | 0 | 0 | 0 | 0 | 0 | 0.33697 | 0
2033 | 3 | 31 | 23 | 0.33697 | 0 | 0 | 0 | 0 | 0 | 0 | 0 | 0.33697 | 0
2033 | 3 | 31 | 24 | 0.33697 | 0 | 0 | 0 | 0 | 0 | 0 | 0 | 0.33697 | 0
2033 | 4 | 1 | 1 | 0.30256 | 0 | 0 | 0 | 0 | 0 | 0 | 0 | 0.30256 | 0
2033 | 4 | 1 | 2 | 0.30256 | 0 | 0 | 0 | 0 | 0 | 0 | 0 | 0.30256 | 0
2033 | 4 | 1 | 3 | 0.30256 | 0 | 0 | 0 | 0 | 0 | 0 | 0 | 0.30256 | 0
2033 | 4 | 1 | 4 | 0.30256 | 0 | 0 | 0 | 0 | 0 | 0 | 0 | 0.30256 | 0
2033 | 4 | 1 | 5 | 0.30256 | 0 | 0 | 0 | 0 | 0 | 0 | 0 | 0.30256 | 0
2033 | 4 | 1 | 6 | 0.30256 | 0 | 0 | 0 | 0 | 0 | 0 | 0 | 0.30256 | 0
2033 | 4 | 1 | 7 | 0.30256 | 0 | 0 | 0 | 0 | 0 | 0 | 0 | 0.30256 | 0
2033 | 4 | 1 | 8 | 0.30256 | 0 | 0 | 0 | 0 | 0 | 0 | 0 | 0.30256 | 0
2033 | 4 | 1 | 9 | 0.30256 | 0 | 0 | 0 | 0 | 0 | 0 | 0 | 0.30256 | 0
2033 | 4 | 1 | 10 | 0.30256 | 0 | 0 | 0 | 0 | 0 | 0 | 0 | 0.30256 | 0
2033 | 4 | 1 | 11 | 0.30256 | 0 | 0 | 0 | 0 | 0 | 0 | 0 | 0.30256 | 0
2033 | 4 | 1 | 12 | 0.30256 | 0 | 0 | 0 | 0 | 0 | 0 | 0 | 0.30256 | 0
2033 | 4 | 1 | 13 | 0.30256 | 0 | 0 | 0 | 0 | 0 | 0 | 0 | 0.30256 | 0
2033 | 4 | 1 | 14 | 0.30256 | 0 | 0 | 0 | 0 | 0 | 0 | 0 | 0.30256 | 0
2033 | 4 | 1 | 15 | 0.30256 | 0 | 0 | 0 | 0 | 0 | 0 | 0 | 0.30256 | 0
2033 | 4 | 1 | 16 | 0.30256 | 0 | 0 | 0 | 0 | 0 | 0 | 0 | 0.30256 | 0
2033 | 4 | 1 | 17 | 0.30256 | 0 | 0 | 0 | 0 | 0 | 0 | 0 | 0.30256 | 0
2033 | 4 | 1 | 18 | 0.30256 | 0 | 0 | 0 | 0 | 0 | 0 | 0 | 0.30256 | 0
2033 | 4 | 1 | 19 | 0.30256 | 0 | 0 | 0 | 0 | 0 | 0 | 0 | 0.30256 | 0
2033 | 4 | 1 | 20 | 0.30256 | 0 | 0 | 0 | 0 | 0 | 0 | 0 | 0.30256 | 0
2033 | 4 | 1 | 21 | 0.30256 | 0 | 0 | 0 | 0 | 0 | 0 | 0 | 0.30256 | 0
2033 | 4 | 1 | 22 | 0.30256 | 0 | 0 | 0 | 0 | 0 | 0 | 0 | 0.30256 | 0
2033 | 4 | 1 | 23 | 0.30256 | 0 | 0 | 0 | 0 | 0 | 0 | 0 | 0.30256 | 0
2033 | 4 | 1 | 24 | 0.30256 | 0 | 0 | 0 | 0 | 0 | 0 | 0 | 0.30256 | 0
2033 | 4 | 2 | 1 | 0.30256 | 0 | 0 | 0 | 0 | 0 | 0 | 0 | 0.30256 | 0
2033 | 4 | 2 | 2 | 0.30256 | 0 | 0 | 0 | 0 | 0 | 0 | 0 | 0.30256 | 0
2033 | 4 | 2 | 3 | 0.30256 | 0 | 0 | 0 | 0 | 0 | 0 | 0 | 0.30256 | 0
2033 | 4 | 2 | 4 | 0.30256 | 0 | 0 | 0 | 0 | 0 | 0 | 0 | 0.30256 | 0
2033 | 4 | 2 | 5 | 0.30256 | 0 | 0 | 0 | 0 | 0 | 0 | 0 | 0.30256 | 0
2033 | 4 | 2 | 6 | 0.30256 | 0 | 0 | 0 | 0 | 0 | 0 | 0 | 0.30256 | 0
2033 | 4 | 2 | 7 | 0.30256 | 0 | 0 | 0 | 0 | 0 | 0 | 0 | 0.30256 | 0
2033 | 4 | 2 | 8 | 0.30256 | 0 | 0 | 0 | 0 | 0 | 0 | 0 | 0.30256 | 0
2033 | 4 | 2 | 9 | 0.30256 | 0 | 0 | 0 | 0 | 0 | 0 | 0 | 0.30256 | 0
2033 | 4 | 2 | 10 | 0.30256 | 0 | 0 | 0 | 0 | 0 | 0 | 0 | 0.30256 | 0
2033 | 4 | 2 | 11 | 0.30256 | 0 | 0 | 0 | 0 | 0 | 0 | 0 | 0.30256 | 0
2033 | 4 | 2 | 12 | 0.30256 | 0 | 0 | 0 | 0 | 0 | 0 | 0 | 0.30256 | 0
2033 | 4 | 2 | 13 | 0.30256 | 0 | 0 | 0 | 0 | 0 | 0 | 0 | 0.30256 | 0
2033 | 4 | 2 | 14 | 0.30256 | 0 | 0 | 0 | 0 | 0 | 0 | 0 | 0.30256 | 0
2033 | 4 | 2 | 15 | 0.30256 | 0 | 0 | 0 | 0 | 0 | 0 | 0 | 0.30256 | 0
2033 | 4 | 2 | 16 | 0.30256 | 0 | 0 | 0 | 0 | 0 | 0 | 0 | 0.30256 | 0
2033 | 4 | 2 | 17 | 0.30256 | 0 | 0 | 0 | 0 | 0 | 0 | 0 | 0.30256 | 0
2033 | 4 | 2 | 18 | 0.30256 | 0 | 0 | 0 | 0 | 0 | 0 | 0 | 0.30256 | 0
2033 | 4 | 2 | 19 | 0.30256 | 0 | 0 | 0 | 0 | 0 | 0 | 0 | 0.30256 | 0
2033 | 4 | 2 | 20 | 0.30256 | 0 | 0 | 0 | 0 | 0 | 0 | 0 | 0.30256 | 0
2033 | 4 | 2 | 21 | 0.30256 | 0 | 0 | 0 | 0 | 0 | 0 | 0 | 0.30256 | 0
2033 | 4 | 2 | 22 | 0.30256 | 0 | 0 | 0 | 0 | 0 | 0 | 0 | 0.30256 | 0
2033 | 4 | 2 | 23 | 0.30256 | 0 | 0 | 0 | 0 | 0 | 0 | 0 | 0.30256 | 0
2033 | 4 | 2 | 24 | 0.30256 | 0 | 0 | 0 | 0 | 0 | 0 | 0 | 0.30256 | 0
2033 | 4 | 3 | 1 | 0.30256 | 0 | 0 | 0 | 0 | 0 | 0 | 0 | 0.30256 | 0
2033 | 4 | 3 | 2 | 0.30256 | 0 | 0 | 0 | 0 | 0 | 0 | 0 | 0.30256 | 0
2033 | 4 | 3 | 3 | 0.30256 | 0 | 0 | 0 | 0 | 0 | 0 | 0 | 0.30256 | 0
2033 | 4 | 3 | 4 | 0.30256 | 0 | 0 | 0 | 0 | 0 | 0 | 0 | 0.30256 | 0
2033 | 4 | 3 | 5 | 0.30256 | 0 | 0 | 0 | 0 | 0 | 0 | 0 | 0.30256 | 0
2033 | 4 | 3 | 6 | 0.30256 | 0 | 0 | 0 | 0 | 0 | 0 | 0 | 0.30256 | 0
2033 | 4 | 3 | 7 | 0.30256 | 0 | 0 | 0 | 0 | 0 | 0 | 0 | 0.30256 | 0
2033 | 4 | 3 | 8 | 0.30256 | 0 | 0 | 0 | 0 | 0 | 0 | 0 | 0.30256 | 0
2033 | 4 | 3 | 9 | 0.30256 | 0 | 0 | 0 | 0 | 0 | 0 | 0 | 0.30256 | 0
2033 | 4 | 3 | 10 | 0.30256 | 0 | 0 | 0 | 0 | 0 | 0 | 0 | 0.30256 | 0
2033 | 4 | 3 | 11 | 0.30256 | 0 | 0 | 0 | 0 | 0 | 0 | 0 | 0.30256 | 0
2033 | 4 | 3 | 12 | 0.30256 | 0 | 0 | 0 | 0 | 0 | 0 | 0 | 0.30256 | 0
2033 | 4 | 3 | 13 | 0.30256 | 0 | 0 | 0 | 0 | 0 | 0 | 0 | 0.30256 | 0
2033 | 4 | 3 | 14 | 0.30256 | 0 | 0 | 0 | 0 | 0 | 0 | 0 | 0.30256 | 0
2033 | 4 | 3 | 15 | 0.30256 | 0 | 0 | 0 | 0 | 0 | 0 | 0 | 0.30256 | 0
2033 | 4 | 3 | 16 | 0.30256 | 0 | 0 | 0 | 0 | 0 | 0 | 0 | 0.30256 | 0
2033 | 4 | 3 | 17 | 0.30256 | 0 | 0 | 0 | 0 | 0 | 0 | 0 | 0.30256 | 0
2033 | 4 | 3 | 18 | 0.30256 | 0 | 0 | 0 | 0 | 0 | 0 | 0 | 0.30256 | 0
2033 | 4 | 3 | 19 | 0.30256 | 0 | 0 | 0 | 0 | 0 | 0 | 0 | 0.30256 | 0
2033 | 4 | 3 | 20 | 0.30256 | 0 | 0 | 0 | 0 | 0 | 0 | 0 | 0.30256 | 0
2033 | 4 | 3 | 21 | 0.30256 | 0 | 0 | 0 | 0 | 0 | 0 | 0 | 0.30256 | 0
2033 | 4 | 3 | 22 | 0.30256 | 0 | 0 | 0 | 0 | 0 | 0 | 0 | 0.30256 | 0
2033 | 4 | 3 | 23 | 0.30256 | 0 | 0 | 0 | 0 | 0 | 0 | 0 | 0.30256 | 0
2033 | 4 | 3 | 24 | 0.30256 | 0 | 0 | 0 | 0 | 0 | 0 | 0 | 0.30256 | 0
2033 | 4 | 4 | 1 | 0.30256 | 0 | 0 | 0 | 0 | 0 | 0 | 0 | 0.30256 | 0
2033 | 4 | 4 | 2 | 0.30256 | 0 | 0 | 0 | 0 | 0 | 0 | 0 | 0.30256 | 0
2033 | 4 | 4 | 3 | 0.30256 | 0 | 0 | 0 | 0 | 0 | 0 | 0 | 0.30256 | 0
2033 | 4 | 4 | 4 | 0.30256 | 0 | 0 | 0 | 0 | 0 | 0 | 0 | 0.30256 | 0
2033 | 4 | 4 | 5 | 0.30256 | 0 | 0 | 0 | 0 | 0 | 0 | 0 | 0.30256 | 0
2033 | 4 | 4 | 6 | 0.30256 | 0 | 0 | 0 | 0 | 0 | 0 | 0 | 0.30256 | 0
2033 | 4 | 4 | 7 | 0.30256 | 0 | 0 | 0 | 0 | 0 | 0 | 0 | 0.30256 | 0
2033 | 4 | 4 | 8 | 0.30256 | 0 | 0 | 0 | 0 | 0 | 0 | 0 | 0.30256 | 0
2033 | 4 | 4 | 9 | 0.30256 | 0 | 0 | 0 | 0 | 0 | 0 | 0 | 0.30256 | 0
2033 | 4 | 4 | 10 | 0.30256 | 0 | 0 | 0 | 0 | 0 | 0 | 0 | 0.30256 | 0
2033 | 4 | 4 | 11 | 0.30256 | 0 | 0 | 0 | 0 | 0 | 0 | 0 | 0.30256 | 0
2033 | 4 | 4 | 12 | 0.30256 | 0 | 0 | 0 | 0 | 0 | 0 | 0 | 0.30256 | 0
2033 | 4 | 4 | 13 | 0.30256 | 0 | 0 | 0 | 0 | 0 | 0 | 0 | 0.30256 | 0
2033 | 4 | 4 | 14 | 0.30256 | 0 | 0 | 0 | 0 | 0 | 0 | 0 | 0.30256 | 0
2033 | 4 | 4 | 15 | 0.30256 | 0 | 0 | 0 | 0 | 0 | 0 | 0 | 0.30256 | 0
2033 | 4 | 4 | 16 | 0.30256 | 0 | 0 | 0 | 0 | 0 | 0 | 0 | 0.30256 | 0
2033 | 4 | 4 | 17 | 0.30256 | 0 | 0 | 0 | 0 | 0 | 0 | 0 | 0.30256 | 0
2033 | 4 | 4 | 18 | 0.30256 | 0 | 0 | 0 | 0 | 0 | 0 | 0 | 0.30256 | 0
2033 | 4 | 4 | 19 | 0.30256 | 0 | 0 | 0 | 0 | 0 | 0 | 0 | 0.30256 | 0
2033 | 4 | 4 | 20 | 0.30256 | 0 | 0 | 0 | 0 | 0 | 0 | 0 | 0.30256 | 0
2033 | 4 | 4 | 21 | 0.30256 | 0 | 0 | 0 | 0 | 0 | 0 | 0 | 0.30256 | 0
2033 | 4 | 4 | 22 | 0.30256 | 0 | 0 | 0 | 0 | 0 | 0 | 0 | 0.30256 | 0
2033 | 4 | 4 | 23 | 0.30256 | 0 | 0 | 0 | 0 | 0 | 0 | 0 | 0.30256 | 0
2033 | 4 | 4 | 24 | 0.30256 | 0 | 0 | 0 | 0 | 0 | 0 | 0 | 0.30256 | 0
2033 | 4 | 5 | 1 | 0.30256 | 0 | 0 | 0 | 0 | 0 | 0 | 0 | 0.30256 | 0
2033 | 4 | 5 | 2 | 0.30256 | 0 | 0 | 0 | 0 | 0 | 0 | 0 | 0.30256 | 0
2033 | 4 | 5 | 3 | 0.30256 | 0 | 0 | 0 | 0 | 0 | 0 | 0 | 0.30256 | 0
2033 | 4 | 5 | 4 | 0.30256 | 0 | 0 | 0 | 0 | 0 | 0 | 0 | 0.30256 | 0
2033 | 4 | 5 | 5 | 0.30256 | 0 | 0 | 0 | 0 | 0 | 0 | 0 | 0.30256 | 0
2033 | 4 | 5 | 6 | 0.30256 | 0 | 0 | 0 | 0 | 0 | 0 | 0 | 0.30256 | 0
2033 | 4 | 5 | 7 | 0.30256 | 0 | 0 | 0 | 0 | 0 | 0 | 0 | 0.30256 | 0
2033 | 4 | 5 | 8 | 0.30256 | 0 | 0 | 0 | 0 | 0 | 0 | 0 | 0.30256 | 0
2033 | 4 | 5 | 9 | 0.30256 | 0 | 0 | 0 | 0 | 0 | 0 | 0 | 0.30256 | 0
2033 | 4 | 5 | 10 | 0.30256 | 0 | 0 | 0 | 0 | 0 | 0 | 0 | 0.30256 | 0
2033 | 4 | 5 | 11 | 0.30256 | 0 | 0 | 0 | 0 | 0 | 0 | 0 | 0.30256 | 0
2033 | 4 | 5 | 12 | 0.30256 | 0 | 0 | 0 | 0 | 0 | 0 | 0 | 0.30256 | 0
2033 | 4 | 5 | 13 | 0.30256 | 0 | 0 | 0 | 0 | 0 | 0 | 0 | 0.30256 | 0
2033 | 4 | 5 | 14 | 0.30256 | 0 | 0 | 0 | 0 | 0 | 0 | 0 | 0.30256 | 0
2033 | 4 | 5 | 15 | 0.30256 | 0 | 0 | 0 | 0 | 0 | 0 | 0 | 0.30256 | 0
2033 | 4 | 5 | 16 | 0.30256 | 0 | 0 | 0 | 0 | 0 | 0 | 0 | 0.30256 | 0
2033 | 4 | 5 | 17 | 0.30256 | 0 | 0 | 0 | 0 | 0 | 0 | 0 | 0.30256 | 0
2033 | 4 | 5 | 18 | 0.30256 | 0 | 0 | 0 | 0 | 0 | 0 | 0 | 0.30256 | 0
2033 | 4 | 5 | 19 | 0.30256 | 0 | 0 | 0 | 0 | 0 | 0 | 0 | 0.30256 | 0
2033 | 4 | 5 | 20 | 0.30256 | 0 | 0 | 0 | 0 | 0 | 0 | 0 | 0.30256 | 0
2033 | 4 | 5 | 21 | 0.30256 | 0 | 0 | 0 | 0 | 0 | 0 | 0 | 0.30256 | 0
2033 | 4 | 5 | 22 | 0.30256 | 0 | 0 | 0 | 0 | 0 | 0 | 0 | 0.30256 | 0
2033 | 4 | 5 | 23 | 0.30256 | 0 | 0 | 0 | 0 | 0 | 0 | 0 | 0.30256 | 0
2033 | 4 | 5 | 24 | 0.30256 | 0 | 0 | 0 | 0 | 0 | 0 | 0 | 0.30256 | 0
2033 | 4 | 6 | 1 | 0.30256 | 0 | 0 | 0 | 0 | 0 | 0 | 0 | 0.30256 | 0
2033 | 4 | 6 | 2 | 0.30256 | 0 | 0 | 0 | 0 | 0 | 0 | 0 | 0.30256 | 0
2033 | 4 | 6 | 3 | 0.30256 | 0 | 0 | 0 | 0 | 0 | 0 | 0 | 0.30256 | 0
2033 | 4 | 6 | 4 | 0.30256 | 0 | 0 | 0 | 0 | 0 | 0 | 0 | 0.30256 | 0
2033 | 4 | 6 | 5 | 0.30256 | 0 | 0 | 0 | 0 | 0 | 0 | 0 | 0.30256 | 0
2033 | 4 | 6 | 6 | 0.30256 | 0 | 0 | 0 | 0 | 0 | 0 | 0 | 0.30256 | 0
2033 | 4 | 6 | 7 | 0.30256 | 0 | 0 | 0 | 0 | 0 | 0 | 0 | 0.30256 | 0
2033 | 4 | 6 | 8 | 0.30256 | 0 | 0 | 0 | 0 | 0 | 0 | 0 | 0.30256 | 0
2033 | 4 | 6 | 9 | 0.30256 | 0 | 0 | 0 | 0 | 0 | 0 | 0 | 0.30256 | 0
2033 | 4 | 6 | 10 | 0.30256 | 0 | 0 | 0 | 0 | 0 | 0 | 0 | 0.30256 | 0
2033 | 4 | 6 | 11 | 0.30256 | 0 | 0 | 0 | 0 | 0 | 0 | 0 | 0.30256 | 0
2033 | 4 | 6 | 12 | 0.30256 | 0 | 0 | 0 | 0 | 0 | 0 | 0 | 0.30256 | 0
2033 | 4 | 6 | 13 | 0.30256 | 0 | 0 | 0 | 0 | 0 | 0 | 0 | 0.30256 | 0
2033 | 4 | 6 | 14 | 0.30256 | 0 | 0 | 0 | 0 | 0 | 0 | 0 | 0.30256 | 0
2033 | 4 | 6 | 15 | 0.30256 | 0 | 0 | 0 | 0 | 0 | 0 | 0 | 0.30256 | 0
2033 | 4 | 6 | 16 | 0.30256 | 0 | 0 | 0 | 0 | 0 | 0 | 0 | 0.30256 | 0
2033 | 4 | 6 | 17 | 0.30256 | 0 | 0 | 0 | 0 | 0 | 0 | 0 | 0.30256 | 0
2033 | 4 | 6 | 18 | 0.30256 | 0 | 0 | 0 | 0 | 0 | 0 | 0 | 0.30256 | 0
2033 | 4 | 6 | 19 | 0.30256 | 0 | 0 | 0 | 0 | 0 | 0 | 0 | 0.30256 | 0
2033 | 4 | 6 | 20 | 0.30256 | 0 | 0 | 0 | 0 | 0 | 0 | 0 | 0.30256 | 0
2033 | 4 | 6 | 21 | 0.30256 | 0 | 0 | 0 | 0 | 0 | 0 | 0 | 0.30256 | 0
2033 | 4 | 6 | 22 | 0.30256 | 0 | 0 | 0 | 0 | 0 | 0 | 0 | 0.30256 | 0
2033 | 4 | 6 | 23 | 0.30256 | 0 | 0 | 0 | 0 | 0 | 0 | 0 | 0.30256 | 0
2033 | 4 | 6 | 24 | 0.30256 | 0 | 0 | 0 | 0 | 0 | 0 | 0 | 0.30256 | 0
2033 | 4 | 7 | 1 | 0.30256 | 0 | 0 | 0 | 0 | 0 | 0 | 0 | 0.30256 | 0
2033 | 4 | 7 | 2 | 0.30256 | 0 | 0 | 0 | 0 | 0 | 0 | 0 | 0.30256 | 0
2033 | 4 | 7 | 3 | 0.30256 | 0 | 0 | 0 | 0 | 0 | 0 | 0 | 0.30256 | 0
2033 | 4 | 7 | 4 | 0.30256 | 0 | 0 | 0 | 0 | 0 | 0 | 0 | 0.30256 | 0
2033 | 4 | 7 | 5 | 0.30256 | 0 | 0 | 0 | 0 | 0 | 0 | 0 | 0.30256 | 0
2033 | 4 | 7 | 6 | 0.30256 | 0 | 0 | 0 | 0 | 0 | 0 | 0 | 0.30256 | 0
2033 | 4 | 7 | 7 | 0.30256 | 0 | 0 | 0 | 0 | 0 | 0 | 0 | 0.30256 | 0
2033 | 4 | 7 | 8 | 0.30256 | 0 | 0 | 0 | 0 | 0 | 0 | 0 | 0.30256 | 0
2033 | 4 | 7 | 9 | 0.30256 | 0 | 0 | 0 | 0 | 0 | 0 | 0 | 0.30256 | 0
2033 | 4 | 7 | 10 | 0.30256 | 0 | 0 | 0 | 0 | 0 | 0 | 0 | 0.30256 | 0
2033 | 4 | 7 | 11 | 0.30256 | 0 | 0 | 0 | 0 | 0 | 0 | 0 | 0.30256 | 0
2033 | 4 | 7 | 12 | 0.30256 | 0 | 0 | 0 | 0 | 0 | 0 | 0 | 0.30256 | 0
2033 | 4 | 7 | 13 | 0.30256 | 0 | 0 | 0 | 0 | 0 | 0 | 0 | 0.30256 | 0
2033 | 4 | 7 | 14 | 0.30256 | 0 | 0 | 0 | 0 | 0 | 0 | 0 | 0.30256 | 0
2033 | 4 | 7 | 15 | 0.30256 | 0 | 0 | 0 | 0 | 0 | 0 | 0 | 0.30256 | 0
2033 | 4 | 7 | 16 | 0.30256 | 0 | 0 | 0 | 0 | 0 | 0 | 0 | 0.30256 | 0
2033 | 4 | 7 | 17 | 0.30256 | 0 | 0 | 0 | 0 | 0 | 0 | 0 | 0.30256 | 0
2033 | 4 | 7 | 18 | 0.30256 | 0 | 0 | 0 | 0 | 0 | 0 | 0 | 0.30256 | 0
2033 | 4 | 7 | 19 | 0.30256 | 0 | 0 | 0 | 0 | 0 | 0 | 0 | 0.30256 | 0
2033 | 4 | 7 | 20 | 0.30256 | 0 | 0 | 0 | 0 | 0 | 0 | 0 | 0.30256 | 0
2033 | 4 | 7 | 21 | 0.30256 | 0 | 0 | 0 | 0 | 0 | 0 | 0 | 0.30256 | 0
2033 | 4 | 7 | 22 | 0.30256 | 0 | 0 | 0 | 0 | 0 | 0 | 0 | 0.30256 | 0
2033 | 4 | 7 | 23 | 0.30256 | 0 | 0 | 0 | 0 | 0 | 0 | 0 | 0.30256 | 0
2033 | 4 | 7 | 24 | 0.30256 | 0 | 0 | 0 | 0 | 0 | 0 | 0 | 0.30256 | 0
2033 | 4 | 8 | 1 | 0.30256 | 0 | 0 | 0 | 0 | 0 | 0 | 0 | 0.30256 | 0
2033 | 4 | 8 | 2 | 0.30256 | 0 | 0 | 0 | 0 | 0 | 0 | 0 | 0.30256 | 0
2033 | 4 | 8 | 3 | 0.30256 | 0 | 0 | 0 | 0 | 0 | 0 | 0 | 0.30256 | 0
2033 | 4 | 8 | 4 | 0.30256 | 0 | 0 | 0 | 0 | 0 | 0 | 0 | 0.30256 | 0
2033 | 4 | 8 | 5 | 0.30256 | 0 | 0 | 0 | 0 | 0 | 0 | 0 | 0.30256 | 0
2033 | 4 | 8 | 6 | 0.30256 | 0 | 0 | 0 | 0 | 0 | 0 | 0 | 0.30256 | 0
2033 | 4 | 8 | 7 | 0.30256 | 0 | 0 | 0 | 0 | 0 | 0 | 0 | 0.30256 | 0
2033 | 4 | 8 | 8 | 0.30256 | 0 | 0 | 0 | 0 | 0 | 0 | 0 | 0.30256 | 0
2033 | 4 | 8 | 9 | 0.30256 | 0 | 0 | 0 | 0 | 0 | 0 | 0 | 0.30256 | 0
2033 | 4 | 8 | 10 | 0.30256 | 0 | 0 | 0 | 0 | 0 | 0 | 0 | 0.30256 | 0
2033 | 4 | 8 | 11 | 0.30256 | 0 | 0 | 0 | 0 | 0 | 0 | 0 | 0.30256 | 0
2033 | 4 | 8 | 12 | 0.30256 | 0 | 0 | 0 | 0 | 0 | 0 | 0 | 0.30256 | 0
2033 | 4 | 8 | 13 | 0.30256 | 0 | 0 | 0 | 0 | 0 | 0 | 0 | 0.30256 | 0
2033 | 4 | 8 | 14 | 0.30256 | 0 | 0 | 0 | 0 | 0 | 0 | 0 | 0.30256 | 0
2033 | 4 | 8 | 15 | 0.30256 | 0 | 0 | 0 | 0 | 0 | 0 | 0 | 0.30256 | 0
2033 | 4 | 8 | 16 | 0.30256 | 0 | 0 | 0 | 0 | 0 | 0 | 0 | 0.30256 | 0
2033 | 4 | 8 | 17 | 0.30256 | 0 | 0 | 0 | 0 | 0 | 0 | 0 | 0.30256 | 0
2033 | 4 | 8 | 18 | 0.30256 | 0 | 0 | 0 | 0 | 0 | 0 | 0 | 0.30256 | 0
2033 | 4 | 8 | 19 | 0.30256 | 0 | 0 | 0 | 0 | 0 | 0 | 0 | 0.30256 | 0
2033 | 4 | 8 | 20 | 0.30256 | 0 | 0 | 0 | 0 | 0 | 0 | 0 | 0.30256 | 0
2033 | 4 | 8 | 21 | 0.30256 | 0 | 0 | 0 | 0 | 0 | 0 | 0 | 0.30256 | 0
2033 | 4 | 8 | 22 | 0.30256 | 0 | 0 | 0 | 0 | 0 | 0 | 0 | 0.30256 | 0
2033 | 4 | 8 | 23 | 0.30256 | 0 | 0 | 0 | 0 | 0 | 0 | 0 | 0.30256 | 0
2033 | 4 | 8 | 24 | 0.30256 | 0 | 0 | 0 | 0 | 0 | 0 | 0 | 0.30256 | 0
2033 | 4 | 9 | 1 | 0.30256 | 0 | 0 | 0 | 0 | 0 | 0 | 0 | 0.30256 | 0
2033 | 4 | 9 | 2 | 0.30256 | 0 | 0 | 0 | 0 | 0 | 0 | 0 | 0.30256 | 0
2033 | 4 | 9 | 3 | 0.30256 | 0 | 0 | 0 | 0 | 0 | 0 | 0 | 0.30256 | 0
2033 | 4 | 9 | 4 | 0.30256 | 0 | 0 | 0 | 0 | 0 | 0 | 0 | 0.30256 | 0
2033 | 4 | 9 | 5 | 0.30256 | 0 | 0 | 0 | 0 | 0 | 0 | 0 | 0.30256 | 0
2033 | 4 | 9 | 6 | 0.30256 | 0 | 0 | 0 | 0 | 0 | 0 | 0 | 0.30256 | 0
2033 | 4 | 9 | 7 | 0.30256 | 0 | 0 | 0 | 0 | 0 | 0 | 0 | 0.30256 | 0
2033 | 4 | 9 | 8 | 0.30256 | 0 | 0 | 0 | 0 | 0 | 0 | 0 | 0.30256 | 0
2033 | 4 | 9 | 9 | 0.30256 | 0 | 0 | 0 | 0 | 0 | 0 | 0 | 0.30256 | 0
2033 | 4 | 9 | 10 | 0.30256 | 0 | 0 | 0 | 0 | 0 | 0 | 0 | 0.30256 | 0
2033 | 4 | 9 | 11 | 0.30256 | 0 | 0 | 0 | 0 | 0 | 0 | 0 | 0.30256 | 0
2033 | 4 | 9 | 12 | 0.30256 | 0 | 0 | 0 | 0 | 0 | 0 | 0 | 0.30256 | 0
2033 | 4 | 9 | 13 | 0.30256 | 0 | 0 | 0 | 0 | 0 | 0 | 0 | 0.30256 | 0
2033 | 4 | 9 | 14 | 0.30256 | 0 | 0 | 0 | 0 | 0 | 0 | 0 | 0.30256 | 0
2033 | 4 | 9 | 15 | 0.30256 | 0 | 0 | 0 | 0 | 0 | 0 | 0 | 0.30256 | 0
2033 | 4 | 9 | 16 | 0.30256 | 0 | 0 | 0 | 0 | 0 | 0 | 0 | 0.30256 | 0
2033 | 4 | 9 | 17 | 0.30256 | 0 | 0 | 0 | 0 | 0 | 0 | 0 | 0.30256 | 0
2033 | 4 | 9 | 18 | 0.30256 | 0 | 0 | 0 | 0 | 0 | 0 | 0 | 0.30256 | 0
2033 | 4 | 9 | 19 | 0.30256 | 0 | 0 | 0 | 0 | 0 | 0 | 0 | 0.30256 | 0
2033 | 4 | 9 | 20 | 0.30256 | 0 | 0 | 0 | 0 | 0 | 0 | 0 | 0.30256 | 0
2033 | 4 | 9 | 21 | 0.30256 | 0 | 0 | 0 | 0 | 0 | 0 | 0 | 0.30256 | 0
2033 | 4 | 9 | 22 | 0.30256 | 0 | 0 | 0 | 0 | 0 | 0 | 0 | 0.30256 | 0
2033 | 4 | 9 | 23 | 0.30256 | 0 | 0 | 0 | 0 | 0 | 0 | 0 | 0.30256 | 0
2033 | 4 | 9 | 24 | 0.30256 | 0 | 0 | 0 | 0 | 0 | 0 | 0 | 0.30256 | 0
2033 | 4 | 10 | 1 | 0.30256 | 0 | 0 | 0 | 0 | 0 | 0 | 0 | 0.30256 | 0
2033 | 4 | 10 | 2 | 0.30256 | 0 | 0 | 0 | 0 | 0 | 0 | 0 | 0.30256 | 0
2033 | 4 | 10 | 3 | 0.30256 | 0 | 0 | 0 | 0 | 0 | 0 | 0 | 0.30256 | 0
2033 | 4 | 10 | 4 | 0.30256 | 0 | 0 | 0 | 0 | 0 | 0 | 0 | 0.30256 | 0
2033 | 4 | 10 | 5 | 0.30256 | 0 | 0 | 0 | 0 | 0 | 0 | 0 | 0.30256 | 0
2033 | 4 | 10 | 6 | 0.30256 | 0 | 0 | 0 | 0 | 0 | 0 | 0 | 0.30256 | 0
2033 | 4 | 10 | 7 | 0.30256 | 0 | 0 | 0 | 0 | 0 | 0 | 0 | 0.30256 | 0
2033 | 4 | 10 | 8 | 0.30256 | 0 | 0 | 0 | 0 | 0 | 0 | 0 | 0.30256 | 0
2033 | 4 | 10 | 9 | 0.30256 | 0 | 0 | 0 | 0 | 0 | 0 | 0 | 0.30256 | 0
2033 | 4 | 10 | 10 | 0.30256 | 0 | 0 | 0 | 0 | 0 | 0 | 0 | 0.30256 | 0
2033 | 4 | 10 | 11 | 0.30256 | 0 | 0 | 0 | 0 | 0 | 0 | 0 | 0.30256 | 0
2033 | 4 | 10 | 12 | 0.30256 | 0 | 0 | 0 | 0 | 0 | 0 | 0 | 0.30256 | 0
2033 | 4 | 10 | 13 | 0.30256 | 0 | 0 | 0 | 0 | 0 | 0 | 0 | 0.30256 | 0
2033 | 4 | 10 | 14 | 0.30256 | 0 | 0 | 0 | 0 | 0 | 0 | 0 | 0.30256 | 0
2033 | 4 | 10 | 15 | 0.30256 | 0 | 0 | 0 | 0 | 0 | 0 | 0 | 0.30256 | 0
2033 | 4 | 10 | 16 | 0.30256 | 0 | 0 | 0 | 0 | 0 | 0 | 0 | 0.30256 | 0
2033 | 4 | 10 | 17 | 0.30256 | 0 | 0 | 0 | 0 | 0 | 0 | 0 | 0.30256 | 0
2033 | 4 | 10 | 18 | 0.30256 | 0 | 0 | 0 | 0 | 0 | 0 | 0 | 0.30256 | 0
2033 | 4 | 10 | 19 | 0.30256 | 0 | 0 | 0 | 0 | 0 | 0 | 0 | 0.30256 | 0
2033 | 4 | 10 | 20 | 0.30256 | 0 | 0 | 0 | 0 | 0 | 0 | 0 | 0.30256 | 0
2033 | 4 | 10 | 21 | 0.30256 | 0 | 0 | 0 | 0 | 0 | 0 | 0 | 0.30256 | 0
2033 | 4 | 10 | 22 | 0.30256 | 0 | 0 | 0 | 0 | 0 | 0 | 0 | 0.30256 | 0
2033 | 4 | 10 | 23 | 0.30256 | 0 | 0 | 0 | 0 | 0 | 0 | 0 | 0.30256 | 0
2033 | 4 | 10 | 24 | 0.30256 | 0 | 0 | 0 | 0 | 0 | 0 | 0 | 0.30256 | 0
2033 | 4 | 11 | 1 | 0.30256 | 0 | 0 | 0 | 0 | 0 | 0 | 0 | 0.30256 | 0
2033 | 4 | 11 | 2 | 0.30256 | 0 | 0 | 0 | 0 | 0 | 0 | 0 | 0.30256 | 0
2033 | 4 | 11 | 3 | 0.30256 | 0 | 0 | 0 | 0 | 0 | 0 | 0 | 0.30256 | 0
2033 | 4 | 11 | 4 | 0.30256 | 0 | 0 | 0 | 0 | 0 | 0 | 0 | 0.30256 | 0
2033 | 4 | 11 | 5 | 0.30256 | 0 | 0 | 0 | 0 | 0 | 0 | 0 | 0.30256 | 0
2033 | 4 | 11 | 6 | 0.30256 | 0 | 0 | 0 | 0 | 0 | 0 | 0 | 0.30256 | 0
2033 | 4 | 11 | 7 | 0.30256 | 0 | 0 | 0 | 0 | 0 | 0 | 0 | 0.30256 | 0
2033 | 4 | 11 | 8 | 0.30256 | 0 | 0 | 0 | 0 | 0 | 0 | 0 | 0.30256 | 0
2033 | 4 | 11 | 9 | 0.30256 | 0 | 0 | 0 | 0 | 0 | 0 | 0 | 0.30256 | 0
2033 | 4 | 11 | 10 | 0.30256 | 0 | 0 | 0 | 0 | 0 | 0 | 0 | 0.30256 | 0
2033 | 4 | 11 | 11 | 0.30256 | 0 | 0 | 0 | 0 | 0 | 0 | 0 | 0.30256 | 0
2033 | 4 | 11 | 12 | 0.30256 | 0 | 0 | 0 | 0 | 0 | 0 | 0 | 0.30256 | 0
2033 | 4 | 11 | 13 | 0.30256 | 0 | 0 | 0 | 0 | 0 | 0 | 0 | 0.30256 | 0
2033 | 4 | 11 | 14 | 0.30256 | 0 | 0 | 0 | 0 | 0 | 0 | 0 | 0.30256 | 0
2033 | 4 | 11 | 15 | 0.30256 | 0 | 0 | 0 | 0 | 0 | 0 | 0 | 0.30256 | 0
2033 | 4 | 11 | 16 | 0.30256 | 0 | 0 | 0 | 0 | 0 | 0 | 0 | 0.30256 | 0
2033 | 4 | 11 | 17 | 0.30256 | 0 | 0 | 0 | 0 | 0 | 0 | 0 | 0.30256 | 0
2033 | 4 | 11 | 18 | 0.30256 | 0 | 0 | 0 | 0 | 0 | 0 | 0 | 0.30256 | 0
2033 | 4 | 11 | 19 | 0.30256 | 0 | 0 | 0 | 0 | 0 | 0 | 0 | 0.30256 | 0
2033 | 4 | 11 | 20 | 0.30256 | 0 | 0 | 0 | 0 | 0 | 0 | 0 | 0.30256 | 0
2033 | 4 | 11 | 21 | 0.30256 | 0 | 0 | 0 | 0 | 0 | 0 | 0 | 0.30256 | 0
2033 | 4 | 11 | 22 | 0.30256 | 0 | 0 | 0 | 0 | 0 | 0 | 0 | 0.30256 | 0
2033 | 4 | 11 | 23 | 0.30256 | 0 | 0 | 0 | 0 | 0 | 0 | 0 | 0.30256 | 0
2033 | 4 | 11 | 24 | 0.30256 | 0 | 0 | 0 | 0 | 0 | 0 | 0 | 0.30256 | 0
2033 | 4 | 12 | 1 | 0.30256 | 0 | 0 | 0 | 0 | 0 | 0 | 0 | 0.30256 | 0
2033 | 4 | 12 | 2 | 0.30256 | 0 | 0 | 0 | 0 | 0 | 0 | 0 | 0.30256 | 0
2033 | 4 | 12 | 3 | 0.30256 | 0 | 0 | 0 | 0 | 0 | 0 | 0 | 0.30256 | 0
2033 | 4 | 12 | 4 | 0.30256 | 0 | 0 | 0 | 0 | 0 | 0 | 0 | 0.30256 | 0
2033 | 4 | 12 | 5 | 0.30256 | 0 | 0 | 0 | 0 | 0 | 0 | 0 | 0.30256 | 0
2033 | 4 | 12 | 6 | 0.30256 | 0 | 0 | 0 | 0 | 0 | 0 | 0 | 0.30256 | 0
2033 | 4 | 12 | 7 | 0.30256 | 0 | 0 | 0 | 0 | 0 | 0 | 0 | 0.30256 | 0
2033 | 4 | 12 | 8 | 0.30256 | 0 | 0 | 0 | 0 | 0 | 0 | 0 | 0.30256 | 0
2033 | 4 | 12 | 9 | 0.30256 | 0 | 0 | 0 | 0 | 0 | 0 | 0 | 0.30256 | 0
2033 | 4 | 12 | 10 | 0.30256 | 0 | 0 | 0 | 0 | 0 | 0 | 0 | 0.30256 | 0
2033 | 4 | 12 | 11 | 0.30256 | 0 | 0 | 0 | 0 | 0 | 0 | 0 | 0.30256 | 0
2033 | 4 | 12 | 12 | 0.30256 | 0 | 0 | 0 | 0 | 0 | 0 | 0 | 0.30256 | 0
2033 | 4 | 12 | 13 | 0.30256 | 0 | 0 | 0 | 0 | 0 | 0 | 0 | 0.30256 | 0
2033 | 4 | 12 | 14 | 0.30256 | 0 | 0 | 0 | 0 | 0 | 0 | 0 | 0.30256 | 0
2033 | 4 | 12 | 15 | 0.30256 | 0 | 0 | 0 | 0 | 0 | 0 | 0 | 0.30256 | 0
2033 | 4 | 12 | 16 | 0.30256 | 0 | 0 | 0 | 0 | 0 | 0 | 0 | 0.30256 | 0
2033 | 4 | 12 | 17 | 0.30256 | 0 | 0 | 0 | 0 | 0 | 0 | 0 | 0.30256 | 0
2033 | 4 | 12 | 18 | 0.30256 | 0 | 0 | 0 | 0 | 0 | 0 | 0 | 0.30256 | 0
2033 | 4 | 12 | 19 | 0.30256 | 0 | 0 | 0 | 0 | 0 | 0 | 0 | 0.30256 | 0
2033 | 4 | 12 | 20 | 0.30256 | 0 | 0 | 0 | 0 | 0 | 0 | 0 | 0.30256 | 0
2033 | 4 | 12 | 21 | 0.30256 | 0 | 0 | 0 | 0 | 0 | 0 | 0 | 0.30256 | 0
2033 | 4 | 12 | 22 | 0.30256 | 0 | 0 | 0 | 0 | 0 | 0 | 0 | 0.30256 | 0
2033 | 4 | 12 | 23 | 0.30256 | 0 | 0 | 0 | 0 | 0 | 0 | 0 | 0.30256 | 0
2033 | 4 | 12 | 24 | 0.30256 | 0 | 0 | 0 | 0 | 0 | 0 | 0 | 0.30256 | 0
2033 | 4 | 13 | 1 | 0.30256 | 0 | 0 | 0 | 0 | 0 | 0 | 0 | 0.30256 | 0
2033 | 4 | 13 | 2 | 0.30256 | 0 | 0 | 0 | 0 | 0 | 0 | 0 | 0.30256 | 0
2033 | 4 | 13 | 3 | 0.30256 | 0 | 0 | 0 | 0 | 0 | 0 | 0 | 0.30256 | 0
2033 | 4 | 13 | 4 | 0.30256 | 0 | 0 | 0 | 0 | 0 | 0 | 0 | 0.30256 | 0
2033 | 4 | 13 | 5 | 0.30256 | 0 | 0 | 0 | 0 | 0 | 0 | 0 | 0.30256 | 0
2033 | 4 | 13 | 6 | 0.30256 | 0 | 0 | 0 | 0 | 0 | 0 | 0 | 0.30256 | 0
2033 | 4 | 13 | 7 | 0.30256 | 0 | 0 | 0 | 0 | 0 | 0 | 0 | 0.30256 | 0
2033 | 4 | 13 | 8 | 0.30256 | 0 | 0 | 0 | 0 | 0 | 0 | 0 | 0.30256 | 0
2033 | 4 | 13 | 9 | 0.30256 | 0 | 0 | 0 | 0 | 0 | 0 | 0 | 0.30256 | 0
2033 | 4 | 13 | 10 | 0.30256 | 0 | 0 | 0 | 0 | 0 | 0 | 0 | 0.30256 | 0
2033 | 4 | 13 | 11 | 0.30256 | 0 | 0 | 0 | 0 | 0 | 0 | 0 | 0.30256 | 0
2033 | 4 | 13 | 12 | 0.30256 | 0 | 0 | 0 | 0 | 0 | 0 | 0 | 0.30256 | 0
2033 | 4 | 13 | 13 | 0.30256 | 0 | 0 | 0 | 0 | 0 | 0 | 0 | 0.30256 | 0
2033 | 4 | 13 | 14 | 0.30256 | 0 | 0 | 0 | 0 | 0 | 0 | 0 | 0.30256 | 0
2033 | 4 | 13 | 15 | 0.30256 | 0 | 0 | 0 | 0 | 0 | 0 | 0 | 0.30256 | 0
2033 | 4 | 13 | 16 | 0.30256 | 0 | 0 | 0 | 0 | 0 | 0 | 0 | 0.30256 | 0
2033 | 4 | 13 | 17 | 0.30256 | 0 | 0 | 0 | 0 | 0 | 0 | 0 | 0.30256 | 0
2033 | 4 | 13 | 18 | 0.30256 | 0 | 0 | 0 | 0 | 0 | 0 | 0 | 0.30256 | 0
2033 | 4 | 13 | 19 | 0.30256 | 0 | 0 | 0 | 0 | 0 | 0 | 0 | 0.30256 | 0
2033 | 4 | 13 | 20 | 0.30256 | 0 | 0 | 0 | 0 | 0 | 0 | 0 | 0.30256 | 0
2033 | 4 | 13 | 21 | 0.30256 | 0 | 0 | 0 | 0 | 0 | 0 | 0 | 0.30256 | 0
2033 | 4 | 13 | 22 | 0.30256 | 0 | 0 | 0 | 0 | 0 | 0 | 0 | 0.30256 | 0
2033 | 4 | 13 | 23 | 0.30256 | 0 | 0 | 0 | 0 | 0 | 0 | 0 | 0.30256 | 0
2033 | 4 | 13 | 24 | 0.30256 | 0 | 0 | 0 | 0 | 0 | 0 | 0 | 0.30256 | 0
2033 | 4 | 14 | 1 | 0.30256 | 0 | 0 | 0 | 0 | 0 | 0 | 0 | 0.30256 | 0
2033 | 4 | 14 | 2 | 0.30256 | 0 | 0 | 0 | 0 | 0 | 0 | 0 | 0.30256 | 0
2033 | 4 | 14 | 3 | 0.30256 | 0 | 0 | 0 | 0 | 0 | 0 | 0 | 0.30256 | 0
2033 | 4 | 14 | 4 | 0.30256 | 0 | 0 | 0 | 0 | 0 | 0 | 0 | 0.30256 | 0
2033 | 4 | 14 | 5 | 0.30256 | 0 | 0 | 0 | 0 | 0 | 0 | 0 | 0.30256 | 0
2033 | 4 | 14 | 6 | 0.30256 | 0 | 0 | 0 | 0 | 0 | 0 | 0 | 0.30256 | 0
2033 | 4 | 14 | 7 | 0.30256 | 0 | 0 | 0 | 0 | 0 | 0 | 0 | 0.30256 | 0
2033 | 4 | 14 | 8 | 0.30256 | 0 | 0 | 0 | 0 | 0 | 0 | 0 | 0.30256 | 0
2033 | 4 | 14 | 9 | 0.30256 | 0 | 0 | 0 | 0 | 0 | 0 | 0 | 0.30256 | 0
2033 | 4 | 14 | 10 | 0.30256 | 0 | 0 | 0 | 0 | 0 | 0 | 0 | 0.30256 | 0
2033 | 4 | 14 | 11 | 0.30256 | 0 | 0 | 0 | 0 | 0 | 0 | 0 | 0.30256 | 0
2033 | 4 | 14 | 12 | 0.30256 | 0 | 0 | 0 | 0 | 0 | 0 | 0 | 0.30256 | 0
2033 | 4 | 14 | 13 | 0.30256 | 0 | 0 | 0 | 0 | 0 | 0 | 0 | 0.30256 | 0
2033 | 4 | 14 | 14 | 0.30256 | 0 | 0 | 0 | 0 | 0 | 0 | 0 | 0.30256 | 0
2033 | 4 | 14 | 15 | 0.30256 | 0 | 0 | 0 | 0 | 0 | 0 | 0 | 0.30256 | 0
2033 | 4 | 14 | 16 | 0.30256 | 0 | 0 | 0 | 0 | 0 | 0 | 0 | 0.30256 | 0
2033 | 4 | 14 | 17 | 0.30256 | 0 | 0 | 0 | 0 | 0 | 0 | 0 | 0.30256 | 0
2033 | 4 | 14 | 18 | 0.30256 | 0 | 0 | 0 | 0 | 0 | 0 | 0 | 0.30256 | 0
2033 | 4 | 14 | 19 | 0.30256 | 0 | 0 | 0 | 0 | 0 | 0 | 0 | 0.30256 | 0
2033 | 4 | 14 | 20 | 0.30256 | 0 | 0 | 0 | 0 | 0 | 0 | 0 | 0.30256 | 0
2033 | 4 | 14 | 21 | 0.30256 | 0 | 0 | 0 | 0 | 0 | 0 | 0 | 0.30256 | 0
2033 | 4 | 14 | 22 | 0.30256 | 0 | 0 | 0 | 0 | 0 | 0 | 0 | 0.30256 | 0
2033 | 4 | 14 | 23 | 0.30256 | 0 | 0 | 0 | 0 | 0 | 0 | 0 | 0.30256 | 0
2033 | 4 | 14 | 24 | 0.30256 | 0 | 0 | 0 | 0 | 0 | 0 | 0 | 0.30256 | 0
2033 | 4 | 15 | 1 | 0.30256 | 0 | 0 | 0 | 0 | 0 | 0 | 0 | 0.30256 | 0
2033 | 4 | 15 | 2 | 0.30256 | 0 | 0 | 0 | 0 | 0 | 0 | 0 | 0.30256 | 0
2033 | 4 | 15 | 3 | 0.30256 | 0 | 0 | 0 | 0 | 0 | 0 | 0 | 0.30256 | 0
2033 | 4 | 15 | 4 | 0.30256 | 0 | 0 | 0 | 0 | 0 | 0 | 0 | 0.30256 | 0
2033 | 4 | 15 | 5 | 0.30256 | 0 | 0 | 0 | 0 | 0 | 0 | 0 | 0.30256 | 0
2033 | 4 | 15 | 6 | 0.30256 | 0 | 0 | 0 | 0 | 0 | 0 | 0 | 0.30256 | 0
2033 | 4 | 15 | 7 | 0.30256 | 0 | 0 | 0 | 0 | 0 | 0 | 0 | 0.30256 | 0
2033 | 4 | 15 | 8 | 0.30256 | 0 | 0 | 0 | 0 | 0 | 0 | 0 | 0.30256 | 0
2033 | 4 | 15 | 9 | 0.30256 | 0 | 0 | 0 | 0 | 0 | 0 | 0 | 0.30256 | 0
2033 | 4 | 15 | 10 | 0.30256 | 0 | 0 | 0 | 0 | 0 | 0 | 0 | 0.30256 | 0
2033 | 4 | 15 | 11 | 0.30256 | 0 | 0 | 0 | 0 | 0 | 0 | 0 | 0.30256 | 0
2033 | 4 | 15 | 12 | 0.30256 | 0 | 0 | 0 | 0 | 0 | 0 | 0 | 0.30256 | 0
2033 | 4 | 15 | 13 | 0.30256 | 0 | 0 | 0 | 0 | 0 | 0 | 0 | 0.30256 | 0
2033 | 4 | 15 | 14 | 0.30256 | 0 | 0 | 0 | 0 | 0 | 0 | 0 | 0.30256 | 0
2033 | 4 | 15 | 15 | 0.30256 | 0 | 0 | 0 | 0 | 0 | 0 | 0 | 0.30256 | 0
2033 | 4 | 15 | 16 | 0.30256 | 0 | 0 | 0 | 0 | 0 | 0 | 0 | 0.30256 | 0
2033 | 4 | 15 | 17 | 0.30256 | 0 | 0 | 0 | 0 | 0 | 0 | 0 | 0.30256 | 0
2033 | 4 | 15 | 18 | 0.30256 | 0 | 0 | 0 | 0 | 0 | 0 | 0 | 0.30256 | 0
2033 | 4 | 15 | 19 | 0.30256 | 0 | 0 | 0 | 0 | 0 | 0 | 0 | 0.30256 | 0
2033 | 4 | 15 | 20 | 0.30256 | 0 | 0 | 0 | 0 | 0 | 0 | 0 | 0.30256 | 0
2033 | 4 | 15 | 21 | 0.30256 | 0 | 0 | 0 | 0 | 0 | 0 | 0 | 0.30256 | 0
2033 | 4 | 15 | 22 | 0.30256 | 0 | 0 | 0 | 0 | 0 | 0 | 0 | 0.30256 | 0
2033 | 4 | 15 | 23 | 0.30256 | 0 | 0 | 0 | 0 | 0 | 0 | 0 | 0.30256 | 0
2033 | 4 | 15 | 24 | 0.30256 | 0 | 0 | 0 | 0 | 0 | 0 | 0 | 0.30256 | 0
2033 | 4 | 16 | 1 | 0.30256 | 0 | 0 | 0 | 0 | 0 | 0 | 0 | 0.30256 | 0
2033 | 4 | 16 | 2 | 0.30256 | 0 | 0 | 0 | 0 | 0 | 0 | 0 | 0.30256 | 0
2033 | 4 | 16 | 3 | 0.30256 | 0 | 0 | 0 | 0 | 0 | 0 | 0 | 0.30256 | 0
2033 | 4 | 16 | 4 | 0.30256 | 0 | 0 | 0 | 0 | 0 | 0 | 0 | 0.30256 | 0
2033 | 4 | 16 | 5 | 0.30256 | 0 | 0 | 0 | 0 | 0 | 0 | 0 | 0.30256 | 0
2033 | 4 | 16 | 6 | 0.30256 | 0 | 0 | 0 | 0 | 0 | 0 | 0 | 0.30256 | 0
2033 | 4 | 16 | 7 | 0.30256 | 0 | 0 | 0 | 0 | 0 | 0 | 0 | 0.30256 | 0
2033 | 4 | 16 | 8 | 0.30256 | 0 | 0 | 0 | 0 | 0 | 0 | 0 | 0.30256 | 0
2033 | 4 | 16 | 9 | 0.30256 | 0 | 0 | 0 | 0 | 0 | 0 | 0 | 0.30256 | 0
2033 | 4 | 16 | 10 | 0.30256 | 0 | 0 | 0 | 0 | 0 | 0 | 0 | 0.30256 | 0
2033 | 4 | 16 | 11 | 0.30256 | 0 | 0 | 0 | 0 | 0 | 0 | 0 | 0.30256 | 0
2033 | 4 | 16 | 12 | 0.30256 | 0 | 0 | 0 | 0 | 0 | 0 | 0 | 0.30256 | 0
2033 | 4 | 16 | 13 | 0.30256 | 0 | 0 | 0 | 0 | 0 | 0 | 0 | 0.30256 | 0
2033 | 4 | 16 | 14 | 0.30256 | 0 | 0 | 0 | 0 | 0 | 0 | 0 | 0.30256 | 0
2033 | 4 | 16 | 15 | 0.30256 | 0 | 0 | 0 | 0 | 0 | 0 | 0 | 0.30256 | 0
2033 | 4 | 16 | 16 | 0.30256 | 0 | 0 | 0 | 0 | 0 | 0 | 0 | 0.30256 | 0
2033 | 4 | 16 | 17 | 0.30256 | 0 | 0 | 0 | 0 | 0 | 0 | 0 | 0.30256 | 0
2033 | 4 | 16 | 18 | 0.30256 | 0 | 0 | 0 | 0 | 0 | 0 | 0 | 0.30256 | 0
2033 | 4 | 16 | 19 | 0.30256 | 0 | 0 | 0 | 0 | 0 | 0 | 0 | 0.30256 | 0
2033 | 4 | 16 | 20 | 0.30256 | 0 | 0 | 0 | 0 | 0 | 0 | 0 | 0.30256 | 0
2033 | 4 | 16 | 21 | 0.30256 | 0 | 0 | 0 | 0 | 0 | 0 | 0 | 0.30256 | 0
2033 | 4 | 16 | 22 | 0.30256 | 0 | 0 | 0 | 0 | 0 | 0 | 0 | 0.30256 | 0
2033 | 4 | 16 | 23 | 0.30256 | 0 | 0 | 0 | 0 | 0 | 0 | 0 | 0.30256 | 0
2033 | 4 | 16 | 24 | 0.30256 | 0 | 0 | 0 | 0 | 0 | 0 | 0 | 0.30256 | 0
2033 | 4 | 17 | 1 | 0.30256 | 0 | 0 | 0 | 0 | 0 | 0 | 0 | 0.30256 | 0
2033 | 4 | 17 | 2 | 0.30256 | 0 | 0 | 0 | 0 | 0 | 0 | 0 | 0.30256 | 0
2033 | 4 | 17 | 3 | 0.30256 | 0 | 0 | 0 | 0 | 0 | 0 | 0 | 0.30256 | 0
2033 | 4 | 17 | 4 | 0.30256 | 0 | 0 | 0 | 0 | 0 | 0 | 0 | 0.30256 | 0
2033 | 4 | 17 | 5 | 0.30256 | 0 | 0 | 0 | 0 | 0 | 0 | 0 | 0.30256 | 0
2033 | 4 | 17 | 6 | 0.30256 | 0 | 0 | 0 | 0 | 0 | 0 | 0 | 0.30256 | 0
2033 | 4 | 17 | 7 | 0.30256 | 0 | 0 | 0 | 0 | 0 | 0 | 0 | 0.30256 | 0
2033 | 4 | 17 | 8 | 0.30256 | 0 | 0 | 0 | 0 | 0 | 0 | 0 | 0.30256 | 0
2033 | 4 | 17 | 9 | 0.30256 | 0 | 0 | 0 | 0 | 0 | 0 | 0 | 0.30256 | 0
2033 | 4 | 17 | 10 | 0.30256 | 0 | 0 | 0 | 0 | 0 | 0 | 0 | 0.30256 | 0
2033 | 4 | 17 | 11 | 0.30256 | 0 | 0 | 0 | 0 | 0 | 0 | 0 | 0.30256 | 0
2033 | 4 | 17 | 12 | 0.30256 | 0 | 0 | 0 | 0 | 0 | 0 | 0 | 0.30256 | 0
2033 | 4 | 17 | 13 | 0.30256 | 0 | 0 | 0 | 0 | 0 | 0 | 0 | 0.30256 | 0
2033 | 4 | 17 | 14 | 0.30256 | 0 | 0 | 0 | 0 | 0 | 0 | 0 | 0.30256 | 0
2033 | 4 | 17 | 15 | 0.30256 | 0 | 0 | 0 | 0 | 0 | 0 | 0 | 0.30256 | 0
2033 | 4 | 17 | 16 | 0.30256 | 0 | 0 | 0 | 0 | 0 | 0 | 0 | 0.30256 | 0
2033 | 4 | 17 | 17 | 0.30256 | 0 | 0 | 0 | 0 | 0 | 0 | 0 | 0.30256 | 0
2033 | 4 | 17 | 18 | 0.30256 | 0 | 0 | 0 | 0 | 0 | 0 | 0 | 0.30256 | 0
2033 | 4 | 17 | 19 | 0.30256 | 0 | 0 | 0 | 0 | 0 | 0 | 0 | 0.30256 | 0
2033 | 4 | 17 | 20 | 0.30256 | 0 | 0 | 0 | 0 | 0 | 0 | 0 | 0.30256 | 0
2033 | 4 | 17 | 21 | 0.30256 | 0 | 0 | 0 | 0 | 0 | 0 | 0 | 0.30256 | 0
2033 | 4 | 17 | 22 | 0.30256 | 0 | 0 | 0 | 0 | 0 | 0 | 0 | 0.30256 | 0
2033 | 4 | 17 | 23 | 0.30256 | 0 | 0 | 0 | 0 | 0 | 0 | 0 | 0.30256 | 0
2033 | 4 | 17 | 24 | 0.30256 | 0 | 0 | 0 | 0 | 0 | 0 | 0 | 0.30256 | 0
2033 | 4 | 18 | 1 | 0.30256 | 0 | 0 | 0 | 0 | 0 | 0 | 0 | 0.30256 | 0
2033 | 4 | 18 | 2 | 0.30256 | 0 | 0 | 0 | 0 | 0 | 0 | 0 | 0.30256 | 0
2033 | 4 | 18 | 3 | 0.30256 | 0 | 0 | 0 | 0 | 0 | 0 | 0 | 0.30256 | 0
2033 | 4 | 18 | 4 | 0.30256 | 0 | 0 | 0 | 0 | 0 | 0 | 0 | 0.30256 | 0
2033 | 4 | 18 | 5 | 0.30256 | 0 | 0 | 0 | 0 | 0 | 0 | 0 | 0.30256 | 0
2033 | 4 | 18 | 6 | 0.30256 | 0 | 0 | 0 | 0 | 0 | 0 | 0 | 0.30256 | 0
2033 | 4 | 18 | 7 | 0.30256 | 0 | 0 | 0 | 0 | 0 | 0 | 0 | 0.30256 | 0
2033 | 4 | 18 | 8 | 0.30256 | 0 | 0 | 0 | 0 | 0 | 0 | 0 | 0.30256 | 0
2033 | 4 | 18 | 9 | 0.30256 | 0 | 0 | 0 | 0 | 0 | 0 | 0 | 0.30256 | 0
2033 | 4 | 18 | 10 | 0.30256 | 0 | 0 | 0 | 0 | 0 | 0 | 0 | 0.30256 | 0
2033 | 4 | 18 | 11 | 0.30256 | 0 | 0 | 0 | 0 | 0 | 0 | 0 | 0.30256 | 0
2033 | 4 | 18 | 12 | 0.30256 | 0 | 0 | 0 | 0 | 0 | 0 | 0 | 0.30256 | 0
2033 | 4 | 18 | 13 | 0.30256 | 0 | 0 | 0 | 0 | 0 | 0 | 0 | 0.30256 | 0
2033 | 4 | 18 | 14 | 0.30256 | 0 | 0 | 0 | 0 | 0 | 0 | 0 | 0.30256 | 0
2033 | 4 | 18 | 15 | 0.30256 | 0 | 0 | 0 | 0 | 0 | 0 | 0 | 0.30256 | 0
2033 | 4 | 18 | 16 | 0.30256 | 0 | 0 | 0 | 0 | 0 | 0 | 0 | 0.30256 | 0
2033 | 4 | 18 | 17 | 0.30256 | 0 | 0 | 0 | 0 | 0 | 0 | 0 | 0.30256 | 0
2033 | 4 | 18 | 18 | 0.30256 | 0 | 0 | 0 | 0 | 0 | 0 | 0 | 0.30256 | 0
2033 | 4 | 18 | 19 | 0.30256 | 0 | 0 | 0 | 0 | 0 | 0 | 0 | 0.30256 | 0
2033 | 4 | 18 | 20 | 0.30256 | 0 | 0 | 0 | 0 | 0 | 0 | 0 | 0.30256 | 0
2033 | 4 | 18 | 21 | 0.30256 | 0 | 0 | 0 | 0 | 0 | 0 | 0 | 0.30256 | 0
2033 | 4 | 18 | 22 | 0.30256 | 0 | 0 | 0 | 0 | 0 | 0 | 0 | 0.30256 | 0
2033 | 4 | 18 | 23 | 0.30256 | 0 | 0 | 0 | 0 | 0 | 0 | 0 | 0.30256 | 0
2033 | 4 | 18 | 24 | 0.30256 | 0 | 0 | 0 | 0 | 0 | 0 | 0 | 0.30256 | 0
2033 | 4 | 19 | 1 | 0.30256 | 0 | 0 | 0 | 0 | 0 | 0 | 0 | 0.30256 | 0
2033 | 4 | 19 | 2 | 0.30256 | 0 | 0 | 0 | 0 | 0 | 0 | 0 | 0.30256 | 0
2033 | 4 | 19 | 3 | 0.30256 | 0 | 0 | 0 | 0 | 0 | 0 | 0 | 0.30256 | 0
2033 | 4 | 19 | 4 | 0.30256 | 0 | 0 | 0 | 0 | 0 | 0 | 0 | 0.30256 | 0
2033 | 4 | 19 | 5 | 0.30256 | 0 | 0 | 0 | 0 | 0 | 0 | 0 | 0.30256 | 0
2033 | 4 | 19 | 6 | 0.30256 | 0 | 0 | 0 | 0 | 0 | 0 | 0 | 0.30256 | 0
2033 | 4 | 19 | 7 | 0.30256 | 0 | 0 | 0 | 0 | 0 | 0 | 0 | 0.30256 | 0
2033 | 4 | 19 | 8 | 0.30256 | 0 | 0 | 0 | 0 | 0 | 0 | 0 | 0.30256 | 0
2033 | 4 | 19 | 9 | 0.30256 | 0 | 0 | 0 | 0 | 0 | 0 | 0 | 0.30256 | 0
2033 | 4 | 19 | 10 | 0.30256 | 0 | 0 | 0 | 0 | 0 | 0 | 0 | 0.30256 | 0
2033 | 4 | 19 | 11 | 0.30256 | 0 | 0 | 0 | 0 | 0 | 0 | 0 | 0.30256 | 0
2033 | 4 | 19 | 12 | 0.30256 | 0 | 0 | 0 | 0 | 0 | 0 | 0 | 0.30256 | 0
2033 | 4 | 19 | 13 | 0.30256 | 0 | 0 | 0 | 0 | 0 | 0 | 0 | 0.30256 | 0
2033 | 4 | 19 | 14 | 0.30256 | 0 | 0 | 0 | 0 | 0 | 0 | 0 | 0.30256 | 0
2033 | 4 | 19 | 15 | 0.30256 | 0 | 0 | 0 | 0 | 0 | 0 | 0 | 0.30256 | 0
2033 | 4 | 19 | 16 | 0.30256 | 0 | 0 | 0 | 0 | 0 | 0 | 0 | 0.30256 | 0
2033 | 4 | 19 | 17 | 0.30256 | 0 | 0 | 0 | 0 | 0 | 0 | 0 | 0.30256 | 0
2033 | 4 | 19 | 18 | 0.30256 | 0 | 0 | 0 | 0 | 0 | 0 | 0 | 0.30256 | 0
2033 | 4 | 19 | 19 | 0.30256 | 0 | 0 | 0 | 0 | 0 | 0 | 0 | 0.30256 | 0
2033 | 4 | 19 | 20 | 0.30256 | 0 | 0 | 0 | 0 | 0 | 0 | 0 | 0.30256 | 0
2033 | 4 | 19 | 21 | 0.30256 | 0 | 0 | 0 | 0 | 0 | 0 | 0 | 0.30256 | 0
2033 | 4 | 19 | 22 | 0.30256 | 0 | 0 | 0 | 0 | 0 | 0 | 0 | 0.30256 | 0
2033 | 4 | 19 | 23 | 0.30256 | 0 | 0 | 0 | 0 | 0 | 0 | 0 | 0.30256 | 0
2033 | 4 | 19 | 24 | 0.30256 | 0 | 0 | 0 | 0 | 0 | 0 | 0 | 0.30256 | 0
2033 | 4 | 20 | 1 | 0.30256 | 0 | 0 | 0 | 0 | 0 | 0 | 0 | 0.30256 | 0
2033 | 4 | 20 | 2 | 0.30256 | 0 | 0 | 0 | 0 | 0 | 0 | 0 | 0.30256 | 0
2033 | 4 | 20 | 3 | 0.30256 | 0 | 0 | 0 | 0 | 0 | 0 | 0 | 0.30256 | 0
2033 | 4 | 20 | 4 | 0.30256 | 0 | 0 | 0 | 0 | 0 | 0 | 0 | 0.30256 | 0
2033 | 4 | 20 | 5 | 0.30256 | 0 | 0 | 0 | 0 | 0 | 0 | 0 | 0.30256 | 0
2033 | 4 | 20 | 6 | 0.30256 | 0 | 0 | 0 | 0 | 0 | 0 | 0 | 0.30256 | 0
2033 | 4 | 20 | 7 | 0.30256 | 0 | 0 | 0 | 0 | 0 | 0 | 0 | 0.30256 | 0
2033 | 4 | 20 | 8 | 0.30256 | 0 | 0 | 0 | 0 | 0 | 0 | 0 | 0.30256 | 0
2033 | 4 | 20 | 9 | 0.30256 | 0 | 0 | 0 | 0 | 0 | 0 | 0 | 0.30256 | 0
2033 | 4 | 20 | 10 | 0.30256 | 0 | 0 | 0 | 0 | 0 | 0 | 0 | 0.30256 | 0
2033 | 4 | 20 | 11 | 0.30256 | 0 | 0 | 0 | 0 | 0 | 0 | 0 | 0.30256 | 0
2033 | 4 | 20 | 12 | 0.30256 | 0 | 0 | 0 | 0 | 0 | 0 | 0 | 0.30256 | 0
2033 | 4 | 20 | 13 | 0.30256 | 0 | 0 | 0 | 0 | 0 | 0 | 0 | 0.30256 | 0
2033 | 4 | 20 | 14 | 0.30256 | 0 | 0 | 0 | 0 | 0 | 0 | 0 | 0.30256 | 0
2033 | 4 | 20 | 15 | 0.30256 | 0 | 0 | 0 | 0 | 0 | 0 | 0 | 0.30256 | 0
2033 | 4 | 20 | 16 | 0.30256 | 0 | 0 | 0 | 0 | 0 | 0 | 0 | 0.30256 | 0
2033 | 4 | 20 | 17 | 0.30256 | 0 | 0 | 0 | 0 | 0 | 0 | 0 | 0.30256 | 0
2033 | 4 | 20 | 18 | 0.30256 | 0 | 0 | 0 | 0 | 0 | 0 | 0 | 0.30256 | 0
2033 | 4 | 20 | 19 | 0.30256 | 0 | 0 | 0 | 0 | 0 | 0 | 0 | 0.30256 | 0
2033 | 4 | 20 | 20 | 0.30256 | 0 | 0 | 0 | 0 | 0 | 0 | 0 | 0.30256 | 0
2033 | 4 | 20 | 21 | 0.30256 | 0 | 0 | 0 | 0 | 0 | 0 | 0 | 0.30256 | 0
2033 | 4 | 20 | 22 | 0.30256 | 0 | 0 | 0 | 0 | 0 | 0 | 0 | 0.30256 | 0
2033 | 4 | 20 | 23 | 0.30256 | 0 | 0 | 0 | 0 | 0 | 0 | 0 | 0.30256 | 0
2033 | 4 | 20 | 24 | 0.30256 | 0 | 0 | 0 | 0 | 0 | 0 | 0 | 0.30256 | 0
2033 | 4 | 21 | 1 | 0.30256 | 0 | 0 | 0 | 0 | 0 | 0 | 0 | 0.30256 | 0
2033 | 4 | 21 | 2 | 0.30256 | 0 | 0 | 0 | 0 | 0 | 0 | 0 | 0.30256 | 0
2033 | 4 | 21 | 3 | 0.30256 | 0 | 0 | 0 | 0 | 0 | 0 | 0 | 0.30256 | 0
2033 | 4 | 21 | 4 | 0.30256 | 0 | 0 | 0 | 0 | 0 | 0 | 0 | 0.30256 | 0
2033 | 4 | 21 | 5 | 0.30256 | 0 | 0 | 0 | 0 | 0 | 0 | 0 | 0.30256 | 0
2033 | 4 | 21 | 6 | 0.30256 | 0 | 0 | 0 | 0 | 0 | 0 | 0 | 0.30256 | 0
2033 | 4 | 21 | 7 | 0.30256 | 0 | 0 | 0 | 0 | 0 | 0 | 0 | 0.30256 | 0
2033 | 4 | 21 | 8 | 0.30256 | 0 | 0 | 0 | 0 | 0 | 0 | 0 | 0.30256 | 0
2033 | 4 | 21 | 9 | 0.30256 | 0 | 0 | 0 | 0 | 0 | 0 | 0 | 0.30256 | 0
2033 | 4 | 21 | 10 | 0.30256 | 0 | 0 | 0 | 0 | 0 | 0 | 0 | 0.30256 | 0
2033 | 4 | 21 | 11 | 0.30256 | 0 | 0 | 0 | 0 | 0 | 0 | 0 | 0.30256 | 0
2033 | 4 | 21 | 12 | 0.30256 | 0 | 0 | 0 | 0 | 0 | 0 | 0 | 0.30256 | 0
2033 | 4 | 21 | 13 | 0.30256 | 0 | 0 | 0 | 0 | 0 | 0 | 0 | 0.30256 | 0
2033 | 4 | 21 | 14 | 0.30256 | 0 | 0 | 0 | 0 | 0 | 0 | 0 | 0.30256 | 0
2033 | 4 | 21 | 15 | 0.30256 | 0 | 0 | 0 | 0 | 0 | 0 | 0 | 0.30256 | 0
2033 | 4 | 21 | 16 | 0.30256 | 0 | 0 | 0 | 0 | 0 | 0 | 0 | 0.30256 | 0
2033 | 4 | 21 | 17 | 0.30256 | 0 | 0 | 0 | 0 | 0 | 0 | 0 | 0.30256 | 0
2033 | 4 | 21 | 18 | 0.30256 | 0 | 0 | 0 | 0 | 0 | 0 | 0 | 0.30256 | 0
2033 | 4 | 21 | 19 | 0.30256 | 0 | 0 | 0 | 0 | 0 | 0 | 0 | 0.30256 | 0
2033 | 4 | 21 | 20 | 0.30256 | 0 | 0 | 0 | 0 | 0 | 0 | 0 | 0.30256 | 0
2033 | 4 | 21 | 21 | 0.30256 | 0 | 0 | 0 | 0 | 0 | 0 | 0 | 0.30256 | 0
2033 | 4 | 21 | 22 | 0.30256 | 0 | 0 | 0 | 0 | 0 | 0 | 0 | 0.30256 | 0
2033 | 4 | 21 | 23 | 0.30256 | 0 | 0 | 0 | 0 | 0 | 0 | 0 | 0.30256 | 0
2033 | 4 | 21 | 24 | 0.30256 | 0 | 0 | 0 | 0 | 0 | 0 | 0 | 0.30256 | 0
2033 | 4 | 22 | 1 | 0.30256 | 0 | 0 | 0 | 0 | 0 | 0 | 0 | 0.30256 | 0
2033 | 4 | 22 | 2 | 0.30256 | 0 | 0 | 0 | 0 | 0 | 0 | 0 | 0.30256 | 0
2033 | 4 | 22 | 3 | 0.30256 | 0 | 0 | 0 | 0 | 0 | 0 | 0 | 0.30256 | 0
2033 | 4 | 22 | 4 | 0.30256 | 0 | 0 | 0 | 0 | 0 | 0 | 0 | 0.30256 | 0
2033 | 4 | 22 | 5 | 0.30256 | 0 | 0 | 0 | 0 | 0 | 0 | 0 | 0.30256 | 0
2033 | 4 | 22 | 6 | 0.30256 | 0 | 0 | 0 | 0 | 0 | 0 | 0 | 0.30256 | 0
2033 | 4 | 22 | 7 | 0.30256 | 0 | 0 | 0 | 0 | 0 | 0 | 0 | 0.30256 | 0
2033 | 4 | 22 | 8 | 0.30256 | 0 | 0 | 0 | 0 | 0 | 0 | 0 | 0.30256 | 0
2033 | 4 | 22 | 9 | 0.30256 | 0 | 0 | 0 | 0 | 0 | 0 | 0 | 0.30256 | 0
2033 | 4 | 22 | 10 | 0.30256 | 0 | 0 | 0 | 0 | 0 | 0 | 0 | 0.30256 | 0
2033 | 4 | 22 | 11 | 0.30256 | 0 | 0 | 0 | 0 | 0 | 0 | 0 | 0.30256 | 0
2033 | 4 | 22 | 12 | 0.30256 | 0 | 0 | 0 | 0 | 0 | 0 | 0 | 0.30256 | 0
2033 | 4 | 22 | 13 | 0.30256 | 0 | 0 | 0 | 0 | 0 | 0 | 0 | 0.30256 | 0
2033 | 4 | 22 | 14 | 0.30256 | 0 | 0 | 0 | 0 | 0 | 0 | 0 | 0.30256 | 0
2033 | 4 | 22 | 15 | 0.30256 | 0 | 0 | 0 | 0 | 0 | 0 | 0 | 0.30256 | 0
2033 | 4 | 22 | 16 | 0.30256 | 0 | 0 | 0 | 0 | 0 | 0 | 0 | 0.30256 | 0
2033 | 4 | 22 | 17 | 0.30256 | 0 | 0 | 0 | 0 | 0 | 0 | 0 | 0.30256 | 0
2033 | 4 | 22 | 18 | 0.30256 | 0 | 0 | 0 | 0 | 0 | 0 | 0 | 0.30256 | 0
2033 | 4 | 22 | 19 | 0.30256 | 0 | 0 | 0 | 0 | 0 | 0 | 0 | 0.30256 | 0
2033 | 4 | 22 | 20 | 0.30256 | 0 | 0 | 0 | 0 | 0 | 0 | 0 | 0.30256 | 0
2033 | 4 | 22 | 21 | 0.30256 | 0 | 0 | 0 | 0 | 0 | 0 | 0 | 0.30256 | 0
2033 | 4 | 22 | 22 | 0.30256 | 0 | 0 | 0 | 0 | 0 | 0 | 0 | 0.30256 | 0
2033 | 4 | 22 | 23 | 0.30256 | 0 | 0 | 0 | 0 | 0 | 0 | 0 | 0.30256 | 0
2033 | 4 | 22 | 24 | 0.30256 | 0 | 0 | 0 | 0 | 0 | 0 | 0 | 0.30256 | 0
2033 | 4 | 23 | 1 | 0.30256 | 0 | 0 | 0 | 0 | 0 | 0 | 0 | 0.30256 | 0
2033 | 4 | 23 | 2 | 0.30256 | 0 | 0 | 0 | 0 | 0 | 0 | 0 | 0.30256 | 0
2033 | 4 | 23 | 3 | 0.30256 | 0 | 0 | 0 | 0 | 0 | 0 | 0 | 0.30256 | 0
2033 | 4 | 23 | 4 | 0.30256 | 0 | 0 | 0 | 0 | 0 | 0 | 0 | 0.30256 | 0
2033 | 4 | 23 | 5 | 0.30256 | 0 | 0 | 0 | 0 | 0 | 0 | 0 | 0.30256 | 0
2033 | 4 | 23 | 6 | 0.30256 | 0 | 0 | 0 | 0 | 0 | 0 | 0 | 0.30256 | 0
2033 | 4 | 23 | 7 | 0.30256 | 0 | 0 | 0 | 0 | 0 | 0 | 0 | 0.30256 | 0
2033 | 4 | 23 | 8 | 0.30256 | 0 | 0 | 0 | 0 | 0 | 0 | 0 | 0.30256 | 0
2033 | 4 | 23 | 9 | 0.30256 | 0 | 0 | 0 | 0 | 0 | 0 | 0 | 0.30256 | 0
2033 | 4 | 23 | 10 | 0.30256 | 0 | 0 | 0 | 0 | 0 | 0 | 0 | 0.30256 | 0
2033 | 4 | 23 | 11 | 0.30256 | 0 | 0 | 0 | 0 | 0 | 0 | 0 | 0.30256 | 0
2033 | 4 | 23 | 12 | 0.30256 | 0 | 0 | 0 | 0 | 0 | 0 | 0 | 0.30256 | 0
2033 | 4 | 23 | 13 | 0.30256 | 0 | 0 | 0 | 0 | 0 | 0 | 0 | 0.30256 | 0
2033 | 4 | 23 | 14 | 0.30256 | 0 | 0 | 0 | 0 | 0 | 0 | 0 | 0.30256 | 0
2033 | 4 | 23 | 15 | 0.30256 | 0 | 0 | 0 | 0 | 0 | 0 | 0 | 0.30256 | 0
2033 | 4 | 23 | 16 | 0.30256 | 0 | 0 | 0 | 0 | 0 | 0 | 0 | 0.30256 | 0
2033 | 4 | 23 | 17 | 0.30256 | 0 | 0 | 0 | 0 | 0 | 0 | 0 | 0.30256 | 0
2033 | 4 | 23 | 18 | 0.30256 | 0 | 0 | 0 | 0 | 0 | 0 | 0 | 0.30256 | 0
2033 | 4 | 23 | 19 | 0.30256 | 0 | 0 | 0 | 0 | 0 | 0 | 0 | 0.30256 | 0
2033 | 4 | 23 | 20 | 0.30256 | 0 | 0 | 0 | 0 | 0 | 0 | 0 | 0.30256 | 0
2033 | 4 | 23 | 21 | 0.30256 | 0 | 0 | 0 | 0 | 0 | 0 | 0 | 0.30256 | 0
2033 | 4 | 23 | 22 | 0.30256 | 0 | 0 | 0 | 0 | 0 | 0 | 0 | 0.30256 | 0
2033 | 4 | 23 | 23 | 0.30256 | 0 | 0 | 0 | 0 | 0 | 0 | 0 | 0.30256 | 0
2033 | 4 | 23 | 24 | 0.30256 | 0 | 0 | 0 | 0 | 0 | 0 | 0 | 0.30256 | 0
2033 | 4 | 24 | 1 | 0.30256 | 0 | 0 | 0 | 0 | 0 | 0 | 0 | 0.30256 | 0
2033 | 4 | 24 | 2 | 0.30256 | 0 | 0 | 0 | 0 | 0 | 0 | 0 | 0.30256 | 0
2033 | 4 | 24 | 3 | 0.30256 | 0 | 0 | 0 | 0 | 0 | 0 | 0 | 0.30256 | 0
2033 | 4 | 24 | 4 | 0.30256 | 0 | 0 | 0 | 0 | 0 | 0 | 0 | 0.30256 | 0
2033 | 4 | 24 | 5 | 0.30256 | 0 | 0 | 0 | 0 | 0 | 0 | 0 | 0.30256 | 0
2033 | 4 | 24 | 6 | 0.30256 | 0 | 0 | 0 | 0 | 0 | 0 | 0 | 0.30256 | 0
2033 | 4 | 24 | 7 | 0.30256 | 0 | 0 | 0 | 0 | 0 | 0 | 0 | 0.30256 | 0
2033 | 4 | 24 | 8 | 0.30256 | 0 | 0 | 0 | 0 | 0 | 0 | 0 | 0.30256 | 0
2033 | 4 | 24 | 9 | 0.30256 | 0 | 0 | 0 | 0 | 0 | 0 | 0 | 0.30256 | 0
2033 | 4 | 24 | 10 | 0.30256 | 0 | 0 | 0 | 0 | 0 | 0 | 0 | 0.30256 | 0
2033 | 4 | 24 | 11 | 0.30256 | 0 | 0 | 0 | 0 | 0 | 0 | 0 | 0.30256 | 0
2033 | 4 | 24 | 12 | 0.30256 | 0 | 0 | 0 | 0 | 0 | 0 | 0 | 0.30256 | 0
2033 | 4 | 24 | 13 | 0.30256 | 0 | 0 | 0 | 0 | 0 | 0 | 0 | 0.30256 | 0
2033 | 4 | 24 | 14 | 0.30256 | 0 | 0 | 0 | 0 | 0 | 0 | 0 | 0.30256 | 0
2033 | 4 | 24 | 15 | 0.30256 | 0 | 0 | 0 | 0 | 0 | 0 | 0 | 0.30256 | 0
2033 | 4 | 24 | 16 | 0.30256 | 0 | 0 | 0 | 0 | 0 | 0 | 0 | 0.30256 | 0
2033 | 4 | 24 | 17 | 0.30256 | 0 | 0 | 0 | 0 | 0 | 0 | 0 | 0.30256 | 0
2033 | 4 | 24 | 18 | 0.30256 | 0 | 0 | 0 | 0 | 0 | 0 | 0 | 0.30256 | 0
2033 | 4 | 24 | 19 | 0.30256 | 0 | 0 | 0 | 0 | 0 | 0 | 0 | 0.30256 | 0
2033 | 4 | 24 | 20 | 0.30256 | 0 | 0 | 0 | 0 | 0 | 0 | 0 | 0.30256 | 0
2033 | 4 | 24 | 21 | 0.30256 | 0 | 0 | 0 | 0 | 0 | 0 | 0 | 0.30256 | 0
2033 | 4 | 24 | 22 | 0.30256 | 0 | 0 | 0 | 0 | 0 | 0 | 0 | 0.30256 | 0
2033 | 4 | 24 | 23 | 0.30256 | 0 | 0 | 0 | 0 | 0 | 0 | 0 | 0.30256 | 0
2033 | 4 | 24 | 24 | 0.30256 | 0 | 0 | 0 | 0 | 0 | 0 | 0 | 0.30256 | 0
2033 | 4 | 25 | 1 | 0.30256 | 0 | 0 | 0 | 0 | 0 | 0 | 0 | 0.30256 | 0
2033 | 4 | 25 | 2 | 0.30256 | 0 | 0 | 0 | 0 | 0 | 0 | 0 | 0.30256 | 0
2033 | 4 | 25 | 3 | 0.30256 | 0 | 0 | 0 | 0 | 0 | 0 | 0 | 0.30256 | 0
2033 | 4 | 25 | 4 | 0.30256 | 0 | 0 | 0 | 0 | 0 | 0 | 0 | 0.30256 | 0
2033 | 4 | 25 | 5 | 0.30256 | 0 | 0 | 0 | 0 | 0 | 0 | 0 | 0.30256 | 0
2033 | 4 | 25 | 6 | 0.30256 | 0 | 0 | 0 | 0 | 0 | 0 | 0 | 0.30256 | 0
2033 | 4 | 25 | 7 | 0.30256 | 0 | 0 | 0 | 0 | 0 | 0 | 0 | 0.30256 | 0
2033 | 4 | 25 | 8 | 0.30256 | 0 | 0 | 0 | 0 | 0 | 0 | 0 | 0.30256 | 0
2033 | 4 | 25 | 9 | 0.30256 | 0 | 0 | 0 | 0 | 0 | 0 | 0 | 0.30256 | 0
2033 | 4 | 25 | 10 | 0.30256 | 0 | 0 | 0 | 0 | 0 | 0 | 0 | 0.30256 | 0
2033 | 4 | 25 | 11 | 0.30256 | 0 | 0 | 0 | 0 | 0 | 0 | 0 | 0.30256 | 0
2033 | 4 | 25 | 12 | 0.30256 | 0 | 0 | 0 | 0 | 0 | 0 | 0 | 0.30256 | 0
2033 | 4 | 25 | 13 | 0.30256 | 0 | 0 | 0 | 0 | 0 | 0 | 0 | 0.30256 | 0
2033 | 4 | 25 | 14 | 0.30256 | 0 | 0 | 0 | 0 | 0 | 0 | 0 | 0.30256 | 0
2033 | 4 | 25 | 15 | 0.30256 | 0 | 0 | 0 | 0 | 0 | 0 | 0 | 0.30256 | 0
2033 | 4 | 25 | 16 | 0.30256 | 0 | 0 | 0 | 0 | 0 | 0 | 0 | 0.30256 | 0
2033 | 4 | 25 | 17 | 0.30256 | 0 | 0 | 0 | 0 | 0 | 0 | 0 | 0.30256 | 0
2033 | 4 | 25 | 18 | 0.30256 | 0 | 0 | 0 | 0 | 0 | 0 | 0 | 0.30256 | 0
2033 | 4 | 25 | 19 | 0.30256 | 0 | 0 | 0 | 0 | 0 | 0 | 0 | 0.30256 | 0
2033 | 4 | 25 | 20 | 0.30256 | 0 | 0 | 0 | 0 | 0 | 0 | 0 | 0.30256 | 0
2033 | 4 | 25 | 21 | 0.30256 | 0 | 0 | 0 | 0 | 0 | 0 | 0 | 0.30256 | 0
2033 | 4 | 25 | 22 | 0.30256 | 0 | 0 | 0 | 0 | 0 | 0 | 0 | 0.30256 | 0
2033 | 4 | 25 | 23 | 0.30256 | 0 | 0 | 0 | 0 | 0 | 0 | 0 | 0.30256 | 0
2033 | 4 | 25 | 24 | 0.30256 | 0 | 0 | 0 | 0 | 0 | 0 | 0 | 0.30256 | 0
2033 | 4 | 26 | 1 | 0.30256 | 0 | 0 | 0 | 0 | 0 | 0 | 0 | 0.30256 | 0
2033 | 4 | 26 | 2 | 0.30256 | 0 | 0 | 0 | 0 | 0 | 0 | 0 | 0.30256 | 0
2033 | 4 | 26 | 3 | 0.30256 | 0 | 0 | 0 | 0 | 0 | 0 | 0 | 0.30256 | 0
2033 | 4 | 26 | 4 | 0.30256 | 0 | 0 | 0 | 0 | 0 | 0 | 0 | 0.30256 | 0
2033 | 4 | 26 | 5 | 0.30256 | 0 | 0 | 0 | 0 | 0 | 0 | 0 | 0.30256 | 0
2033 | 4 | 26 | 6 | 0.30256 | 0 | 0 | 0 | 0 | 0 | 0 | 0 | 0.30256 | 0
2033 | 4 | 26 | 7 | 0.30256 | 0 | 0 | 0 | 0 | 0 | 0 | 0 | 0.30256 | 0
2033 | 4 | 26 | 8 | 0.30256 | 0 | 0 | 0 | 0 | 0 | 0 | 0 | 0.30256 | 0
2033 | 4 | 26 | 9 | 0.30256 | 0 | 0 | 0 | 0 | 0 | 0 | 0 | 0.30256 | 0
2033 | 4 | 26 | 10 | 0.30256 | 0 | 0 | 0 | 0 | 0 | 0 | 0 | 0.30256 | 0
2033 | 4 | 26 | 11 | 0.30256 | 0 | 0 | 0 | 0 | 0 | 0 | 0 | 0.30256 | 0
2033 | 4 | 26 | 12 | 0.30256 | 0 | 0 | 0 | 0 | 0 | 0 | 0 | 0.30256 | 0
2033 | 4 | 26 | 13 | 0.30256 | 0 | 0 | 0 | 0 | 0 | 0 | 0 | 0.30256 | 0
2033 | 4 | 26 | 14 | 0.30256 | 0 | 0 | 0 | 0 | 0 | 0 | 0 | 0.30256 | 0
2033 | 4 | 26 | 15 | 0.30256 | 0 | 0 | 0 | 0 | 0 | 0 | 0 | 0.30256 | 0
2033 | 4 | 26 | 16 | 0.30256 | 0 | 0 | 0 | 0 | 0 | 0 | 0 | 0.30256 | 0
2033 | 4 | 26 | 17 | 0.30256 | 0 | 0 | 0 | 0 | 0 | 0 | 0 | 0.30256 | 0
2033 | 4 | 26 | 18 | 0.30256 | 0 | 0 | 0 | 0 | 0 | 0 | 0 | 0.30256 | 0
2033 | 4 | 26 | 19 | 0.30256 | 0 | 0 | 0 | 0 | 0 | 0 | 0 | 0.30256 | 0
2033 | 4 | 26 | 20 | 0.30256 | 0 | 0 | 0 | 0 | 0 | 0 | 0 | 0.30256 | 0
2033 | 4 | 26 | 21 | 0.30256 | 0 | 0 | 0 | 0 | 0 | 0 | 0 | 0.30256 | 0
2033 | 4 | 26 | 22 | 0.30256 | 0 | 0 | 0 | 0 | 0 | 0 | 0 | 0.30256 | 0
2033 | 4 | 26 | 23 | 0.30256 | 0 | 0 | 0 | 0 | 0 | 0 | 0 | 0.30256 | 0
2033 | 4 | 26 | 24 | 0.30256 | 0 | 0 | 0 | 0 | 0 | 0 | 0 | 0.30256 | 0
2033 | 4 | 27 | 1 | 0.30256 | 0 | 0 | 0 | 0 | 0 | 0 | 0 | 0.30256 | 0
2033 | 4 | 27 | 2 | 0.30256 | 0 | 0 | 0 | 0 | 0 | 0 | 0 | 0.30256 | 0
2033 | 4 | 27 | 3 | 0.30256 | 0 | 0 | 0 | 0 | 0 | 0 | 0 | 0.30256 | 0
2033 | 4 | 27 | 4 | 0.30256 | 0 | 0 | 0 | 0 | 0 | 0 | 0 | 0.30256 | 0
2033 | 4 | 27 | 5 | 0.30256 | 0 | 0 | 0 | 0 | 0 | 0 | 0 | 0.30256 | 0
2033 | 4 | 27 | 6 | 0.30256 | 0 | 0 | 0 | 0 | 0 | 0 | 0 | 0.30256 | 0
2033 | 4 | 27 | 7 | 0.30256 | 0 | 0 | 0 | 0 | 0 | 0 | 0 | 0.30256 | 0
2033 | 4 | 27 | 8 | 0.30256 | 0 | 0 | 0 | 0 | 0 | 0 | 0 | 0.30256 | 0
2033 | 4 | 27 | 9 | 0.30256 | 0 | 0 | 0 | 0 | 0 | 0 | 0 | 0.30256 | 0
2033 | 4 | 27 | 10 | 0.30256 | 0 | 0 | 0 | 0 | 0 | 0 | 0 | 0.30256 | 0
2033 | 4 | 27 | 11 | 0.30256 | 0 | 0 | 0 | 0 | 0 | 0 | 0 | 0.30256 | 0
2033 | 4 | 27 | 12 | 0.30256 | 0 | 0 | 0 | 0 | 0 | 0 | 0 | 0.30256 | 0
2033 | 4 | 27 | 13 | 0.30256 | 0 | 0 | 0 | 0 | 0 | 0 | 0 | 0.30256 | 0
2033 | 4 | 27 | 14 | 0.30256 | 0 | 0 | 0 | 0 | 0 | 0 | 0 | 0.30256 | 0
2033 | 4 | 27 | 15 | 0.30256 | 0 | 0 | 0 | 0 | 0 | 0 | 0 | 0.30256 | 0
2033 | 4 | 27 | 16 | 0.30256 | 0 | 0 | 0 | 0 | 0 | 0 | 0 | 0.30256 | 0
2033 | 4 | 27 | 17 | 0.30256 | 0 | 0 | 0 | 0 | 0 | 0 | 0 | 0.30256 | 0
2033 | 4 | 27 | 18 | 0.30256 | 0 | 0 | 0 | 0 | 0 | 0 | 0 | 0.30256 | 0
2033 | 4 | 27 | 19 | 0.30256 | 0 | 0 | 0 | 0 | 0 | 0 | 0 | 0.30256 | 0
2033 | 4 | 27 | 20 | 0.30256 | 0 | 0 | 0 | 0 | 0 | 0 | 0 | 0.30256 | 0
2033 | 4 | 27 | 21 | 0.30256 | 0 | 0 | 0 | 0 | 0 | 0 | 0 | 0.30256 | 0
2033 | 4 | 27 | 22 | 0.30256 | 0 | 0 | 0 | 0 | 0 | 0 | 0 | 0.30256 | 0
2033 | 4 | 27 | 23 | 0.30256 | 0 | 0 | 0 | 0 | 0 | 0 | 0 | 0.30256 | 0
2033 | 4 | 27 | 24 | 0.30256 | 0 | 0 | 0 | 0 | 0 | 0 | 0 | 0.30256 | 0
2033 | 4 | 28 | 1 | 0.30256 | 0 | 0 | 0 | 0 | 0 | 0 | 0 | 0.30256 | 0
2033 | 4 | 28 | 2 | 0.30256 | 0 | 0 | 0 | 0 | 0 | 0 | 0 | 0.30256 | 0
2033 | 4 | 28 | 3 | 0.30256 | 0 | 0 | 0 | 0 | 0 | 0 | 0 | 0.30256 | 0
2033 | 4 | 28 | 4 | 0.30256 | 0 | 0 | 0 | 0 | 0 | 0 | 0 | 0.30256 | 0
2033 | 4 | 28 | 5 | 0.30256 | 0 | 0 | 0 | 0 | 0 | 0 | 0 | 0.30256 | 0
2033 | 4 | 28 | 6 | 0.30256 | 0 | 0 | 0 | 0 | 0 | 0 | 0 | 0.30256 | 0
2033 | 4 | 28 | 7 | 0.30256 | 0 | 0 | 0 | 0 | 0 | 0 | 0 | 0.30256 | 0
2033 | 4 | 28 | 8 | 0.30256 | 0 | 0 | 0 | 0 | 0 | 0 | 0 | 0.30256 | 0
2033 | 4 | 28 | 9 | 0.30256 | 0 | 0 | 0 | 0 | 0 | 0 | 0 | 0.30256 | 0
2033 | 4 | 28 | 10 | 0.30256 | 0 | 0 | 0 | 0 | 0 | 0 | 0 | 0.30256 | 0
2033 | 4 | 28 | 11 | 0.30256 | 0 | 0 | 0 | 0 | 0 | 0 | 0 | 0.30256 | 0
2033 | 4 | 28 | 12 | 0.30256 | 0 | 0 | 0 | 0 | 0 | 0 | 0 | 0.30256 | 0
2033 | 4 | 28 | 13 | 0.30256 | 0 | 0 | 0 | 0 | 0 | 0 | 0 | 0.30256 | 0
2033 | 4 | 28 | 14 | 0.30256 | 0 | 0 | 0 | 0 | 0 | 0 | 0 | 0.30256 | 0
2033 | 4 | 28 | 15 | 0.30256 | 0 | 0 | 0 | 0 | 0 | 0 | 0 | 0.30256 | 0
2033 | 4 | 28 | 16 | 0.30256 | 0 | 0 | 0 | 0 | 0 | 0 | 0 | 0.30256 | 0
2033 | 4 | 28 | 17 | 0.30256 | 0 | 0 | 0 | 0 | 0 | 0 | 0 | 0.30256 | 0
2033 | 4 | 28 | 18 | 0.30256 | 0 | 0 | 0 | 0 | 0 | 0 | 0 | 0.30256 | 0
2033 | 4 | 28 | 19 | 0.30256 | 0 | 0 | 0 | 0 | 0 | 0 | 0 | 0.30256 | 0
2033 | 4 | 28 | 20 | 0.30256 | 0 | 0 | 0 | 0 | 0 | 0 | 0 | 0.30256 | 0
2033 | 4 | 28 | 21 | 0.30256 | 0 | 0 | 0 | 0 | 0 | 0 | 0 | 0.30256 | 0
2033 | 4 | 28 | 22 | 0.30256 | 0 | 0 | 0 | 0 | 0 | 0 | 0 | 0.30256 | 0
2033 | 4 | 28 | 23 | 0.30256 | 0 | 0 | 0 | 0 | 0 | 0 | 0 | 0.30256 | 0
2033 | 4 | 28 | 24 | 0.30256 | 0 | 0 | 0 | 0 | 0 | 0 | 0 | 0.30256 | 0
2033 | 4 | 29 | 1 | 0.30256 | 0 | 0 | 0 | 0 | 0 | 0 | 0 | 0.30256 | 0
2033 | 4 | 29 | 2 | 0.30256 | 0 | 0 | 0 | 0 | 0 | 0 | 0 | 0.30256 | 0
2033 | 4 | 29 | 3 | 0.30256 | 0 | 0 | 0 | 0 | 0 | 0 | 0 | 0.30256 | 0
2033 | 4 | 29 | 4 | 0.30256 | 0 | 0 | 0 | 0 | 0 | 0 | 0 | 0.30256 | 0
2033 | 4 | 29 | 5 | 0.30256 | 0 | 0 | 0 | 0 | 0 | 0 | 0 | 0.30256 | 0
2033 | 4 | 29 | 6 | 0.30256 | 0 | 0 | 0 | 0 | 0 | 0 | 0 | 0.30256 | 0
2033 | 4 | 29 | 7 | 0.30256 | 0 | 0 | 0 | 0 | 0 | 0 | 0 | 0.30256 | 0
2033 | 4 | 29 | 8 | 0.30256 | 0 | 0 | 0 | 0 | 0 | 0 | 0 | 0.30256 | 0
2033 | 4 | 29 | 9 | 0.30256 | 0 | 0 | 0 | 0 | 0 | 0 | 0 | 0.30256 | 0
2033 | 4 | 29 | 10 | 0.30256 | 0 | 0 | 0 | 0 | 0 | 0 | 0 | 0.30256 | 0
2033 | 4 | 29 | 11 | 0.30256 | 0 | 0 | 0 | 0 | 0 | 0 | 0 | 0.30256 | 0
2033 | 4 | 29 | 12 | 0.30256 | 0 | 0 | 0 | 0 | 0 | 0 | 0 | 0.30256 | 0
2033 | 4 | 29 | 13 | 0.30256 | 0 | 0 | 0 | 0 | 0 | 0 | 0 | 0.30256 | 0
2033 | 4 | 29 | 14 | 0.30256 | 0 | 0 | 0 | 0 | 0 | 0 | 0 | 0.30256 | 0
2033 | 4 | 29 | 15 | 0.30256 | 0 | 0 | 0 | 0 | 0 | 0 | 0 | 0.30256 | 0
2033 | 4 | 29 | 16 | 0.30256 | 0 | 0 | 0 | 0 | 0 | 0 | 0 | 0.30256 | 0
2033 | 4 | 29 | 17 | 0.30256 | 0 | 0 | 0 | 0 | 0 | 0 | 0 | 0.30256 | 0
2033 | 4 | 29 | 18 | 0.30256 | 0 | 0 | 0 | 0 | 0 | 0 | 0 | 0.30256 | 0
2033 | 4 | 29 | 19 | 0.30256 | 0 | 0 | 0 | 0 | 0 | 0 | 0 | 0.30256 | 0
2033 | 4 | 29 | 20 | 0.30256 | 0 | 0 | 0 | 0 | 0 | 0 | 0 | 0.30256 | 0
2033 | 4 | 29 | 21 | 0.30256 | 0 | 0 | 0 | 0 | 0 | 0 | 0 | 0.30256 | 0
2033 | 4 | 29 | 22 | 0.30256 | 0 | 0 | 0 | 0 | 0 | 0 | 0 | 0.30256 | 0
2033 | 4 | 29 | 23 | 0.30256 | 0 | 0 | 0 | 0 | 0 | 0 | 0 | 0.30256 | 0
2033 | 4 | 29 | 24 | 0.30256 | 0 | 0 | 0 | 0 | 0 | 0 | 0 | 0.30256 | 0
2033 | 4 | 30 | 1 | 0.30256 | 0 | 0 | 0 | 0 | 0 | 0 | 0 | 0.30256 | 0
2033 | 4 | 30 | 2 | 0.30256 | 0 | 0 | 0 | 0 | 0 | 0 | 0 | 0.30256 | 0
2033 | 4 | 30 | 3 | 0.30256 | 0 | 0 | 0 | 0 | 0 | 0 | 0 | 0.30256 | 0
2033 | 4 | 30 | 4 | 0.30256 | 0 | 0 | 0 | 0 | 0 | 0 | 0 | 0.30256 | 0
2033 | 4 | 30 | 5 | 0.30256 | 0 | 0 | 0 | 0 | 0 | 0 | 0 | 0.30256 | 0
2033 | 4 | 30 | 6 | 0.30256 | 0 | 0 | 0 | 0 | 0 | 0 | 0 | 0.30256 | 0
2033 | 4 | 30 | 7 | 0.30256 | 0 | 0 | 0 | 0 | 0 | 0 | 0 | 0.30256 | 0
2033 | 4 | 30 | 8 | 0.30256 | 0 | 0 | 0 | 0 | 0 | 0 | 0 | 0.30256 | 0
2033 | 4 | 30 | 9 | 0.30256 | 0 | 0 | 0 | 0 | 0 | 0 | 0 | 0.30256 | 0
2033 | 4 | 30 | 10 | 0.30256 | 0 | 0 | 0 | 0 | 0 | 0 | 0 | 0.30256 | 0
2033 | 4 | 30 | 11 | 0.30256 | 0 | 0 | 0 | 0 | 0 | 0 | 0 | 0.30256 | 0
2033 | 4 | 30 | 12 | 0.30256 | 0 | 0 | 0 | 0 | 0 | 0 | 0 | 0.30256 | 0
2033 | 4 | 30 | 13 | 0.30256 | 0 | 0 | 0 | 0 | 0 | 0 | 0 | 0.30256 | 0
2033 | 4 | 30 | 14 | 0.30256 | 0 | 0 | 0 | 0 | 0 | 0 | 0 | 0.30256 | 0
2033 | 4 | 30 | 15 | 0.30256 | 0 | 0 | 0 | 0 | 0 | 0 | 0 | 0.30256 | 0
2033 | 4 | 30 | 16 | 0.30256 | 0 | 0 | 0 | 0 | 0 | 0 | 0 | 0.30256 | 0
2033 | 4 | 30 | 17 | 0.30256 | 0 | 0 | 0 | 0 | 0 | 0 | 0 | 0.30256 | 0
2033 | 4 | 30 | 18 | 0.30256 | 0 | 0 | 0 | 0 | 0 | 0 | 0 | 0.30256 | 0
2033 | 4 | 30 | 19 | 0.30256 | 0 | 0 | 0 | 0 | 0 | 0 | 0 | 0.30256 | 0
2033 | 4 | 30 | 20 | 0.30256 | 0 | 0 | 0 | 0 | 0 | 0 | 0 | 0.30256 | 0
2033 | 4 | 30 | 21 | 0.30256 | 0 | 0 | 0 | 0 | 0 | 0 | 0 | 0.30256 | 0
2033 | 4 | 30 | 22 | 0.30256 | 0 | 0 | 0 | 0 | 0 | 0 | 0 | 0.30256 | 0
2033 | 4 | 30 | 23 | 0.30256 | 0 | 0 | 0 | 0 | 0 | 0 | 0 | 0.30256 | 0
2033 | 4 | 30 | 24 | 0.30256 | 0 | 0 | 0 | 0 | 0 | 0 | 0 | 0.30256 | 0
2033 | 5 | 1 | 1 | 0.22759 | 0 | 0 | 0 | 0 | 0 | 0 | 0 | 0.22759 | 0
2033 | 5 | 1 | 2 | 0.22759 | 0 | 0 | 0 | 0 | 0 | 0 | 0 | 0.22759 | 0
2033 | 5 | 1 | 3 | 0.22759 | 0 | 0 | 0 | 0 | 0 | 0 | 0 | 0.22759 | 0
2033 | 5 | 1 | 4 | 0.22759 | 0 | 0 | 0 | 0 | 0 | 0 | 0 | 0.22759 | 0
2033 | 5 | 1 | 5 | 0.22759 | 0 | 0 | 0 | 0 | 0 | 0 | 0 | 0.22759 | 0
2033 | 5 | 1 | 6 | 0.22759 | 0 | 0 | 0 | 0 | 0 | 0 | 0 | 0.22759 | 0
2033 | 5 | 1 | 7 | 0.22759 | 0 | 0 | 0 | 0 | 0 | 0 | 0 | 0.22759 | 0
2033 | 5 | 1 | 8 | 0.22759 | 0 | 0 | 0 | 0 | 0 | 0 | 0 | 0.22759 | 0
2033 | 5 | 1 | 9 | 0.22759 | 0 | 0 | 0 | 0 | 0 | 0 | 0 | 0.22759 | 0
2033 | 5 | 1 | 10 | 0.22759 | 0 | 0 | 0 | 0 | 0 | 0 | 0 | 0.22759 | 0
2033 | 5 | 1 | 11 | 0.22759 | 0 | 0 | 0 | 0 | 0 | 0 | 0 | 0.22759 | 0
2033 | 5 | 1 | 12 | 0.22759 | 0 | 0 | 0 | 0 | 0 | 0 | 0 | 0.22759 | 0
2033 | 5 | 1 | 13 | 0.22759 | 0 | 0 | 0 | 0 | 0 | 0 | 0 | 0.22759 | 0
2033 | 5 | 1 | 14 | 0.22759 | 0 | 0 | 0 | 0 | 0 | 0 | 0 | 0.22759 | 0
2033 | 5 | 1 | 15 | 0.22759 | 0 | 0 | 0 | 0 | 0 | 0 | 0 | 0.22759 | 0
2033 | 5 | 1 | 16 | 0.22759 | 0 | 0 | 0 | 0 | 0 | 0 | 0 | 0.22759 | 0
2033 | 5 | 1 | 17 | 0.22759 | 0 | 0 | 0 | 0 | 0 | 0 | 0 | 0.22759 | 0
2033 | 5 | 1 | 18 | 0.22759 | 0 | 0 | 0 | 0 | 0 | 0 | 0 | 0.22759 | 0
2033 | 5 | 1 | 19 | 0.22759 | 0 | 0 | 0 | 0 | 0 | 0 | 0 | 0.22759 | 0
2033 | 5 | 1 | 20 | 0.22759 | 0 | 0 | 0 | 0 | 0 | 0 | 0 | 0.22759 | 0
2033 | 5 | 1 | 21 | 0.22759 | 0 | 0 | 0 | 0 | 0 | 0 | 0 | 0.22759 | 0
2033 | 5 | 1 | 22 | 0.22759 | 0 | 0 | 0 | 0 | 0 | 0 | 0 | 0.22759 | 0
2033 | 5 | 1 | 23 | 0.22759 | 0 | 0 | 0 | 0 | 0 | 0 | 0 | 0.22759 | 0
2033 | 5 | 1 | 24 | 0.22759 | 0 | 0 | 0 | 0 | 0 | 0 | 0 | 0.22759 | 0
2033 | 5 | 2 | 1 | 0.22759 | 0 | 0 | 0 | 0 | 0 | 0 | 0 | 0.22759 | 0
2033 | 5 | 2 | 2 | 0.22759 | 0 | 0 | 0 | 0 | 0 | 0 | 0 | 0.22759 | 0
2033 | 5 | 2 | 3 | 0.22759 | 0 | 0 | 0 | 0 | 0 | 0 | 0 | 0.22759 | 0
2033 | 5 | 2 | 4 | 0.22759 | 0 | 0 | 0 | 0 | 0 | 0 | 0 | 0.22759 | 0
2033 | 5 | 2 | 5 | 0.22759 | 0 | 0 | 0 | 0 | 0 | 0 | 0 | 0.22759 | 0
2033 | 5 | 2 | 6 | 0.22759 | 0 | 0 | 0 | 0 | 0 | 0 | 0 | 0.22759 | 0
2033 | 5 | 2 | 7 | 0.22759 | 0 | 0 | 0 | 0 | 0 | 0 | 0 | 0.22759 | 0
2033 | 5 | 2 | 8 | 0.22759 | 0 | 0 | 0 | 0 | 0 | 0 | 0 | 0.22759 | 0
2033 | 5 | 2 | 9 | 0.22759 | 0 | 0 | 0 | 0 | 0 | 0 | 0 | 0.22759 | 0
2033 | 5 | 2 | 10 | 0.22759 | 0 | 0 | 0 | 0 | 0 | 0 | 0 | 0.22759 | 0
2033 | 5 | 2 | 11 | 0.22759 | 0 | 0 | 0 | 0 | 0 | 0 | 0 | 0.22759 | 0
2033 | 5 | 2 | 12 | 0.22759 | 0 | 0 | 0 | 0 | 0 | 0 | 0 | 0.22759 | 0
2033 | 5 | 2 | 13 | 0.22759 | 0 | 0 | 0 | 0 | 0 | 0 | 0 | 0.22759 | 0
2033 | 5 | 2 | 14 | 0.22759 | 0 | 0 | 0 | 0 | 0 | 0 | 0 | 0.22759 | 0
2033 | 5 | 2 | 15 | 0.22759 | 0 | 0 | 0 | 0 | 0 | 0 | 0 | 0.22759 | 0
2033 | 5 | 2 | 16 | 0.22759 | 0 | 0 | 0 | 0 | 0 | 0 | 0 | 0.22759 | 0
2033 | 5 | 2 | 17 | 0.22759 | 0 | 0 | 0 | 0 | 0 | 0 | 0 | 0.22759 | 0
2033 | 5 | 2 | 18 | 0.22759 | 0 | 0 | 0 | 0 | 0 | 0 | 0 | 0.22759 | 0
2033 | 5 | 2 | 19 | 0.22759 | 0 | 0 | 0 | 0 | 0 | 0 | 0 | 0.22759 | 0
2033 | 5 | 2 | 20 | 0.22759 | 0 | 0 | 0 | 0 | 0 | 0 | 0 | 0.22759 | 0
2033 | 5 | 2 | 21 | 0.22759 | 0 | 0 | 0 | 0 | 0 | 0 | 0 | 0.22759 | 0
2033 | 5 | 2 | 22 | 0.22759 | 0 | 0 | 0 | 0 | 0 | 0 | 0 | 0.22759 | 0
2033 | 5 | 2 | 23 | 0.22759 | 0 | 0 | 0 | 0 | 0 | 0 | 0 | 0.22759 | 0
2033 | 5 | 2 | 24 | 0.22759 | 0 | 0 | 0 | 0 | 0 | 0 | 0 | 0.22759 | 0
2033 | 5 | 3 | 1 | 0.22759 | 0 | 0 | 0 | 0 | 0 | 0 | 0 | 0.22759 | 0
2033 | 5 | 3 | 2 | 0.22759 | 0 | 0 | 0 | 0 | 0 | 0 | 0 | 0.22759 | 0
2033 | 5 | 3 | 3 | 0.22759 | 0 | 0 | 0 | 0 | 0 | 0 | 0 | 0.22759 | 0
2033 | 5 | 3 | 4 | 0.22759 | 0 | 0 | 0 | 0 | 0 | 0 | 0 | 0.22759 | 0
2033 | 5 | 3 | 5 | 0.22759 | 0 | 0 | 0 | 0 | 0 | 0 | 0 | 0.22759 | 0
2033 | 5 | 3 | 6 | 0.22759 | 0 | 0 | 0 | 0 | 0 | 0 | 0 | 0.22759 | 0
2033 | 5 | 3 | 7 | 0.22759 | 0 | 0 | 0 | 0 | 0 | 0 | 0 | 0.22759 | 0
2033 | 5 | 3 | 8 | 0.22759 | 0 | 0 | 0 | 0 | 0 | 0 | 0 | 0.22759 | 0
2033 | 5 | 3 | 9 | 0.22759 | 0 | 0 | 0 | 0 | 0 | 0 | 0 | 0.22759 | 0
2033 | 5 | 3 | 10 | 0.22759 | 0 | 0 | 0 | 0 | 0 | 0 | 0 | 0.22759 | 0
2033 | 5 | 3 | 11 | 0.22759 | 0 | 0 | 0 | 0 | 0 | 0 | 0 | 0.22759 | 0
2033 | 5 | 3 | 12 | 0.22759 | 0 | 0 | 0 | 0 | 0 | 0 | 0 | 0.22759 | 0
2033 | 5 | 3 | 13 | 0.22759 | 0 | 0 | 0 | 0 | 0 | 0 | 0 | 0.22759 | 0
2033 | 5 | 3 | 14 | 0.22759 | 0 | 0 | 0 | 0 | 0 | 0 | 0 | 0.22759 | 0
2033 | 5 | 3 | 15 | 0.22759 | 0 | 0 | 0 | 0 | 0 | 0 | 0 | 0.22759 | 0
2033 | 5 | 3 | 16 | 0.22759 | 0 | 0 | 0 | 0 | 0 | 0 | 0 | 0.22759 | 0
2033 | 5 | 3 | 17 | 0.22759 | 0 | 0 | 0 | 0 | 0 | 0 | 0 | 0.22759 | 0
2033 | 5 | 3 | 18 | 0.22759 | 0 | 0 | 0 | 0 | 0 | 0 | 0 | 0.22759 | 0
2033 | 5 | 3 | 19 | 0.22759 | 0 | 0 | 0 | 0 | 0 | 0 | 0 | 0.22759 | 0
2033 | 5 | 3 | 20 | 0.22759 | 0 | 0 | 0 | 0 | 0 | 0 | 0 | 0.22759 | 0
2033 | 5 | 3 | 21 | 0.22759 | 0 | 0 | 0 | 0 | 0 | 0 | 0 | 0.22759 | 0
2033 | 5 | 3 | 22 | 0.22759 | 0 | 0 | 0 | 0 | 0 | 0 | 0 | 0.22759 | 0
2033 | 5 | 3 | 23 | 0.22759 | 0 | 0 | 0 | 0 | 0 | 0 | 0 | 0.22759 | 0
2033 | 5 | 3 | 24 | 0.22759 | 0 | 0 | 0 | 0 | 0 | 0 | 0 | 0.22759 | 0
2033 | 5 | 4 | 1 | 0.22759 | 0 | 0 | 0 | 0 | 0 | 0 | 0 | 0.22759 | 0
2033 | 5 | 4 | 2 | 0.22759 | 0 | 0 | 0 | 0 | 0 | 0 | 0 | 0.22759 | 0
2033 | 5 | 4 | 3 | 0.22759 | 0 | 0 | 0 | 0 | 0 | 0 | 0 | 0.22759 | 0
2033 | 5 | 4 | 4 | 0.22759 | 0 | 0 | 0 | 0 | 0 | 0 | 0 | 0.22759 | 0
2033 | 5 | 4 | 5 | 0.22759 | 0 | 0 | 0 | 0 | 0 | 0 | 0 | 0.22759 | 0
2033 | 5 | 4 | 6 | 0.22759 | 0 | 0 | 0 | 0 | 0 | 0 | 0 | 0.22759 | 0
2033 | 5 | 4 | 7 | 0.22759 | 0 | 0 | 0 | 0 | 0 | 0 | 0 | 0.22759 | 0
2033 | 5 | 4 | 8 | 0.22759 | 0 | 0 | 0 | 0 | 0 | 0 | 0 | 0.22759 | 0
2033 | 5 | 4 | 9 | 0.22759 | 0 | 0 | 0 | 0 | 0 | 0 | 0 | 0.22759 | 0
2033 | 5 | 4 | 10 | 0.22759 | 0 | 0 | 0 | 0 | 0 | 0 | 0 | 0.22759 | 0
2033 | 5 | 4 | 11 | 0.22759 | 0 | 0 | 0 | 0 | 0 | 0 | 0 | 0.22759 | 0
2033 | 5 | 4 | 12 | 0.22759 | 0 | 0 | 0 | 0 | 0 | 0 | 0 | 0.22759 | 0
2033 | 5 | 4 | 13 | 0.22759 | 0 | 0 | 0 | 0 | 0 | 0 | 0 | 0.22759 | 0
2033 | 5 | 4 | 14 | 0.22759 | 0 | 0 | 0 | 0 | 0 | 0 | 0 | 0.22759 | 0
2033 | 5 | 4 | 15 | 0.22759 | 0 | 0 | 0 | 0 | 0 | 0 | 0 | 0.22759 | 0
2033 | 5 | 4 | 16 | 0.22759 | 0 | 0 | 0 | 0 | 0 | 0 | 0 | 0.22759 | 0
2033 | 5 | 4 | 17 | 0.22759 | 0 | 0 | 0 | 0 | 0 | 0 | 0 | 0.22759 | 0
2033 | 5 | 4 | 18 | 0.22759 | 0 | 0 | 0 | 0 | 0 | 0 | 0 | 0.22759 | 0
2033 | 5 | 4 | 19 | 0.22759 | 0 | 0 | 0 | 0 | 0 | 0 | 0 | 0.22759 | 0
2033 | 5 | 4 | 20 | 0.22759 | 0 | 0 | 0 | 0 | 0 | 0 | 0 | 0.22759 | 0
2033 | 5 | 4 | 21 | 0.22759 | 0 | 0 | 0 | 0 | 0 | 0 | 0 | 0.22759 | 0
2033 | 5 | 4 | 22 | 0.22759 | 0 | 0 | 0 | 0 | 0 | 0 | 0 | 0.22759 | 0
2033 | 5 | 4 | 23 | 0.22759 | 0 | 0 | 0 | 0 | 0 | 0 | 0 | 0.22759 | 0
2033 | 5 | 4 | 24 | 0.22759 | 0 | 0 | 0 | 0 | 0 | 0 | 0 | 0.22759 | 0
2033 | 5 | 5 | 1 | 0.22759 | 0 | 0 | 0 | 0 | 0 | 0 | 0 | 0.22759 | 0
2033 | 5 | 5 | 2 | 0.22759 | 0 | 0 | 0 | 0 | 0 | 0 | 0 | 0.22759 | 0
2033 | 5 | 5 | 3 | 0.22759 | 0 | 0 | 0 | 0 | 0 | 0 | 0 | 0.22759 | 0
2033 | 5 | 5 | 4 | 0.22759 | 0 | 0 | 0 | 0 | 0 | 0 | 0 | 0.22759 | 0
2033 | 5 | 5 | 5 | 0.22759 | 0 | 0 | 0 | 0 | 0 | 0 | 0 | 0.22759 | 0
2033 | 5 | 5 | 6 | 0.22759 | 0 | 0 | 0 | 0 | 0 | 0 | 0 | 0.22759 | 0
2033 | 5 | 5 | 7 | 0.22759 | 0 | 0 | 0 | 0 | 0 | 0 | 0 | 0.22759 | 0
2033 | 5 | 5 | 8 | 0.22759 | 0 | 0 | 0 | 0 | 0 | 0 | 0 | 0.22759 | 0
2033 | 5 | 5 | 9 | 0.22759 | 0 | 0 | 0 | 0 | 0 | 0 | 0 | 0.22759 | 0
2033 | 5 | 5 | 10 | 0.22759 | 0 | 0 | 0 | 0 | 0 | 0 | 0 | 0.22759 | 0
2033 | 5 | 5 | 11 | 0.22759 | 0 | 0 | 0 | 0 | 0 | 0 | 0 | 0.22759 | 0
2033 | 5 | 5 | 12 | 0.22759 | 0 | 0 | 0 | 0 | 0 | 0 | 0 | 0.22759 | 0
2033 | 5 | 5 | 13 | 0.22759 | 0 | 0 | 0 | 0 | 0 | 0 | 0 | 0.22759 | 0
2033 | 5 | 5 | 14 | 0.22759 | 0 | 0 | 0 | 0 | 0 | 0 | 0 | 0.22759 | 0
2033 | 5 | 5 | 15 | 0.22759 | 0 | 0 | 0 | 0 | 0 | 0 | 0 | 0.22759 | 0
2033 | 5 | 5 | 16 | 0.22759 | 0 | 0 | 0 | 0 | 0 | 0 | 0 | 0.22759 | 0
2033 | 5 | 5 | 17 | 0.22759 | 0 | 0 | 0 | 0 | 0 | 0 | 0 | 0.22759 | 0
2033 | 5 | 5 | 18 | 0.22759 | 0 | 0 | 0 | 0 | 0 | 0 | 0 | 0.22759 | 0
2033 | 5 | 5 | 19 | 0.22759 | 0 | 0 | 0 | 0 | 0 | 0 | 0 | 0.22759 | 0
2033 | 5 | 5 | 20 | 0.22759 | 0 | 0 | 0 | 0 | 0 | 0 | 0 | 0.22759 | 0
2033 | 5 | 5 | 21 | 0.22759 | 0 | 0 | 0 | 0 | 0 | 0 | 0 | 0.22759 | 0
2033 | 5 | 5 | 22 | 0.22759 | 0 | 0 | 0 | 0 | 0 | 0 | 0 | 0.22759 | 0
2033 | 5 | 5 | 23 | 0.22759 | 0 | 0 | 0 | 0 | 0 | 0 | 0 | 0.22759 | 0
2033 | 5 | 5 | 24 | 0.22759 | 0 | 0 | 0 | 0 | 0 | 0 | 0 | 0.22759 | 0
2033 | 5 | 6 | 1 | 0.22759 | 0 | 0 | 0 | 0 | 0 | 0 | 0 | 0.22759 | 0
2033 | 5 | 6 | 2 | 0.22759 | 0 | 0 | 0 | 0 | 0 | 0 | 0 | 0.22759 | 0
2033 | 5 | 6 | 3 | 0.22759 | 0 | 0 | 0 | 0 | 0 | 0 | 0 | 0.22759 | 0
2033 | 5 | 6 | 4 | 0.22759 | 0 | 0 | 0 | 0 | 0 | 0 | 0 | 0.22759 | 0
2033 | 5 | 6 | 5 | 0.22759 | 0 | 0 | 0 | 0 | 0 | 0 | 0 | 0.22759 | 0
2033 | 5 | 6 | 6 | 0.22759 | 0 | 0 | 0 | 0 | 0 | 0 | 0 | 0.22759 | 0
2033 | 5 | 6 | 7 | 0.22759 | 0 | 0 | 0 | 0 | 0 | 0 | 0 | 0.22759 | 0
2033 | 5 | 6 | 8 | 0.22759 | 0 | 0 | 0 | 0 | 0 | 0 | 0 | 0.22759 | 0
2033 | 5 | 6 | 9 | 0.22759 | 0 | 0 | 0 | 0 | 0 | 0 | 0 | 0.22759 | 0
2033 | 5 | 6 | 10 | 0.22759 | 0 | 0 | 0 | 0 | 0 | 0 | 0 | 0.22759 | 0
2033 | 5 | 6 | 11 | 0.22759 | 0 | 0 | 0 | 0 | 0 | 0 | 0 | 0.22759 | 0
2033 | 5 | 6 | 12 | 0.22759 | 0 | 0 | 0 | 0 | 0 | 0 | 0 | 0.22759 | 0
2033 | 5 | 6 | 13 | 0.22759 | 0 | 0 | 0 | 0 | 0 | 0 | 0 | 0.22759 | 0
2033 | 5 | 6 | 14 | 0.22759 | 0 | 0 | 0 | 0 | 0 | 0 | 0 | 0.22759 | 0
2033 | 5 | 6 | 15 | 0.22759 | 0 | 0 | 0 | 0 | 0 | 0 | 0 | 0.22759 | 0
2033 | 5 | 6 | 16 | 0.22759 | 0 | 0 | 0 | 0 | 0 | 0 | 0 | 0.22759 | 0
2033 | 5 | 6 | 17 | 0.22759 | 0 | 0 | 0 | 0 | 0 | 0 | 0 | 0.22759 | 0
2033 | 5 | 6 | 18 | 0.22759 | 0 | 0 | 0 | 0 | 0 | 0 | 0 | 0.22759 | 0
2033 | 5 | 6 | 19 | 0.22759 | 0 | 0 | 0 | 0 | 0 | 0 | 0 | 0.22759 | 0
2033 | 5 | 6 | 20 | 0.22759 | 0 | 0 | 0 | 0 | 0 | 0 | 0 | 0.22759 | 0
2033 | 5 | 6 | 21 | 0.22759 | 0 | 0 | 0 | 0 | 0 | 0 | 0 | 0.22759 | 0
2033 | 5 | 6 | 22 | 0.22759 | 0 | 0 | 0 | 0 | 0 | 0 | 0 | 0.22759 | 0
2033 | 5 | 6 | 23 | 0.22759 | 0 | 0 | 0 | 0 | 0 | 0 | 0 | 0.22759 | 0
2033 | 5 | 6 | 24 | 0.22759 | 0 | 0 | 0 | 0 | 0 | 0 | 0 | 0.22759 | 0
2033 | 5 | 7 | 1 | 0.22759 | 0 | 0 | 0 | 0 | 0 | 0 | 0 | 0.22759 | 0
2033 | 5 | 7 | 2 | 0.22759 | 0 | 0 | 0 | 0 | 0 | 0 | 0 | 0.22759 | 0
2033 | 5 | 7 | 3 | 0.22759 | 0 | 0 | 0 | 0 | 0 | 0 | 0 | 0.22759 | 0
2033 | 5 | 7 | 4 | 0.22759 | 0 | 0 | 0 | 0 | 0 | 0 | 0 | 0.22759 | 0
2033 | 5 | 7 | 5 | 0.22759 | 0 | 0 | 0 | 0 | 0 | 0 | 0 | 0.22759 | 0
2033 | 5 | 7 | 6 | 0.22759 | 0 | 0 | 0 | 0 | 0 | 0 | 0 | 0.22759 | 0
2033 | 5 | 7 | 7 | 0.22759 | 0 | 0 | 0 | 0 | 0 | 0 | 0 | 0.22759 | 0
2033 | 5 | 7 | 8 | 0.22759 | 0 | 0 | 0 | 0 | 0 | 0 | 0 | 0.22759 | 0
2033 | 5 | 7 | 9 | 0.22759 | 0 | 0 | 0 | 0 | 0 | 0 | 0 | 0.22759 | 0
2033 | 5 | 7 | 10 | 0.22759 | 0 | 0 | 0 | 0 | 0 | 0 | 0 | 0.22759 | 0
2033 | 5 | 7 | 11 | 0.22759 | 0 | 0 | 0 | 0 | 0 | 0 | 0 | 0.22759 | 0
2033 | 5 | 7 | 12 | 0.22759 | 0 | 0 | 0 | 0 | 0 | 0 | 0 | 0.22759 | 0
2033 | 5 | 7 | 13 | 0.22759 | 0 | 0 | 0 | 0 | 0 | 0 | 0 | 0.22759 | 0
2033 | 5 | 7 | 14 | 0.22759 | 0 | 0 | 0 | 0 | 0 | 0 | 0 | 0.22759 | 0
2033 | 5 | 7 | 15 | 0.22759 | 0 | 0 | 0 | 0 | 0 | 0 | 0 | 0.22759 | 0
2033 | 5 | 7 | 16 | 0.22759 | 0 | 0 | 0 | 0 | 0 | 0 | 0 | 0.22759 | 0
2033 | 5 | 7 | 17 | 0.22759 | 0 | 0 | 0 | 0 | 0 | 0 | 0 | 0.22759 | 0
2033 | 5 | 7 | 18 | 0.22759 | 0 | 0 | 0 | 0 | 0 | 0 | 0 | 0.22759 | 0
2033 | 5 | 7 | 19 | 0.22759 | 0 | 0 | 0 | 0 | 0 | 0 | 0 | 0.22759 | 0
2033 | 5 | 7 | 20 | 0.22759 | 0 | 0 | 0 | 0 | 0 | 0 | 0 | 0.22759 | 0
2033 | 5 | 7 | 21 | 0.22759 | 0 | 0 | 0 | 0 | 0 | 0 | 0 | 0.22759 | 0
2033 | 5 | 7 | 22 | 0.22759 | 0 | 0 | 0 | 0 | 0 | 0 | 0 | 0.22759 | 0
2033 | 5 | 7 | 23 | 0.22759 | 0 | 0 | 0 | 0 | 0 | 0 | 0 | 0.22759 | 0
2033 | 5 | 7 | 24 | 0.22759 | 0 | 0 | 0 | 0 | 0 | 0 | 0 | 0.22759 | 0
2033 | 5 | 8 | 1 | 0.22759 | 0 | 0 | 0 | 0 | 0 | 0 | 0 | 0.22759 | 0
2033 | 5 | 8 | 2 | 0.22759 | 0 | 0 | 0 | 0 | 0 | 0 | 0 | 0.22759 | 0
2033 | 5 | 8 | 3 | 0.22759 | 0 | 0 | 0 | 0 | 0 | 0 | 0 | 0.22759 | 0
2033 | 5 | 8 | 4 | 0.22759 | 0 | 0 | 0 | 0 | 0 | 0 | 0 | 0.22759 | 0
2033 | 5 | 8 | 5 | 0.22759 | 0 | 0 | 0 | 0 | 0 | 0 | 0 | 0.22759 | 0
2033 | 5 | 8 | 6 | 0.22759 | 0 | 0 | 0 | 0 | 0 | 0 | 0 | 0.22759 | 0
2033 | 5 | 8 | 7 | 0.22759 | 0 | 0 | 0 | 0 | 0 | 0 | 0 | 0.22759 | 0
2033 | 5 | 8 | 8 | 0.22759 | 0 | 0 | 0 | 0 | 0 | 0 | 0 | 0.22759 | 0
2033 | 5 | 8 | 9 | 0.22759 | 0 | 0 | 0 | 0 | 0 | 0 | 0 | 0.22759 | 0
2033 | 5 | 8 | 10 | 0.22759 | 0 | 0 | 0 | 0 | 0 | 0 | 0 | 0.22759 | 0
2033 | 5 | 8 | 11 | 0.22759 | 0 | 0 | 0 | 0 | 0 | 0 | 0 | 0.22759 | 0
2033 | 5 | 8 | 12 | 0.22759 | 0 | 0 | 0 | 0 | 0 | 0 | 0 | 0.22759 | 0
2033 | 5 | 8 | 13 | 0.22759 | 0 | 0 | 0 | 0 | 0 | 0 | 0 | 0.22759 | 0
2033 | 5 | 8 | 14 | 0.22759 | 0 | 0 | 0 | 0 | 0 | 0 | 0 | 0.22759 | 0
2033 | 5 | 8 | 15 | 0.22759 | 0 | 0 | 0 | 0 | 0 | 0 | 0 | 0.22759 | 0
2033 | 5 | 8 | 16 | 0.22759 | 0 | 0 | 0 | 0 | 0 | 0 | 0 | 0.22759 | 0
2033 | 5 | 8 | 17 | 0.22759 | 0 | 0 | 0 | 0 | 0 | 0 | 0 | 0.22759 | 0
2033 | 5 | 8 | 18 | 0.22759 | 0 | 0 | 0 | 0 | 0 | 0 | 0 | 0.22759 | 0
2033 | 5 | 8 | 19 | 0.22759 | 0 | 0 | 0 | 0 | 0 | 0 | 0 | 0.22759 | 0
2033 | 5 | 8 | 20 | 0.22759 | 0 | 0 | 0 | 0 | 0 | 0 | 0 | 0.22759 | 0
2033 | 5 | 8 | 21 | 0.22759 | 0 | 0 | 0 | 0 | 0 | 0 | 0 | 0.22759 | 0
2033 | 5 | 8 | 22 | 0.22759 | 0 | 0 | 0 | 0 | 0 | 0 | 0 | 0.22759 | 0
2033 | 5 | 8 | 23 | 0.22759 | 0 | 0 | 0 | 0 | 0 | 0 | 0 | 0.22759 | 0
2033 | 5 | 8 | 24 | 0.22759 | 0 | 0 | 0 | 0 | 0 | 0 | 0 | 0.22759 | 0
2033 | 5 | 9 | 1 | 0.22759 | 0 | 0 | 0 | 0 | 0 | 0 | 0 | 0.22759 | 0
2033 | 5 | 9 | 2 | 0.22759 | 0 | 0 | 0 | 0 | 0 | 0 | 0 | 0.22759 | 0
2033 | 5 | 9 | 3 | 0.22759 | 0 | 0 | 0 | 0 | 0 | 0 | 0 | 0.22759 | 0
2033 | 5 | 9 | 4 | 0.22759 | 0 | 0 | 0 | 0 | 0 | 0 | 0 | 0.22759 | 0
2033 | 5 | 9 | 5 | 0.22759 | 0 | 0 | 0 | 0 | 0 | 0 | 0 | 0.22759 | 0
2033 | 5 | 9 | 6 | 0.22759 | 0 | 0 | 0 | 0 | 0 | 0 | 0 | 0.22759 | 0
2033 | 5 | 9 | 7 | 0.22759 | 0 | 0 | 0 | 0 | 0 | 0 | 0 | 0.22759 | 0
2033 | 5 | 9 | 8 | 0.22759 | 0 | 0 | 0 | 0 | 0 | 0 | 0 | 0.22759 | 0
2033 | 5 | 9 | 9 | 0.22759 | 0 | 0 | 0 | 0 | 0 | 0 | 0 | 0.22759 | 0
2033 | 5 | 9 | 10 | 0.22759 | 0 | 0 | 0 | 0 | 0 | 0 | 0 | 0.22759 | 0
2033 | 5 | 9 | 11 | 0.22759 | 0 | 0 | 0 | 0 | 0 | 0 | 0 | 0.22759 | 0
2033 | 5 | 9 | 12 | 0.22759 | 0 | 0 | 0 | 0 | 0 | 0 | 0 | 0.22759 | 0
2033 | 5 | 9 | 13 | 0.22759 | 0 | 0 | 0 | 0 | 0 | 0 | 0 | 0.22759 | 0
2033 | 5 | 9 | 14 | 0.22759 | 0 | 0 | 0 | 0 | 0 | 0 | 0 | 0.22759 | 0
2033 | 5 | 9 | 15 | 0.22759 | 0 | 0 | 0 | 0 | 0 | 0 | 0 | 0.22759 | 0
2033 | 5 | 9 | 16 | 0.22759 | 0 | 0 | 0 | 0 | 0 | 0 | 0 | 0.22759 | 0
2033 | 5 | 9 | 17 | 0.22759 | 0 | 0 | 0 | 0 | 0 | 0 | 0 | 0.22759 | 0
2033 | 5 | 9 | 18 | 0.22759 | 0 | 0 | 0 | 0 | 0 | 0 | 0 | 0.22759 | 0
2033 | 5 | 9 | 19 | 0.22759 | 0 | 0 | 0 | 0 | 0 | 0 | 0 | 0.22759 | 0
2033 | 5 | 9 | 20 | 0.22759 | 0 | 0 | 0 | 0 | 0 | 0 | 0 | 0.22759 | 0
2033 | 5 | 9 | 21 | 0.22759 | 0 | 0 | 0 | 0 | 0 | 0 | 0 | 0.22759 | 0
2033 | 5 | 9 | 22 | 0.22759 | 0 | 0 | 0 | 0 | 0 | 0 | 0 | 0.22759 | 0
2033 | 5 | 9 | 23 | 0.22759 | 0 | 0 | 0 | 0 | 0 | 0 | 0 | 0.22759 | 0
2033 | 5 | 9 | 24 | 0.22759 | 0 | 0 | 0 | 0 | 0 | 0 | 0 | 0.22759 | 0
2033 | 5 | 10 | 1 | 0.22759 | 0 | 0 | 0 | 0 | 0 | 0 | 0 | 0.22759 | 0
2033 | 5 | 10 | 2 | 0.22759 | 0 | 0 | 0 | 0 | 0 | 0 | 0 | 0.22759 | 0
2033 | 5 | 10 | 3 | 0.22759 | 0 | 0 | 0 | 0 | 0 | 0 | 0 | 0.22759 | 0
2033 | 5 | 10 | 4 | 0.22759 | 0 | 0 | 0 | 0 | 0 | 0 | 0 | 0.22759 | 0
2033 | 5 | 10 | 5 | 0.22759 | 0 | 0 | 0 | 0 | 0 | 0 | 0 | 0.22759 | 0
2033 | 5 | 10 | 6 | 0.22759 | 0 | 0 | 0 | 0 | 0 | 0 | 0 | 0.22759 | 0
2033 | 5 | 10 | 7 | 0.22759 | 0 | 0 | 0 | 0 | 0 | 0 | 0 | 0.22759 | 0
2033 | 5 | 10 | 8 | 0.22759 | 0 | 0 | 0 | 0 | 0 | 0 | 0 | 0.22759 | 0
2033 | 5 | 10 | 9 | 0.22759 | 0 | 0 | 0 | 0 | 0 | 0 | 0 | 0.22759 | 0
2033 | 5 | 10 | 10 | 0.22759 | 0 | 0 | 0 | 0 | 0 | 0 | 0 | 0.22759 | 0
2033 | 5 | 10 | 11 | 0.22759 | 0 | 0 | 0 | 0 | 0 | 0 | 0 | 0.22759 | 0
2033 | 5 | 10 | 12 | 0.22759 | 0 | 0 | 0 | 0 | 0 | 0 | 0 | 0.22759 | 0
2033 | 5 | 10 | 13 | 0.22759 | 0 | 0 | 0 | 0 | 0 | 0 | 0 | 0.22759 | 0
2033 | 5 | 10 | 14 | 0.22759 | 0 | 0 | 0 | 0 | 0 | 0 | 0 | 0.22759 | 0
2033 | 5 | 10 | 15 | 0.22759 | 0 | 0 | 0 | 0 | 0 | 0 | 0 | 0.22759 | 0
2033 | 5 | 10 | 16 | 0.22759 | 0 | 0 | 0 | 0 | 0 | 0 | 0 | 0.22759 | 0
2033 | 5 | 10 | 17 | 0.22759 | 0 | 0 | 0 | 0 | 0 | 0 | 0 | 0.22759 | 0
2033 | 5 | 10 | 18 | 0.22759 | 0 | 0 | 0 | 0 | 0 | 0 | 0 | 0.22759 | 0
2033 | 5 | 10 | 19 | 0.22759 | 0 | 0 | 0 | 0 | 0 | 0 | 0 | 0.22759 | 0
2033 | 5 | 10 | 20 | 0.22759 | 0 | 0 | 0 | 0 | 0 | 0 | 0 | 0.22759 | 0
2033 | 5 | 10 | 21 | 0.22759 | 0 | 0 | 0 | 0 | 0 | 0 | 0 | 0.22759 | 0
2033 | 5 | 10 | 22 | 0.22759 | 0 | 0 | 0 | 0 | 0 | 0 | 0 | 0.22759 | 0
2033 | 5 | 10 | 23 | 0.22759 | 0 | 0 | 0 | 0 | 0 | 0 | 0 | 0.22759 | 0
2033 | 5 | 10 | 24 | 0.22759 | 0 | 0 | 0 | 0 | 0 | 0 | 0 | 0.22759 | 0
2033 | 5 | 11 | 1 | 0.22759 | 0 | 0 | 0 | 0 | 0 | 0 | 0 | 0.22759 | 0
2033 | 5 | 11 | 2 | 0.22759 | 0 | 0 | 0 | 0 | 0 | 0 | 0 | 0.22759 | 0
2033 | 5 | 11 | 3 | 0.22759 | 0 | 0 | 0 | 0 | 0 | 0 | 0 | 0.22759 | 0
2033 | 5 | 11 | 4 | 0.22759 | 0 | 0 | 0 | 0 | 0 | 0 | 0 | 0.22759 | 0
2033 | 5 | 11 | 5 | 0.22759 | 0 | 0 | 0 | 0 | 0 | 0 | 0 | 0.22759 | 0
2033 | 5 | 11 | 6 | 0.22759 | 0 | 0 | 0 | 0 | 0 | 0 | 0 | 0.22759 | 0
2033 | 5 | 11 | 7 | 0.22759 | 0 | 0 | 0 | 0 | 0 | 0 | 0 | 0.22759 | 0
2033 | 5 | 11 | 8 | 0.22759 | 0 | 0 | 0 | 0 | 0 | 0 | 0 | 0.22759 | 0
2033 | 5 | 11 | 9 | 0.22759 | 0 | 0 | 0 | 0 | 0 | 0 | 0 | 0.22759 | 0
2033 | 5 | 11 | 10 | 0.22759 | 0 | 0 | 0 | 0 | 0 | 0 | 0 | 0.22759 | 0
2033 | 5 | 11 | 11 | 0.22759 | 0 | 0 | 0 | 0 | 0 | 0 | 0 | 0.22759 | 0
2033 | 5 | 11 | 12 | 0.22759 | 0 | 0 | 0 | 0 | 0 | 0 | 0 | 0.22759 | 0
2033 | 5 | 11 | 13 | 0.22759 | 0 | 0 | 0 | 0 | 0 | 0 | 0 | 0.22759 | 0
2033 | 5 | 11 | 14 | 0.22759 | 0 | 0 | 0 | 0 | 0 | 0 | 0 | 0.22759 | 0
2033 | 5 | 11 | 15 | 0.22759 | 0 | 0 | 0 | 0 | 0 | 0 | 0 | 0.22759 | 0
2033 | 5 | 11 | 16 | 0.22759 | 0 | 0 | 0 | 0 | 0 | 0 | 0 | 0.22759 | 0
2033 | 5 | 11 | 17 | 0.22759 | 0 | 0 | 0 | 0 | 0 | 0 | 0 | 0.22759 | 0
2033 | 5 | 11 | 18 | 0.22759 | 0 | 0 | 0 | 0 | 0 | 0 | 0 | 0.22759 | 0
2033 | 5 | 11 | 19 | 0.22759 | 0 | 0 | 0 | 0 | 0 | 0 | 0 | 0.22759 | 0
2033 | 5 | 11 | 20 | 0.22759 | 0 | 0 | 0 | 0 | 0 | 0 | 0 | 0.22759 | 0
2033 | 5 | 11 | 21 | 0.22759 | 0 | 0 | 0 | 0 | 0 | 0 | 0 | 0.22759 | 0
2033 | 5 | 11 | 22 | 0.22759 | 0 | 0 | 0 | 0 | 0 | 0 | 0 | 0.22759 | 0
2033 | 5 | 11 | 23 | 0.22759 | 0 | 0 | 0 | 0 | 0 | 0 | 0 | 0.22759 | 0
2033 | 5 | 11 | 24 | 0.22759 | 0 | 0 | 0 | 0 | 0 | 0 | 0 | 0.22759 | 0
2033 | 5 | 12 | 1 | 0.22759 | 0 | 0 | 0 | 0 | 0 | 0 | 0 | 0.22759 | 0
2033 | 5 | 12 | 2 | 0.22759 | 0 | 0 | 0 | 0 | 0 | 0 | 0 | 0.22759 | 0
2033 | 5 | 12 | 3 | 0.22759 | 0 | 0 | 0 | 0 | 0 | 0 | 0 | 0.22759 | 0
2033 | 5 | 12 | 4 | 0.22759 | 0 | 0 | 0 | 0 | 0 | 0 | 0 | 0.22759 | 0
2033 | 5 | 12 | 5 | 0.22759 | 0 | 0 | 0 | 0 | 0 | 0 | 0 | 0.22759 | 0
2033 | 5 | 12 | 6 | 0.22759 | 0 | 0 | 0 | 0 | 0 | 0 | 0 | 0.22759 | 0
2033 | 5 | 12 | 7 | 0.22759 | 0 | 0 | 0 | 0 | 0 | 0 | 0 | 0.22759 | 0
2033 | 5 | 12 | 8 | 0.22759 | 0 | 0 | 0 | 0 | 0 | 0 | 0 | 0.22759 | 0
2033 | 5 | 12 | 9 | 0.22759 | 0 | 0 | 0 | 0 | 0 | 0 | 0 | 0.22759 | 0
2033 | 5 | 12 | 10 | 0.22759 | 0 | 0 | 0 | 0 | 0 | 0 | 0 | 0.22759 | 0
2033 | 5 | 12 | 11 | 0.22759 | 0 | 0 | 0 | 0 | 0 | 0 | 0 | 0.22759 | 0
2033 | 5 | 12 | 12 | 0.22759 | 0 | 0 | 0 | 0 | 0 | 0 | 0 | 0.22759 | 0
2033 | 5 | 12 | 13 | 0.22759 | 0 | 0 | 0 | 0 | 0 | 0 | 0 | 0.22759 | 0
2033 | 5 | 12 | 14 | 0.22759 | 0 | 0 | 0 | 0 | 0 | 0 | 0 | 0.22759 | 0
2033 | 5 | 12 | 15 | 0.22759 | 0 | 0 | 0 | 0 | 0 | 0 | 0 | 0.22759 | 0
2033 | 5 | 12 | 16 | 0.22759 | 0 | 0 | 0 | 0 | 0 | 0 | 0 | 0.22759 | 0
2033 | 5 | 12 | 17 | 0.22759 | 0 | 0 | 0 | 0 | 0 | 0 | 0 | 0.22759 | 0
2033 | 5 | 12 | 18 | 0.22759 | 0 | 0 | 0 | 0 | 0 | 0 | 0 | 0.22759 | 0
2033 | 5 | 12 | 19 | 0.22759 | 0 | 0 | 0 | 0 | 0 | 0 | 0 | 0.22759 | 0
2033 | 5 | 12 | 20 | 0.22759 | 0 | 0 | 0 | 0 | 0 | 0 | 0 | 0.22759 | 0
2033 | 5 | 12 | 21 | 0.22759 | 0 | 0 | 0 | 0 | 0 | 0 | 0 | 0.22759 | 0
2033 | 5 | 12 | 22 | 0.22759 | 0 | 0 | 0 | 0 | 0 | 0 | 0 | 0.22759 | 0
2033 | 5 | 12 | 23 | 0.22759 | 0 | 0 | 0 | 0 | 0 | 0 | 0 | 0.22759 | 0
2033 | 5 | 12 | 24 | 0.22759 | 0 | 0 | 0 | 0 | 0 | 0 | 0 | 0.22759 | 0
2033 | 5 | 13 | 1 | 0.22759 | 0 | 0 | 0 | 0 | 0 | 0 | 0 | 0.22759 | 0
2033 | 5 | 13 | 2 | 0.22759 | 0 | 0 | 0 | 0 | 0 | 0 | 0 | 0.22759 | 0
2033 | 5 | 13 | 3 | 0.22759 | 0 | 0 | 0 | 0 | 0 | 0 | 0 | 0.22759 | 0
2033 | 5 | 13 | 4 | 0.22759 | 0 | 0 | 0 | 0 | 0 | 0 | 0 | 0.22759 | 0
2033 | 5 | 13 | 5 | 0.22759 | 0 | 0 | 0 | 0 | 0 | 0 | 0 | 0.22759 | 0
2033 | 5 | 13 | 6 | 0.22759 | 0 | 0 | 0 | 0 | 0 | 0 | 0 | 0.22759 | 0
2033 | 5 | 13 | 7 | 0.22759 | 0 | 0 | 0 | 0 | 0 | 0 | 0 | 0.22759 | 0
2033 | 5 | 13 | 8 | 0.22759 | 0 | 0 | 0 | 0 | 0 | 0 | 0 | 0.22759 | 0
2033 | 5 | 13 | 9 | 0.22759 | 0 | 0 | 0 | 0 | 0 | 0 | 0 | 0.22759 | 0
2033 | 5 | 13 | 10 | 0.22759 | 0 | 0 | 0 | 0 | 0 | 0 | 0 | 0.22759 | 0
2033 | 5 | 13 | 11 | 0.22759 | 0 | 0 | 0 | 0 | 0 | 0 | 0 | 0.22759 | 0
2033 | 5 | 13 | 12 | 0.22759 | 0 | 0 | 0 | 0 | 0 | 0 | 0 | 0.22759 | 0
2033 | 5 | 13 | 13 | 0.22759 | 0 | 0 | 0 | 0 | 0 | 0 | 0 | 0.22759 | 0
2033 | 5 | 13 | 14 | 0.22759 | 0 | 0 | 0 | 0 | 0 | 0 | 0 | 0.22759 | 0
2033 | 5 | 13 | 15 | 0.22759 | 0 | 0 | 0 | 0 | 0 | 0 | 0 | 0.22759 | 0
2033 | 5 | 13 | 16 | 0.22759 | 0 | 0 | 0 | 0 | 0 | 0 | 0 | 0.22759 | 0
2033 | 5 | 13 | 17 | 0.22759 | 0 | 0 | 0 | 0 | 0 | 0 | 0 | 0.22759 | 0
2033 | 5 | 13 | 18 | 0.22759 | 0 | 0 | 0 | 0 | 0 | 0 | 0 | 0.22759 | 0
2033 | 5 | 13 | 19 | 0.22759 | 0 | 0 | 0 | 0 | 0 | 0 | 0 | 0.22759 | 0
2033 | 5 | 13 | 20 | 0.22759 | 0 | 0 | 0 | 0 | 0 | 0 | 0 | 0.22759 | 0
2033 | 5 | 13 | 21 | 0.22759 | 0 | 0 | 0 | 0 | 0 | 0 | 0 | 0.22759 | 0
2033 | 5 | 13 | 22 | 0.22759 | 0 | 0 | 0 | 0 | 0 | 0 | 0 | 0.22759 | 0
2033 | 5 | 13 | 23 | 0.22759 | 0 | 0 | 0 | 0 | 0 | 0 | 0 | 0.22759 | 0
2033 | 5 | 13 | 24 | 0.22759 | 0 | 0 | 0 | 0 | 0 | 0 | 0 | 0.22759 | 0
2033 | 5 | 14 | 1 | 0.22759 | 0 | 0 | 0 | 0 | 0 | 0 | 0 | 0.22759 | 0
2033 | 5 | 14 | 2 | 0.22759 | 0 | 0 | 0 | 0 | 0 | 0 | 0 | 0.22759 | 0
2033 | 5 | 14 | 3 | 0.22759 | 0 | 0 | 0 | 0 | 0 | 0 | 0 | 0.22759 | 0
2033 | 5 | 14 | 4 | 0.22759 | 0 | 0 | 0 | 0 | 0 | 0 | 0 | 0.22759 | 0
2033 | 5 | 14 | 5 | 0.22759 | 0 | 0 | 0 | 0 | 0 | 0 | 0 | 0.22759 | 0
2033 | 5 | 14 | 6 | 0.22759 | 0 | 0 | 0 | 0 | 0 | 0 | 0 | 0.22759 | 0
2033 | 5 | 14 | 7 | 0.22759 | 0 | 0 | 0 | 0 | 0 | 0 | 0 | 0.22759 | 0
2033 | 5 | 14 | 8 | 0.22759 | 0 | 0 | 0 | 0 | 0 | 0 | 0 | 0.22759 | 0
2033 | 5 | 14 | 9 | 0.22759 | 0 | 0 | 0 | 0 | 0 | 0 | 0 | 0.22759 | 0
2033 | 5 | 14 | 10 | 0.22759 | 0 | 0 | 0 | 0 | 0 | 0 | 0 | 0.22759 | 0
2033 | 5 | 14 | 11 | 0.22759 | 0 | 0 | 0 | 0 | 0 | 0 | 0 | 0.22759 | 0
2033 | 5 | 14 | 12 | 0.22759 | 0 | 0 | 0 | 0 | 0 | 0 | 0 | 0.22759 | 0
2033 | 5 | 14 | 13 | 0.22759 | 0 | 0 | 0 | 0 | 0 | 0 | 0 | 0.22759 | 0
2033 | 5 | 14 | 14 | 0.22759 | 0 | 0 | 0 | 0 | 0 | 0 | 0 | 0.22759 | 0
2033 | 5 | 14 | 15 | 0.22759 | 0 | 0 | 0 | 0 | 0 | 0 | 0 | 0.22759 | 0
2033 | 5 | 14 | 16 | 0.22759 | 0 | 0 | 0 | 0 | 0 | 0 | 0 | 0.22759 | 0
2033 | 5 | 14 | 17 | 0.22759 | 0 | 0 | 0 | 0 | 0 | 0 | 0 | 0.22759 | 0
2033 | 5 | 14 | 18 | 0.22759 | 0 | 0 | 0 | 0 | 0 | 0 | 0 | 0.22759 | 0
2033 | 5 | 14 | 19 | 0.22759 | 0 | 0 | 0 | 0 | 0 | 0 | 0 | 0.22759 | 0
2033 | 5 | 14 | 20 | 0.22759 | 0 | 0 | 0 | 0 | 0 | 0 | 0 | 0.22759 | 0
2033 | 5 | 14 | 21 | 0.22759 | 0 | 0 | 0 | 0 | 0 | 0 | 0 | 0.22759 | 0
2033 | 5 | 14 | 22 | 0.22759 | 0 | 0 | 0 | 0 | 0 | 0 | 0 | 0.22759 | 0
2033 | 5 | 14 | 23 | 0.22759 | 0 | 0 | 0 | 0 | 0 | 0 | 0 | 0.22759 | 0
2033 | 5 | 14 | 24 | 0.22759 | 0 | 0 | 0 | 0 | 0 | 0 | 0 | 0.22759 | 0
2033 | 5 | 15 | 1 | 0.22759 | 0 | 0 | 0 | 0 | 0 | 0 | 0 | 0.22759 | 0
2033 | 5 | 15 | 2 | 0.22759 | 0 | 0 | 0 | 0 | 0 | 0 | 0 | 0.22759 | 0
2033 | 5 | 15 | 3 | 0.22759 | 0 | 0 | 0 | 0 | 0 | 0 | 0 | 0.22759 | 0
2033 | 5 | 15 | 4 | 0.22759 | 0 | 0 | 0 | 0 | 0 | 0 | 0 | 0.22759 | 0
2033 | 5 | 15 | 5 | 0.22759 | 0 | 0 | 0 | 0 | 0 | 0 | 0 | 0.22759 | 0
2033 | 5 | 15 | 6 | 0.22759 | 0 | 0 | 0 | 0 | 0 | 0 | 0 | 0.22759 | 0
2033 | 5 | 15 | 7 | 0.22759 | 0 | 0 | 0 | 0 | 0 | 0 | 0 | 0.22759 | 0
2033 | 5 | 15 | 8 | 0.22759 | 0 | 0 | 0 | 0 | 0 | 0 | 0 | 0.22759 | 0
2033 | 5 | 15 | 9 | 0.22759 | 0 | 0 | 0 | 0 | 0 | 0 | 0 | 0.22759 | 0
2033 | 5 | 15 | 10 | 0.22759 | 0 | 0 | 0 | 0 | 0 | 0 | 0 | 0.22759 | 0
2033 | 5 | 15 | 11 | 0.22759 | 0 | 0 | 0 | 0 | 0 | 0 | 0 | 0.22759 | 0
2033 | 5 | 15 | 12 | 0.22759 | 0 | 0 | 0 | 0 | 0 | 0 | 0 | 0.22759 | 0
2033 | 5 | 15 | 13 | 0.22759 | 0 | 0 | 0 | 0 | 0 | 0 | 0 | 0.22759 | 0
2033 | 5 | 15 | 14 | 0.22759 | 0 | 0 | 0 | 0 | 0 | 0 | 0 | 0.22759 | 0
2033 | 5 | 15 | 15 | 0.22759 | 0 | 0 | 0 | 0 | 0 | 0 | 0 | 0.22759 | 0
2033 | 5 | 15 | 16 | 0.22759 | 0 | 0 | 0 | 0 | 0 | 0 | 0 | 0.22759 | 0
2033 | 5 | 15 | 17 | 0.22759 | 0 | 0 | 0 | 0 | 0 | 0 | 0 | 0.22759 | 0
2033 | 5 | 15 | 18 | 0.22759 | 0 | 0 | 0 | 0 | 0 | 0 | 0 | 0.22759 | 0
2033 | 5 | 15 | 19 | 0.22759 | 0 | 0 | 0 | 0 | 0 | 0 | 0 | 0.22759 | 0
2033 | 5 | 15 | 20 | 0.22759 | 0 | 0 | 0 | 0 | 0 | 0 | 0 | 0.22759 | 0
2033 | 5 | 15 | 21 | 0.22759 | 0 | 0 | 0 | 0 | 0 | 0 | 0 | 0.22759 | 0
2033 | 5 | 15 | 22 | 0.22759 | 0 | 0 | 0 | 0 | 0 | 0 | 0 | 0.22759 | 0
2033 | 5 | 15 | 23 | 0.22759 | 0 | 0 | 0 | 0 | 0 | 0 | 0 | 0.22759 | 0
2033 | 5 | 15 | 24 | 0.22759 | 0 | 0 | 0 | 0 | 0 | 0 | 0 | 0.22759 | 0
2033 | 5 | 16 | 1 | 0.22759 | 0 | 0 | 0 | 0 | 0 | 0 | 0 | 0.22759 | 0
2033 | 5 | 16 | 2 | 0.22759 | 0 | 0 | 0 | 0 | 0 | 0 | 0 | 0.22759 | 0
2033 | 5 | 16 | 3 | 0.22759 | 0 | 0 | 0 | 0 | 0 | 0 | 0 | 0.22759 | 0
2033 | 5 | 16 | 4 | 0.22759 | 0 | 0 | 0 | 0 | 0 | 0 | 0 | 0.22759 | 0
2033 | 5 | 16 | 5 | 0.22759 | 0 | 0 | 0 | 0 | 0 | 0 | 0 | 0.22759 | 0
2033 | 5 | 16 | 6 | 0.22759 | 0 | 0 | 0 | 0 | 0 | 0 | 0 | 0.22759 | 0
2033 | 5 | 16 | 7 | 0.22759 | 0 | 0 | 0 | 0 | 0 | 0 | 0 | 0.22759 | 0
2033 | 5 | 16 | 8 | 0.22759 | 0 | 0 | 0 | 0 | 0 | 0 | 0 | 0.22759 | 0
2033 | 5 | 16 | 9 | 0.22759 | 0 | 0 | 0 | 0 | 0 | 0 | 0 | 0.22759 | 0
2033 | 5 | 16 | 10 | 0.22759 | 0 | 0 | 0 | 0 | 0 | 0 | 0 | 0.22759 | 0
2033 | 5 | 16 | 11 | 0.22759 | 0 | 0 | 0 | 0 | 0 | 0 | 0 | 0.22759 | 0
2033 | 5 | 16 | 12 | 0.22759 | 0 | 0 | 0 | 0 | 0 | 0 | 0 | 0.22759 | 0
2033 | 5 | 16 | 13 | 0.22759 | 0 | 0 | 0 | 0 | 0 | 0 | 0 | 0.22759 | 0
2033 | 5 | 16 | 14 | 0.22759 | 0 | 0 | 0 | 0 | 0 | 0 | 0 | 0.22759 | 0
2033 | 5 | 16 | 15 | 0.22759 | 0 | 0 | 0 | 0 | 0 | 0 | 0 | 0.22759 | 0
2033 | 5 | 16 | 16 | 0.22759 | 0 | 0 | 0 | 0 | 0 | 0 | 0 | 0.22759 | 0
2033 | 5 | 16 | 17 | 0.22759 | 0 | 0 | 0 | 0 | 0 | 0 | 0 | 0.22759 | 0
2033 | 5 | 16 | 18 | 0.22759 | 0 | 0 | 0 | 0 | 0 | 0 | 0 | 0.22759 | 0
2033 | 5 | 16 | 19 | 0.22759 | 0 | 0 | 0 | 0 | 0 | 0 | 0 | 0.22759 | 0
2033 | 5 | 16 | 20 | 0.22759 | 0 | 0 | 0 | 0 | 0 | 0 | 0 | 0.22759 | 0
2033 | 5 | 16 | 21 | 0.22759 | 0 | 0 | 0 | 0 | 0 | 0 | 0 | 0.22759 | 0
2033 | 5 | 16 | 22 | 0.22759 | 0 | 0 | 0 | 0 | 0 | 0 | 0 | 0.22759 | 0
2033 | 5 | 16 | 23 | 0.22759 | 0 | 0 | 0 | 0 | 0 | 0 | 0 | 0.22759 | 0
2033 | 5 | 16 | 24 | 0.22759 | 0 | 0 | 0 | 0 | 0 | 0 | 0 | 0.22759 | 0
2033 | 5 | 17 | 1 | 0.22759 | 0 | 0 | 0 | 0 | 0 | 0 | 0 | 0.22759 | 0
2033 | 5 | 17 | 2 | 0.22759 | 0 | 0 | 0 | 0 | 0 | 0 | 0 | 0.22759 | 0
2033 | 5 | 17 | 3 | 0.22759 | 0 | 0 | 0 | 0 | 0 | 0 | 0 | 0.22759 | 0
2033 | 5 | 17 | 4 | 0.22759 | 0 | 0 | 0 | 0 | 0 | 0 | 0 | 0.22759 | 0
2033 | 5 | 17 | 5 | 0.22759 | 0 | 0 | 0 | 0 | 0 | 0 | 0 | 0.22759 | 0
2033 | 5 | 17 | 6 | 0.22759 | 0 | 0 | 0 | 0 | 0 | 0 | 0 | 0.22759 | 0
2033 | 5 | 17 | 7 | 0.22759 | 0 | 0 | 0 | 0 | 0 | 0 | 0 | 0.22759 | 0
2033 | 5 | 17 | 8 | 0.22759 | 0 | 0 | 0 | 0 | 0 | 0 | 0 | 0.22759 | 0
2033 | 5 | 17 | 9 | 0.22759 | 0 | 0 | 0 | 0 | 0 | 0 | 0 | 0.22759 | 0
2033 | 5 | 17 | 10 | 0.22759 | 0 | 0 | 0 | 0 | 0 | 0 | 0 | 0.22759 | 0
2033 | 5 | 17 | 11 | 0.22759 | 0 | 0 | 0 | 0 | 0 | 0 | 0 | 0.22759 | 0
2033 | 5 | 17 | 12 | 0.22759 | 0 | 0 | 0 | 0 | 0 | 0 | 0 | 0.22759 | 0
2033 | 5 | 17 | 13 | 0.22759 | 0 | 0 | 0 | 0 | 0 | 0 | 0 | 0.22759 | 0
2033 | 5 | 17 | 14 | 0.22759 | 0 | 0 | 0 | 0 | 0 | 0 | 0 | 0.22759 | 0
2033 | 5 | 17 | 15 | 0.22759 | 0 | 0 | 0 | 0 | 0 | 0 | 0 | 0.22759 | 0
2033 | 5 | 17 | 16 | 0.22759 | 0 | 0 | 0 | 0 | 0 | 0 | 0 | 0.22759 | 0
2033 | 5 | 17 | 17 | 0.22759 | 0 | 0 | 0 | 0 | 0 | 0 | 0 | 0.22759 | 0
2033 | 5 | 17 | 18 | 0.22759 | 0 | 0 | 0 | 0 | 0 | 0 | 0 | 0.22759 | 0
2033 | 5 | 17 | 19 | 0.22759 | 0 | 0 | 0 | 0 | 0 | 0 | 0 | 0.22759 | 0
2033 | 5 | 17 | 20 | 0.22759 | 0 | 0 | 0 | 0 | 0 | 0 | 0 | 0.22759 | 0
2033 | 5 | 17 | 21 | 0.22759 | 0 | 0 | 0 | 0 | 0 | 0 | 0 | 0.22759 | 0
2033 | 5 | 17 | 22 | 0.22759 | 0 | 0 | 0 | 0 | 0 | 0 | 0 | 0.22759 | 0
2033 | 5 | 17 | 23 | 0.22759 | 0 | 0 | 0 | 0 | 0 | 0 | 0 | 0.22759 | 0
2033 | 5 | 17 | 24 | 0.22759 | 0 | 0 | 0 | 0 | 0 | 0 | 0 | 0.22759 | 0
2033 | 5 | 18 | 1 | 0.22759 | 0 | 0 | 0 | 0 | 0 | 0 | 0 | 0.22759 | 0
2033 | 5 | 18 | 2 | 0.22759 | 0 | 0 | 0 | 0 | 0 | 0 | 0 | 0.22759 | 0
2033 | 5 | 18 | 3 | 0.22759 | 0 | 0 | 0 | 0 | 0 | 0 | 0 | 0.22759 | 0
2033 | 5 | 18 | 4 | 0.22759 | 0 | 0 | 0 | 0 | 0 | 0 | 0 | 0.22759 | 0
2033 | 5 | 18 | 5 | 0.22759 | 0 | 0 | 0 | 0 | 0 | 0 | 0 | 0.22759 | 0
2033 | 5 | 18 | 6 | 0.22759 | 0 | 0 | 0 | 0 | 0 | 0 | 0 | 0.22759 | 0
2033 | 5 | 18 | 7 | 0.22759 | 0 | 0 | 0 | 0 | 0 | 0 | 0 | 0.22759 | 0
2033 | 5 | 18 | 8 | 0.22759 | 0 | 0 | 0 | 0 | 0 | 0 | 0 | 0.22759 | 0
2033 | 5 | 18 | 9 | 0.22759 | 0 | 0 | 0 | 0 | 0 | 0 | 0 | 0.22759 | 0
2033 | 5 | 18 | 10 | 0.22759 | 0 | 0 | 0 | 0 | 0 | 0 | 0 | 0.22759 | 0
2033 | 5 | 18 | 11 | 0.22759 | 0 | 0 | 0 | 0 | 0 | 0 | 0 | 0.22759 | 0
2033 | 5 | 18 | 12 | 0.22759 | 0 | 0 | 0 | 0 | 0 | 0 | 0 | 0.22759 | 0
2033 | 5 | 18 | 13 | 0.22759 | 0 | 0 | 0 | 0 | 0 | 0 | 0 | 0.22759 | 0
2033 | 5 | 18 | 14 | 0.22759 | 0 | 0 | 0 | 0 | 0 | 0 | 0 | 0.22759 | 0
2033 | 5 | 18 | 15 | 0.22759 | 0 | 0 | 0 | 0 | 0 | 0 | 0 | 0.22759 | 0
2033 | 5 | 18 | 16 | 0.22759 | 0 | 0 | 0 | 0 | 0 | 0 | 0 | 0.22759 | 0
2033 | 5 | 18 | 17 | 0.22759 | 0 | 0 | 0 | 0 | 0 | 0 | 0 | 0.22759 | 0
2033 | 5 | 18 | 18 | 0.22759 | 0 | 0 | 0 | 0 | 0 | 0 | 0 | 0.22759 | 0
2033 | 5 | 18 | 19 | 0.22759 | 0 | 0 | 0 | 0 | 0 | 0 | 0 | 0.22759 | 0
2033 | 5 | 18 | 20 | 0.22759 | 0 | 0 | 0 | 0 | 0 | 0 | 0 | 0.22759 | 0
2033 | 5 | 18 | 21 | 0.22759 | 0 | 0 | 0 | 0 | 0 | 0 | 0 | 0.22759 | 0
2033 | 5 | 18 | 22 | 0.22759 | 0 | 0 | 0 | 0 | 0 | 0 | 0 | 0.22759 | 0
2033 | 5 | 18 | 23 | 0.22759 | 0 | 0 | 0 | 0 | 0 | 0 | 0 | 0.22759 | 0
2033 | 5 | 18 | 24 | 0.22759 | 0 | 0 | 0 | 0 | 0 | 0 | 0 | 0.22759 | 0
2033 | 5 | 19 | 1 | 0.22759 | 0 | 0 | 0 | 0 | 0 | 0 | 0 | 0.22759 | 0
2033 | 5 | 19 | 2 | 0.22759 | 0 | 0 | 0 | 0 | 0 | 0 | 0 | 0.22759 | 0
2033 | 5 | 19 | 3 | 0.22759 | 0 | 0 | 0 | 0 | 0 | 0 | 0 | 0.22759 | 0
2033 | 5 | 19 | 4 | 0.22759 | 0 | 0 | 0 | 0 | 0 | 0 | 0 | 0.22759 | 0
2033 | 5 | 19 | 5 | 0.22759 | 0 | 0 | 0 | 0 | 0 | 0 | 0 | 0.22759 | 0
2033 | 5 | 19 | 6 | 0.22759 | 0 | 0 | 0 | 0 | 0 | 0 | 0 | 0.22759 | 0
2033 | 5 | 19 | 7 | 0.22759 | 0 | 0 | 0 | 0 | 0 | 0 | 0 | 0.22759 | 0
2033 | 5 | 19 | 8 | 0.22759 | 0 | 0 | 0 | 0 | 0 | 0 | 0 | 0.22759 | 0
2033 | 5 | 19 | 9 | 0.22759 | 0 | 0 | 0 | 0 | 0 | 0 | 0 | 0.22759 | 0
2033 | 5 | 19 | 10 | 0.22759 | 0 | 0 | 0 | 0 | 0 | 0 | 0 | 0.22759 | 0
2033 | 5 | 19 | 11 | 0.22759 | 0 | 0 | 0 | 0 | 0 | 0 | 0 | 0.22759 | 0
2033 | 5 | 19 | 12 | 0.22759 | 0 | 0 | 0 | 0 | 0 | 0 | 0 | 0.22759 | 0
2033 | 5 | 19 | 13 | 0.22759 | 0 | 0 | 0 | 0 | 0 | 0 | 0 | 0.22759 | 0
2033 | 5 | 19 | 14 | 0.22759 | 0 | 0 | 0 | 0 | 0 | 0 | 0 | 0.22759 | 0
2033 | 5 | 19 | 15 | 0.22759 | 0 | 0 | 0 | 0 | 0 | 0 | 0 | 0.22759 | 0
2033 | 5 | 19 | 16 | 0.22759 | 0 | 0 | 0 | 0 | 0 | 0 | 0 | 0.22759 | 0
2033 | 5 | 19 | 17 | 0.22759 | 0 | 0 | 0 | 0 | 0 | 0 | 0 | 0.22759 | 0
2033 | 5 | 19 | 18 | 0.22759 | 0 | 0 | 0 | 0 | 0 | 0 | 0 | 0.22759 | 0
2033 | 5 | 19 | 19 | 0.22759 | 0 | 0 | 0 | 0 | 0 | 0 | 0 | 0.22759 | 0
2033 | 5 | 19 | 20 | 0.22759 | 0 | 0 | 0 | 0 | 0 | 0 | 0 | 0.22759 | 0
2033 | 5 | 19 | 21 | 0.22759 | 0 | 0 | 0 | 0 | 0 | 0 | 0 | 0.22759 | 0
2033 | 5 | 19 | 22 | 0.22759 | 0 | 0 | 0 | 0 | 0 | 0 | 0 | 0.22759 | 0
2033 | 5 | 19 | 23 | 0.22759 | 0 | 0 | 0 | 0 | 0 | 0 | 0 | 0.22759 | 0
2033 | 5 | 19 | 24 | 0.22759 | 0 | 0 | 0 | 0 | 0 | 0 | 0 | 0.22759 | 0
2033 | 5 | 20 | 1 | 0.22759 | 0 | 0 | 0 | 0 | 0 | 0 | 0 | 0.22759 | 0
2033 | 5 | 20 | 2 | 0.22759 | 0 | 0 | 0 | 0 | 0 | 0 | 0 | 0.22759 | 0
2033 | 5 | 20 | 3 | 0.22759 | 0 | 0 | 0 | 0 | 0 | 0 | 0 | 0.22759 | 0
2033 | 5 | 20 | 4 | 0.22759 | 0 | 0 | 0 | 0 | 0 | 0 | 0 | 0.22759 | 0
2033 | 5 | 20 | 5 | 0.22759 | 0 | 0 | 0 | 0 | 0 | 0 | 0 | 0.22759 | 0
2033 | 5 | 20 | 6 | 0.22759 | 0 | 0 | 0 | 0 | 0 | 0 | 0 | 0.22759 | 0
2033 | 5 | 20 | 7 | 0.22759 | 0 | 0 | 0 | 0 | 0 | 0 | 0 | 0.22759 | 0
2033 | 5 | 20 | 8 | 0.22759 | 0 | 0 | 0 | 0 | 0 | 0 | 0 | 0.22759 | 0
2033 | 5 | 20 | 9 | 0.22759 | 0 | 0 | 0 | 0 | 0 | 0 | 0 | 0.22759 | 0
2033 | 5 | 20 | 10 | 0.22759 | 0 | 0 | 0 | 0 | 0 | 0 | 0 | 0.22759 | 0
2033 | 5 | 20 | 11 | 0.22759 | 0 | 0 | 0 | 0 | 0 | 0 | 0 | 0.22759 | 0
2033 | 5 | 20 | 12 | 0.22759 | 0 | 0 | 0 | 0 | 0 | 0 | 0 | 0.22759 | 0
2033 | 5 | 20 | 13 | 0.22759 | 0 | 0 | 0 | 0 | 0 | 0 | 0 | 0.22759 | 0
2033 | 5 | 20 | 14 | 0.22759 | 0 | 0 | 0 | 0 | 0 | 0 | 0 | 0.22759 | 0
2033 | 5 | 20 | 15 | 0.22759 | 0 | 0 | 0 | 0 | 0 | 0 | 0 | 0.22759 | 0
2033 | 5 | 20 | 16 | 0.22759 | 0 | 0 | 0 | 0 | 0 | 0 | 0 | 0.22759 | 0
2033 | 5 | 20 | 17 | 0.22759 | 0 | 0 | 0 | 0 | 0 | 0 | 0 | 0.22759 | 0
2033 | 5 | 20 | 18 | 0.22759 | 0 | 0 | 0 | 0 | 0 | 0 | 0 | 0.22759 | 0
2033 | 5 | 20 | 19 | 0.22759 | 0 | 0 | 0 | 0 | 0 | 0 | 0 | 0.22759 | 0
2033 | 5 | 20 | 20 | 0.22759 | 0 | 0 | 0 | 0 | 0 | 0 | 0 | 0.22759 | 0
2033 | 5 | 20 | 21 | 0.22759 | 0 | 0 | 0 | 0 | 0 | 0 | 0 | 0.22759 | 0
2033 | 5 | 20 | 22 | 0.22759 | 0 | 0 | 0 | 0 | 0 | 0 | 0 | 0.22759 | 0
2033 | 5 | 20 | 23 | 0.22759 | 0 | 0 | 0 | 0 | 0 | 0 | 0 | 0.22759 | 0
2033 | 5 | 20 | 24 | 0.22759 | 0 | 0 | 0 | 0 | 0 | 0 | 0 | 0.22759 | 0
2033 | 5 | 21 | 1 | 0.22759 | 0 | 0 | 0 | 0 | 0 | 0 | 0 | 0.22759 | 0
2033 | 5 | 21 | 2 | 0.22759 | 0 | 0 | 0 | 0 | 0 | 0 | 0 | 0.22759 | 0
2033 | 5 | 21 | 3 | 0.22759 | 0 | 0 | 0 | 0 | 0 | 0 | 0 | 0.22759 | 0
2033 | 5 | 21 | 4 | 0.22759 | 0 | 0 | 0 | 0 | 0 | 0 | 0 | 0.22759 | 0
2033 | 5 | 21 | 5 | 0.22759 | 0 | 0 | 0 | 0 | 0 | 0 | 0 | 0.22759 | 0
2033 | 5 | 21 | 6 | 0.22759 | 0 | 0 | 0 | 0 | 0 | 0 | 0 | 0.22759 | 0
2033 | 5 | 21 | 7 | 0.22759 | 0 | 0 | 0 | 0 | 0 | 0 | 0 | 0.22759 | 0
2033 | 5 | 21 | 8 | 0.22759 | 0 | 0 | 0 | 0 | 0 | 0 | 0 | 0.22759 | 0
2033 | 5 | 21 | 9 | 0.22759 | 0 | 0 | 0 | 0 | 0 | 0 | 0 | 0.22759 | 0
2033 | 5 | 21 | 10 | 0.22759 | 0 | 0 | 0 | 0 | 0 | 0 | 0 | 0.22759 | 0
2033 | 5 | 21 | 11 | 0.22759 | 0 | 0 | 0 | 0 | 0 | 0 | 0 | 0.22759 | 0
2033 | 5 | 21 | 12 | 0.22759 | 0 | 0 | 0 | 0 | 0 | 0 | 0 | 0.22759 | 0
2033 | 5 | 21 | 13 | 0.22759 | 0 | 0 | 0 | 0 | 0 | 0 | 0 | 0.22759 | 0
2033 | 5 | 21 | 14 | 0.22759 | 0 | 0 | 0 | 0 | 0 | 0 | 0 | 0.22759 | 0
2033 | 5 | 21 | 15 | 0.22759 | 0 | 0 | 0 | 0 | 0 | 0 | 0 | 0.22759 | 0
2033 | 5 | 21 | 16 | 0.22759 | 0 | 0 | 0 | 0 | 0 | 0 | 0 | 0.22759 | 0
2033 | 5 | 21 | 17 | 0.22759 | 0 | 0 | 0 | 0 | 0 | 0 | 0 | 0.22759 | 0
2033 | 5 | 21 | 18 | 0.22759 | 0 | 0 | 0 | 0 | 0 | 0 | 0 | 0.22759 | 0
2033 | 5 | 21 | 19 | 0.22759 | 0 | 0 | 0 | 0 | 0 | 0 | 0 | 0.22759 | 0
2033 | 5 | 21 | 20 | 0.22759 | 0 | 0 | 0 | 0 | 0 | 0 | 0 | 0.22759 | 0
2033 | 5 | 21 | 21 | 0.22759 | 0 | 0 | 0 | 0 | 0 | 0 | 0 | 0.22759 | 0
2033 | 5 | 21 | 22 | 0.22759 | 0 | 0 | 0 | 0 | 0 | 0 | 0 | 0.22759 | 0
2033 | 5 | 21 | 23 | 0.22759 | 0 | 0 | 0 | 0 | 0 | 0 | 0 | 0.22759 | 0
2033 | 5 | 21 | 24 | 0.22759 | 0 | 0 | 0 | 0 | 0 | 0 | 0 | 0.22759 | 0
2033 | 5 | 22 | 1 | 0.22759 | 0 | 0 | 0 | 0 | 0 | 0 | 0 | 0.22759 | 0
2033 | 5 | 22 | 2 | 0.22759 | 0 | 0 | 0 | 0 | 0 | 0 | 0 | 0.22759 | 0
2033 | 5 | 22 | 3 | 0.22759 | 0 | 0 | 0 | 0 | 0 | 0 | 0 | 0.22759 | 0
2033 | 5 | 22 | 4 | 0.22759 | 0 | 0 | 0 | 0 | 0 | 0 | 0 | 0.22759 | 0
2033 | 5 | 22 | 5 | 0.22759 | 0 | 0 | 0 | 0 | 0 | 0 | 0 | 0.22759 | 0
2033 | 5 | 22 | 6 | 0.22759 | 0 | 0 | 0 | 0 | 0 | 0 | 0 | 0.22759 | 0
2033 | 5 | 22 | 7 | 0.22759 | 0 | 0 | 0 | 0 | 0 | 0 | 0 | 0.22759 | 0
2033 | 5 | 22 | 8 | 0.22759 | 0 | 0 | 0 | 0 | 0 | 0 | 0 | 0.22759 | 0
2033 | 5 | 22 | 9 | 0.22759 | 0 | 0 | 0 | 0 | 0 | 0 | 0 | 0.22759 | 0
2033 | 5 | 22 | 10 | 0.22759 | 0 | 0 | 0 | 0 | 0 | 0 | 0 | 0.22759 | 0
2033 | 5 | 22 | 11 | 0.22759 | 0 | 0 | 0 | 0 | 0 | 0 | 0 | 0.22759 | 0
2033 | 5 | 22 | 12 | 0.22759 | 0 | 0 | 0 | 0 | 0 | 0 | 0 | 0.22759 | 0
2033 | 5 | 22 | 13 | 0.22759 | 0 | 0 | 0 | 0 | 0 | 0 | 0 | 0.22759 | 0
2033 | 5 | 22 | 14 | 0.22759 | 0 | 0 | 0 | 0 | 0 | 0 | 0 | 0.22759 | 0
2033 | 5 | 22 | 15 | 0.22759 | 0 | 0 | 0 | 0 | 0 | 0 | 0 | 0.22759 | 0
2033 | 5 | 22 | 16 | 0.22759 | 0 | 0 | 0 | 0 | 0 | 0 | 0 | 0.22759 | 0
2033 | 5 | 22 | 17 | 0.22759 | 0 | 0 | 0 | 0 | 0 | 0 | 0 | 0.22759 | 0
2033 | 5 | 22 | 18 | 0.22759 | 0 | 0 | 0 | 0 | 0 | 0 | 0 | 0.22759 | 0
2033 | 5 | 22 | 19 | 0.22759 | 0 | 0 | 0 | 0 | 0 | 0 | 0 | 0.22759 | 0
2033 | 5 | 22 | 20 | 0.22759 | 0 | 0 | 0 | 0 | 0 | 0 | 0 | 0.22759 | 0
2033 | 5 | 22 | 21 | 0.22759 | 0 | 0 | 0 | 0 | 0 | 0 | 0 | 0.22759 | 0
2033 | 5 | 22 | 22 | 0.22759 | 0 | 0 | 0 | 0 | 0 | 0 | 0 | 0.22759 | 0
2033 | 5 | 22 | 23 | 0.22759 | 0 | 0 | 0 | 0 | 0 | 0 | 0 | 0.22759 | 0
2033 | 5 | 22 | 24 | 0.22759 | 0 | 0 | 0 | 0 | 0 | 0 | 0 | 0.22759 | 0
2033 | 5 | 23 | 1 | 0.22759 | 0 | 0 | 0 | 0 | 0 | 0 | 0 | 0.22759 | 0
2033 | 5 | 23 | 2 | 0.22759 | 0 | 0 | 0 | 0 | 0 | 0 | 0 | 0.22759 | 0
2033 | 5 | 23 | 3 | 0.22759 | 0 | 0 | 0 | 0 | 0 | 0 | 0 | 0.22759 | 0
2033 | 5 | 23 | 4 | 0.22759 | 0 | 0 | 0 | 0 | 0 | 0 | 0 | 0.22759 | 0
2033 | 5 | 23 | 5 | 0.22759 | 0 | 0 | 0 | 0 | 0 | 0 | 0 | 0.22759 | 0
2033 | 5 | 23 | 6 | 0.22759 | 0 | 0 | 0 | 0 | 0 | 0 | 0 | 0.22759 | 0
2033 | 5 | 23 | 7 | 0.22759 | 0 | 0 | 0 | 0 | 0 | 0 | 0 | 0.22759 | 0
2033 | 5 | 23 | 8 | 0.22759 | 0 | 0 | 0 | 0 | 0 | 0 | 0 | 0.22759 | 0
2033 | 5 | 23 | 9 | 0.22759 | 0 | 0 | 0 | 0 | 0 | 0 | 0 | 0.22759 | 0
2033 | 5 | 23 | 10 | 0.22759 | 0 | 0 | 0 | 0 | 0 | 0 | 0 | 0.22759 | 0
2033 | 5 | 23 | 11 | 0.22759 | 0 | 0 | 0 | 0 | 0 | 0 | 0 | 0.22759 | 0
2033 | 5 | 23 | 12 | 0.22759 | 0 | 0 | 0 | 0 | 0 | 0 | 0 | 0.22759 | 0
2033 | 5 | 23 | 13 | 0.22759 | 0 | 0 | 0 | 0 | 0 | 0 | 0 | 0.22759 | 0
2033 | 5 | 23 | 14 | 0.22759 | 0 | 0 | 0 | 0 | 0 | 0 | 0 | 0.22759 | 0
2033 | 5 | 23 | 15 | 0.22759 | 0 | 0 | 0 | 0 | 0 | 0 | 0 | 0.22759 | 0
2033 | 5 | 23 | 16 | 0.22759 | 0 | 0 | 0 | 0 | 0 | 0 | 0 | 0.22759 | 0
2033 | 5 | 23 | 17 | 0.22759 | 0 | 0 | 0 | 0 | 0 | 0 | 0 | 0.22759 | 0
2033 | 5 | 23 | 18 | 0.22759 | 0 | 0 | 0 | 0 | 0 | 0 | 0 | 0.22759 | 0
2033 | 5 | 23 | 19 | 0.22759 | 0 | 0 | 0 | 0 | 0 | 0 | 0 | 0.22759 | 0
2033 | 5 | 23 | 20 | 0.22759 | 0 | 0 | 0 | 0 | 0 | 0 | 0 | 0.22759 | 0
2033 | 5 | 23 | 21 | 0.22759 | 0 | 0 | 0 | 0 | 0 | 0 | 0 | 0.22759 | 0
2033 | 5 | 23 | 22 | 0.22759 | 0 | 0 | 0 | 0 | 0 | 0 | 0 | 0.22759 | 0
2033 | 5 | 23 | 23 | 0.22759 | 0 | 0 | 0 | 0 | 0 | 0 | 0 | 0.22759 | 0
2033 | 5 | 23 | 24 | 0.22759 | 0 | 0 | 0 | 0 | 0 | 0 | 0 | 0.22759 | 0
2033 | 5 | 24 | 1 | 0.22759 | 0 | 0 | 0 | 0 | 0 | 0 | 0 | 0.22759 | 0
2033 | 5 | 24 | 2 | 0.22759 | 0 | 0 | 0 | 0 | 0 | 0 | 0 | 0.22759 | 0
2033 | 5 | 24 | 3 | 0.22759 | 0 | 0 | 0 | 0 | 0 | 0 | 0 | 0.22759 | 0
2033 | 5 | 24 | 4 | 0.22759 | 0 | 0 | 0 | 0 | 0 | 0 | 0 | 0.22759 | 0
2033 | 5 | 24 | 5 | 0.22759 | 0 | 0 | 0 | 0 | 0 | 0 | 0 | 0.22759 | 0
2033 | 5 | 24 | 6 | 0.22759 | 0 | 0 | 0 | 0 | 0 | 0 | 0 | 0.22759 | 0
2033 | 5 | 24 | 7 | 0.22759 | 0 | 0 | 0 | 0 | 0 | 0 | 0 | 0.22759 | 0
2033 | 5 | 24 | 8 | 0.22759 | 0 | 0 | 0 | 0 | 0 | 0 | 0 | 0.22759 | 0
2033 | 5 | 24 | 9 | 0.22759 | 0 | 0 | 0 | 0 | 0 | 0 | 0 | 0.22759 | 0
2033 | 5 | 24 | 10 | 0.22759 | 0 | 0 | 0 | 0 | 0 | 0 | 0 | 0.22759 | 0
2033 | 5 | 24 | 11 | 0.22759 | 0 | 0 | 0 | 0 | 0 | 0 | 0 | 0.22759 | 0
2033 | 5 | 24 | 12 | 0.22759 | 0 | 0 | 0 | 0 | 0 | 0 | 0 | 0.22759 | 0
2033 | 5 | 24 | 13 | 0.22759 | 0 | 0 | 0 | 0 | 0 | 0 | 0 | 0.22759 | 0
2033 | 5 | 24 | 14 | 0.22759 | 0 | 0 | 0 | 0 | 0 | 0 | 0 | 0.22759 | 0
2033 | 5 | 24 | 15 | 0.22759 | 0 | 0 | 0 | 0 | 0 | 0 | 0 | 0.22759 | 0
2033 | 5 | 24 | 16 | 0.22759 | 0 | 0 | 0 | 0 | 0 | 0 | 0 | 0.22759 | 0
2033 | 5 | 24 | 17 | 0.22759 | 0 | 0 | 0 | 0 | 0 | 0 | 0 | 0.22759 | 0
2033 | 5 | 24 | 18 | 0.22759 | 0 | 0 | 0 | 0 | 0 | 0 | 0 | 0.22759 | 0
2033 | 5 | 24 | 19 | 0.22759 | 0 | 0 | 0 | 0 | 0 | 0 | 0 | 0.22759 | 0
2033 | 5 | 24 | 20 | 0.22759 | 0 | 0 | 0 | 0 | 0 | 0 | 0 | 0.22759 | 0
2033 | 5 | 24 | 21 | 0.22759 | 0 | 0 | 0 | 0 | 0 | 0 | 0 | 0.22759 | 0
2033 | 5 | 24 | 22 | 0.22759 | 0 | 0 | 0 | 0 | 0 | 0 | 0 | 0.22759 | 0
2033 | 5 | 24 | 23 | 0.22759 | 0 | 0 | 0 | 0 | 0 | 0 | 0 | 0.22759 | 0
2033 | 5 | 24 | 24 | 0.22759 | 0 | 0 | 0 | 0 | 0 | 0 | 0 | 0.22759 | 0
2033 | 5 | 25 | 1 | 0.22759 | 0 | 0 | 0 | 0 | 0 | 0 | 0 | 0.22759 | 0
2033 | 5 | 25 | 2 | 0.22759 | 0 | 0 | 0 | 0 | 0 | 0 | 0 | 0.22759 | 0
2033 | 5 | 25 | 3 | 0.22759 | 0 | 0 | 0 | 0 | 0 | 0 | 0 | 0.22759 | 0
2033 | 5 | 25 | 4 | 0.22759 | 0 | 0 | 0 | 0 | 0 | 0 | 0 | 0.22759 | 0
2033 | 5 | 25 | 5 | 0.22759 | 0 | 0 | 0 | 0 | 0 | 0 | 0 | 0.22759 | 0
2033 | 5 | 25 | 6 | 0.22759 | 0 | 0 | 0 | 0 | 0 | 0 | 0 | 0.22759 | 0
2033 | 5 | 25 | 7 | 0.22759 | 0 | 0 | 0 | 0 | 0 | 0 | 0 | 0.22759 | 0
2033 | 5 | 25 | 8 | 0.22759 | 0 | 0 | 0 | 0 | 0 | 0 | 0 | 0.22759 | 0
2033 | 5 | 25 | 9 | 0.22759 | 0 | 0 | 0 | 0 | 0 | 0 | 0 | 0.22759 | 0
2033 | 5 | 25 | 10 | 0.22759 | 0 | 0 | 0 | 0 | 0 | 0 | 0 | 0.22759 | 0
2033 | 5 | 25 | 11 | 0.22759 | 0 | 0 | 0 | 0 | 0 | 0 | 0 | 0.22759 | 0
2033 | 5 | 25 | 12 | 0.22759 | 0 | 0 | 0 | 0 | 0 | 0 | 0 | 0.22759 | 0
2033 | 5 | 25 | 13 | 0.22759 | 0 | 0 | 0 | 0 | 0 | 0 | 0 | 0.22759 | 0
2033 | 5 | 25 | 14 | 0.22759 | 0 | 0 | 0 | 0 | 0 | 0 | 0 | 0.22759 | 0
2033 | 5 | 25 | 15 | 0.22759 | 0 | 0 | 0 | 0 | 0 | 0 | 0 | 0.22759 | 0
2033 | 5 | 25 | 16 | 0.22759 | 0 | 0 | 0 | 0 | 0 | 0 | 0 | 0.22759 | 0
2033 | 5 | 25 | 17 | 0.22759 | 0 | 0 | 0 | 0 | 0 | 0 | 0 | 0.22759 | 0
2033 | 5 | 25 | 18 | 0.22759 | 0 | 0 | 0 | 0 | 0 | 0 | 0 | 0.22759 | 0
2033 | 5 | 25 | 19 | 0.22759 | 0 | 0 | 0 | 0 | 0 | 0 | 0 | 0.22759 | 0
2033 | 5 | 25 | 20 | 0.22759 | 0 | 0 | 0 | 0 | 0 | 0 | 0 | 0.22759 | 0
2033 | 5 | 25 | 21 | 0.22759 | 0 | 0 | 0 | 0 | 0 | 0 | 0 | 0.22759 | 0
2033 | 5 | 25 | 22 | 0.22759 | 0 | 0 | 0 | 0 | 0 | 0 | 0 | 0.22759 | 0
2033 | 5 | 25 | 23 | 0.22759 | 0 | 0 | 0 | 0 | 0 | 0 | 0 | 0.22759 | 0
2033 | 5 | 25 | 24 | 0.22759 | 0 | 0 | 0 | 0 | 0 | 0 | 0 | 0.22759 | 0
2033 | 5 | 26 | 1 | 0.22759 | 0 | 0 | 0 | 0 | 0 | 0 | 0 | 0.22759 | 0
2033 | 5 | 26 | 2 | 0.22759 | 0 | 0 | 0 | 0 | 0 | 0 | 0 | 0.22759 | 0
2033 | 5 | 26 | 3 | 0.22759 | 0 | 0 | 0 | 0 | 0 | 0 | 0 | 0.22759 | 0
2033 | 5 | 26 | 4 | 0.22759 | 0 | 0 | 0 | 0 | 0 | 0 | 0 | 0.22759 | 0
2033 | 5 | 26 | 5 | 0.22759 | 0 | 0 | 0 | 0 | 0 | 0 | 0 | 0.22759 | 0
2033 | 5 | 26 | 6 | 0.22759 | 0 | 0 | 0 | 0 | 0 | 0 | 0 | 0.22759 | 0
2033 | 5 | 26 | 7 | 0.22759 | 0 | 0 | 0 | 0 | 0 | 0 | 0 | 0.22759 | 0
2033 | 5 | 26 | 8 | 0.22759 | 0 | 0 | 0 | 0 | 0 | 0 | 0 | 0.22759 | 0
2033 | 5 | 26 | 9 | 0.22759 | 0 | 0 | 0 | 0 | 0 | 0 | 0 | 0.22759 | 0
2033 | 5 | 26 | 10 | 0.22759 | 0 | 0 | 0 | 0 | 0 | 0 | 0 | 0.22759 | 0
2033 | 5 | 26 | 11 | 0.22759 | 0 | 0 | 0 | 0 | 0 | 0 | 0 | 0.22759 | 0
2033 | 5 | 26 | 12 | 0.22759 | 0 | 0 | 0 | 0 | 0 | 0 | 0 | 0.22759 | 0
2033 | 5 | 26 | 13 | 0.22759 | 0 | 0 | 0 | 0 | 0 | 0 | 0 | 0.22759 | 0
2033 | 5 | 26 | 14 | 0.22759 | 0 | 0 | 0 | 0 | 0 | 0 | 0 | 0.22759 | 0
2033 | 5 | 26 | 15 | 0.22759 | 0 | 0 | 0 | 0 | 0 | 0 | 0 | 0.22759 | 0
2033 | 5 | 26 | 16 | 0.22759 | 0 | 0 | 0 | 0 | 0 | 0 | 0 | 0.22759 | 0
2033 | 5 | 26 | 17 | 0.22759 | 0 | 0 | 0 | 0 | 0 | 0 | 0 | 0.22759 | 0
2033 | 5 | 26 | 18 | 0.22759 | 0 | 0 | 0 | 0 | 0 | 0 | 0 | 0.22759 | 0
2033 | 5 | 26 | 19 | 0.22759 | 0 | 0 | 0 | 0 | 0 | 0 | 0 | 0.22759 | 0
2033 | 5 | 26 | 20 | 0.22759 | 0 | 0 | 0 | 0 | 0 | 0 | 0 | 0.22759 | 0
2033 | 5 | 26 | 21 | 0.22759 | 0 | 0 | 0 | 0 | 0 | 0 | 0 | 0.22759 | 0
2033 | 5 | 26 | 22 | 0.22759 | 0 | 0 | 0 | 0 | 0 | 0 | 0 | 0.22759 | 0
2033 | 5 | 26 | 23 | 0.22759 | 0 | 0 | 0 | 0 | 0 | 0 | 0 | 0.22759 | 0
2033 | 5 | 26 | 24 | 0.22759 | 0 | 0 | 0 | 0 | 0 | 0 | 0 | 0.22759 | 0
2033 | 5 | 27 | 1 | 0.22759 | 0 | 0 | 0 | 0 | 0 | 0 | 0 | 0.22759 | 0
2033 | 5 | 27 | 2 | 0.22759 | 0 | 0 | 0 | 0 | 0 | 0 | 0 | 0.22759 | 0
2033 | 5 | 27 | 3 | 0.22759 | 0 | 0 | 0 | 0 | 0 | 0 | 0 | 0.22759 | 0
2033 | 5 | 27 | 4 | 0.22759 | 0 | 0 | 0 | 0 | 0 | 0 | 0 | 0.22759 | 0
2033 | 5 | 27 | 5 | 0.22759 | 0 | 0 | 0 | 0 | 0 | 0 | 0 | 0.22759 | 0
2033 | 5 | 27 | 6 | 0.22759 | 0 | 0 | 0 | 0 | 0 | 0 | 0 | 0.22759 | 0
2033 | 5 | 27 | 7 | 0.22759 | 0 | 0 | 0 | 0 | 0 | 0 | 0 | 0.22759 | 0
2033 | 5 | 27 | 8 | 0.22759 | 0 | 0 | 0 | 0 | 0 | 0 | 0 | 0.22759 | 0
2033 | 5 | 27 | 9 | 0.22759 | 0 | 0 | 0 | 0 | 0 | 0 | 0 | 0.22759 | 0
2033 | 5 | 27 | 10 | 0.22759 | 0 | 0 | 0 | 0 | 0 | 0 | 0 | 0.22759 | 0
2033 | 5 | 27 | 11 | 0.22759 | 0 | 0 | 0 | 0 | 0 | 0 | 0 | 0.22759 | 0
2033 | 5 | 27 | 12 | 0.22759 | 0 | 0 | 0 | 0 | 0 | 0 | 0 | 0.22759 | 0
2033 | 5 | 27 | 13 | 0.22759 | 0 | 0 | 0 | 0 | 0 | 0 | 0 | 0.22759 | 0
2033 | 5 | 27 | 14 | 0.22759 | 0 | 0 | 0 | 0 | 0 | 0 | 0 | 0.22759 | 0
2033 | 5 | 27 | 15 | 0.22759 | 0 | 0 | 0 | 0 | 0 | 0 | 0 | 0.22759 | 0
2033 | 5 | 27 | 16 | 0.22759 | 0 | 0 | 0 | 0 | 0 | 0 | 0 | 0.22759 | 0
2033 | 5 | 27 | 17 | 0.22759 | 0 | 0 | 0 | 0 | 0 | 0 | 0 | 0.22759 | 0
2033 | 5 | 27 | 18 | 0.22759 | 0 | 0 | 0 | 0 | 0 | 0 | 0 | 0.22759 | 0
2033 | 5 | 27 | 19 | 0.22759 | 0 | 0 | 0 | 0 | 0 | 0 | 0 | 0.22759 | 0
2033 | 5 | 27 | 20 | 0.22759 | 0 | 0 | 0 | 0 | 0 | 0 | 0 | 0.22759 | 0
2033 | 5 | 27 | 21 | 0.22759 | 0 | 0 | 0 | 0 | 0 | 0 | 0 | 0.22759 | 0
2033 | 5 | 27 | 22 | 0.22759 | 0 | 0 | 0 | 0 | 0 | 0 | 0 | 0.22759 | 0
2033 | 5 | 27 | 23 | 0.22759 | 0 | 0 | 0 | 0 | 0 | 0 | 0 | 0.22759 | 0
2033 | 5 | 27 | 24 | 0.22759 | 0 | 0 | 0 | 0 | 0 | 0 | 0 | 0.22759 | 0
2033 | 5 | 28 | 1 | 0.22759 | 0 | 0 | 0 | 0 | 0 | 0 | 0 | 0.22759 | 0
2033 | 5 | 28 | 2 | 0.22759 | 0 | 0 | 0 | 0 | 0 | 0 | 0 | 0.22759 | 0
2033 | 5 | 28 | 3 | 0.22759 | 0 | 0 | 0 | 0 | 0 | 0 | 0 | 0.22759 | 0
2033 | 5 | 28 | 4 | 0.22759 | 0 | 0 | 0 | 0 | 0 | 0 | 0 | 0.22759 | 0
2033 | 5 | 28 | 5 | 0.22759 | 0 | 0 | 0 | 0 | 0 | 0 | 0 | 0.22759 | 0
2033 | 5 | 28 | 6 | 0.22759 | 0 | 0 | 0 | 0 | 0 | 0 | 0 | 0.22759 | 0
2033 | 5 | 28 | 7 | 0.22759 | 0 | 0 | 0 | 0 | 0 | 0 | 0 | 0.22759 | 0
2033 | 5 | 28 | 8 | 0.22759 | 0 | 0 | 0 | 0 | 0 | 0 | 0 | 0.22759 | 0
2033 | 5 | 28 | 9 | 0.22759 | 0 | 0 | 0 | 0 | 0 | 0 | 0 | 0.22759 | 0
2033 | 5 | 28 | 10 | 0.22759 | 0 | 0 | 0 | 0 | 0 | 0 | 0 | 0.22759 | 0
2033 | 5 | 28 | 11 | 0.22759 | 0 | 0 | 0 | 0 | 0 | 0 | 0 | 0.22759 | 0
2033 | 5 | 28 | 12 | 0.22759 | 0 | 0 | 0 | 0 | 0 | 0 | 0 | 0.22759 | 0
2033 | 5 | 28 | 13 | 0.22759 | 0 | 0 | 0 | 0 | 0 | 0 | 0 | 0.22759 | 0
2033 | 5 | 28 | 14 | 0.22759 | 0 | 0 | 0 | 0 | 0 | 0 | 0 | 0.22759 | 0
2033 | 5 | 28 | 15 | 0.22759 | 0 | 0 | 0 | 0 | 0 | 0 | 0 | 0.22759 | 0
2033 | 5 | 28 | 16 | 0.22759 | 0 | 0 | 0 | 0 | 0 | 0 | 0 | 0.22759 | 0
2033 | 5 | 28 | 17 | 0.22759 | 0 | 0 | 0 | 0 | 0 | 0 | 0 | 0.22759 | 0
2033 | 5 | 28 | 18 | 0.22759 | 0 | 0 | 0 | 0 | 0 | 0 | 0 | 0.22759 | 0
2033 | 5 | 28 | 19 | 0.22759 | 0 | 0 | 0 | 0 | 0 | 0 | 0 | 0.22759 | 0
2033 | 5 | 28 | 20 | 0.22759 | 0 | 0 | 0 | 0 | 0 | 0 | 0 | 0.22759 | 0
2033 | 5 | 28 | 21 | 0.22759 | 0 | 0 | 0 | 0 | 0 | 0 | 0 | 0.22759 | 0
2033 | 5 | 28 | 22 | 0.22759 | 0 | 0 | 0 | 0 | 0 | 0 | 0 | 0.22759 | 0
2033 | 5 | 28 | 23 | 0.22759 | 0 | 0 | 0 | 0 | 0 | 0 | 0 | 0.22759 | 0
2033 | 5 | 28 | 24 | 0.22759 | 0 | 0 | 0 | 0 | 0 | 0 | 0 | 0.22759 | 0
2033 | 5 | 29 | 1 | 0.22759 | 0 | 0 | 0 | 0 | 0 | 0 | 0 | 0.22759 | 0
2033 | 5 | 29 | 2 | 0.22759 | 0 | 0 | 0 | 0 | 0 | 0 | 0 | 0.22759 | 0
2033 | 5 | 29 | 3 | 0.22759 | 0 | 0 | 0 | 0 | 0 | 0 | 0 | 0.22759 | 0
2033 | 5 | 29 | 4 | 0.22759 | 0 | 0 | 0 | 0 | 0 | 0 | 0 | 0.22759 | 0
2033 | 5 | 29 | 5 | 0.22759 | 0 | 0 | 0 | 0 | 0 | 0 | 0 | 0.22759 | 0
2033 | 5 | 29 | 6 | 0.22759 | 0 | 0 | 0 | 0 | 0 | 0 | 0 | 0.22759 | 0
2033 | 5 | 29 | 7 | 0.22759 | 0 | 0 | 0 | 0 | 0 | 0 | 0 | 0.22759 | 0
2033 | 5 | 29 | 8 | 0.22759 | 0 | 0 | 0 | 0 | 0 | 0 | 0 | 0.22759 | 0
2033 | 5 | 29 | 9 | 0.22759 | 0 | 0 | 0 | 0 | 0 | 0 | 0 | 0.22759 | 0
2033 | 5 | 29 | 10 | 0.22759 | 0 | 0 | 0 | 0 | 0 | 0 | 0 | 0.22759 | 0
2033 | 5 | 29 | 11 | 0.22759 | 0 | 0 | 0 | 0 | 0 | 0 | 0 | 0.22759 | 0
2033 | 5 | 29 | 12 | 0.22759 | 0 | 0 | 0 | 0 | 0 | 0 | 0 | 0.22759 | 0
2033 | 5 | 29 | 13 | 0.22759 | 0 | 0 | 0 | 0 | 0 | 0 | 0 | 0.22759 | 0
2033 | 5 | 29 | 14 | 0.22759 | 0 | 0 | 0 | 0 | 0 | 0 | 0 | 0.22759 | 0
2033 | 5 | 29 | 15 | 0.22759 | 0 | 0 | 0 | 0 | 0 | 0 | 0 | 0.22759 | 0
2033 | 5 | 29 | 16 | 0.22759 | 0 | 0 | 0 | 0 | 0 | 0 | 0 | 0.22759 | 0
2033 | 5 | 29 | 17 | 0.22759 | 0 | 0 | 0 | 0 | 0 | 0 | 0 | 0.22759 | 0
2033 | 5 | 29 | 18 | 0.22759 | 0 | 0 | 0 | 0 | 0 | 0 | 0 | 0.22759 | 0
2033 | 5 | 29 | 19 | 0.22759 | 0 | 0 | 0 | 0 | 0 | 0 | 0 | 0.22759 | 0
2033 | 5 | 29 | 20 | 0.22759 | 0 | 0 | 0 | 0 | 0 | 0 | 0 | 0.22759 | 0
2033 | 5 | 29 | 21 | 0.22759 | 0 | 0 | 0 | 0 | 0 | 0 | 0 | 0.22759 | 0
2033 | 5 | 29 | 22 | 0.22759 | 0 | 0 | 0 | 0 | 0 | 0 | 0 | 0.22759 | 0
2033 | 5 | 29 | 23 | 0.22759 | 0 | 0 | 0 | 0 | 0 | 0 | 0 | 0.22759 | 0
2033 | 5 | 29 | 24 | 0.22759 | 0 | 0 | 0 | 0 | 0 | 0 | 0 | 0.22759 | 0
2033 | 5 | 30 | 1 | 0.22759 | 0 | 0 | 0 | 0 | 0 | 0 | 0 | 0.22759 | 0
2033 | 5 | 30 | 2 | 0.22759 | 0 | 0 | 0 | 0 | 0 | 0 | 0 | 0.22759 | 0
2033 | 5 | 30 | 3 | 0.22759 | 0 | 0 | 0 | 0 | 0 | 0 | 0 | 0.22759 | 0
2033 | 5 | 30 | 4 | 0.22759 | 0 | 0 | 0 | 0 | 0 | 0 | 0 | 0.22759 | 0
2033 | 5 | 30 | 5 | 0.22759 | 0 | 0 | 0 | 0 | 0 | 0 | 0 | 0.22759 | 0
2033 | 5 | 30 | 6 | 0.22759 | 0 | 0 | 0 | 0 | 0 | 0 | 0 | 0.22759 | 0
2033 | 5 | 30 | 7 | 0.22759 | 0 | 0 | 0 | 0 | 0 | 0 | 0 | 0.22759 | 0
2033 | 5 | 30 | 8 | 0.22759 | 0 | 0 | 0 | 0 | 0 | 0 | 0 | 0.22759 | 0
2033 | 5 | 30 | 9 | 0.22759 | 0 | 0 | 0 | 0 | 0 | 0 | 0 | 0.22759 | 0
2033 | 5 | 30 | 10 | 0.22759 | 0 | 0 | 0 | 0 | 0 | 0 | 0 | 0.22759 | 0
2033 | 5 | 30 | 11 | 0.22759 | 0 | 0 | 0 | 0 | 0 | 0 | 0 | 0.22759 | 0
2033 | 5 | 30 | 12 | 0.22759 | 0 | 0 | 0 | 0 | 0 | 0 | 0 | 0.22759 | 0
2033 | 5 | 30 | 13 | 0.22759 | 0 | 0 | 0 | 0 | 0 | 0 | 0 | 0.22759 | 0
2033 | 5 | 30 | 14 | 0.22759 | 0 | 0 | 0 | 0 | 0 | 0 | 0 | 0.22759 | 0
2033 | 5 | 30 | 15 | 0.22759 | 0 | 0 | 0 | 0 | 0 | 0 | 0 | 0.22759 | 0
2033 | 5 | 30 | 16 | 0.22759 | 0 | 0 | 0 | 0 | 0 | 0 | 0 | 0.22759 | 0
2033 | 5 | 30 | 17 | 0.22759 | 0 | 0 | 0 | 0 | 0 | 0 | 0 | 0.22759 | 0
2033 | 5 | 30 | 18 | 0.22759 | 0 | 0 | 0 | 0 | 0 | 0 | 0 | 0.22759 | 0
2033 | 5 | 30 | 19 | 0.22759 | 0 | 0 | 0 | 0 | 0 | 0 | 0 | 0.22759 | 0
2033 | 5 | 30 | 20 | 0.22759 | 0 | 0 | 0 | 0 | 0 | 0 | 0 | 0.22759 | 0
2033 | 5 | 30 | 21 | 0.22759 | 0 | 0 | 0 | 0 | 0 | 0 | 0 | 0.22759 | 0
2033 | 5 | 30 | 22 | 0.22759 | 0 | 0 | 0 | 0 | 0 | 0 | 0 | 0.22759 | 0
2033 | 5 | 30 | 23 | 0.22759 | 0 | 0 | 0 | 0 | 0 | 0 | 0 | 0.22759 | 0
2033 | 5 | 30 | 24 | 0.22759 | 0 | 0 | 0 | 0 | 0 | 0 | 0 | 0.22759 | 0
2033 | 5 | 31 | 1 | 0.22759 | 0 | 0 | 0 | 0 | 0 | 0 | 0 | 0.22759 | 0
2033 | 5 | 31 | 2 | 0.22759 | 0 | 0 | 0 | 0 | 0 | 0 | 0 | 0.22759 | 0
2033 | 5 | 31 | 3 | 0.22759 | 0 | 0 | 0 | 0 | 0 | 0 | 0 | 0.22759 | 0
2033 | 5 | 31 | 4 | 0.22759 | 0 | 0 | 0 | 0 | 0 | 0 | 0 | 0.22759 | 0
2033 | 5 | 31 | 5 | 0.22759 | 0 | 0 | 0 | 0 | 0 | 0 | 0 | 0.22759 | 0
2033 | 5 | 31 | 6 | 0.22759 | 0 | 0 | 0 | 0 | 0 | 0 | 0 | 0.22759 | 0
2033 | 5 | 31 | 7 | 0.22759 | 0 | 0 | 0 | 0 | 0 | 0 | 0 | 0.22759 | 0
2033 | 5 | 31 | 8 | 0.22759 | 0 | 0 | 0 | 0 | 0 | 0 | 0 | 0.22759 | 0
2033 | 5 | 31 | 9 | 0.22759 | 0 | 0 | 0 | 0 | 0 | 0 | 0 | 0.22759 | 0
2033 | 5 | 31 | 10 | 0.22759 | 0 | 0 | 0 | 0 | 0 | 0 | 0 | 0.22759 | 0
2033 | 5 | 31 | 11 | 0.22759 | 0 | 0 | 0 | 0 | 0 | 0 | 0 | 0.22759 | 0
2033 | 5 | 31 | 12 | 0.22759 | 0 | 0 | 0 | 0 | 0 | 0 | 0 | 0.22759 | 0
2033 | 5 | 31 | 13 | 0.22759 | 0 | 0 | 0 | 0 | 0 | 0 | 0 | 0.22759 | 0
2033 | 5 | 31 | 14 | 0.22759 | 0 | 0 | 0 | 0 | 0 | 0 | 0 | 0.22759 | 0
2033 | 5 | 31 | 15 | 0.22759 | 0 | 0 | 0 | 0 | 0 | 0 | 0 | 0.22759 | 0
2033 | 5 | 31 | 16 | 0.22759 | 0 | 0 | 0 | 0 | 0 | 0 | 0 | 0.22759 | 0
2033 | 5 | 31 | 17 | 0.22759 | 0 | 0 | 0 | 0 | 0 | 0 | 0 | 0.22759 | 0
2033 | 5 | 31 | 18 | 0.22759 | 0 | 0 | 0 | 0 | 0 | 0 | 0 | 0.22759 | 0
2033 | 5 | 31 | 19 | 0.22759 | 0 | 0 | 0 | 0 | 0 | 0 | 0 | 0.22759 | 0
2033 | 5 | 31 | 20 | 0.22759 | 0 | 0 | 0 | 0 | 0 | 0 | 0 | 0.22759 | 0
2033 | 5 | 31 | 21 | 0.22759 | 0 | 0 | 0 | 0 | 0 | 0 | 0 | 0.22759 | 0
2033 | 5 | 31 | 22 | 0.22759 | 0 | 0 | 0 | 0 | 0 | 0 | 0 | 0.22759 | 0
2033 | 5 | 31 | 23 | 0.22759 | 0 | 0 | 0 | 0 | 0 | 0 | 0 | 0.22759 | 0
2033 | 5 | 31 | 24 | 0.22759 | 0 | 0 | 0 | 0 | 0 | 0 | 0 | 0.22759 | 0
2033 | 6 | 1 | 1 | 0.93396 | 0 | 0 | 0 | 0 | 0 | 0 | 0 | 0.93396 | 0
2033 | 6 | 1 | 2 | 0.93396 | 0 | 0 | 0 | 0 | 0 | 0 | 0 | 0.93396 | 0
2033 | 6 | 1 | 3 | 0.93396 | 0 | 0 | 0 | 0 | 0 | 0 | 0 | 0.93396 | 0
2033 | 6 | 1 | 4 | 0.93396 | 0 | 0 | 0 | 0 | 0 | 0 | 0 | 0.93396 | 0
2033 | 6 | 1 | 5 | 0.93396 | 0 | 0 | 0 | 0 | 0 | 0 | 0 | 0.93396 | 0
2033 | 6 | 1 | 6 | 0.93396 | 0 | 0 | 0 | 0 | 0 | 0 | 0 | 0.93396 | 0
2033 | 6 | 1 | 7 | 0.93396 | 0 | 0 | 0 | 0 | 0 | 0 | 0 | 0.93396 | 0
2033 | 6 | 1 | 8 | 0.93396 | 0 | 0 | 0 | 0 | 0 | 0 | 0 | 0.93396 | 0
2033 | 6 | 1 | 9 | 0.93396 | 0 | 0 | 0 | 0 | 0 | 0 | 0 | 0.93396 | 0
2033 | 6 | 1 | 10 | 0.93396 | 0 | 0 | 0 | 0 | 0 | 0 | 0 | 0.93396 | 0
2033 | 6 | 1 | 11 | 0.93396 | 0 | 0 | 0 | 0 | 0 | 0 | 0 | 0.93396 | 0
2033 | 6 | 1 | 12 | 0.93396 | 0 | 0 | 0 | 0 | 0 | 0 | 0 | 0.93396 | 0
2033 | 6 | 1 | 13 | 0.93396 | 0 | 0 | 0 | 0 | 0 | 0 | 0 | 0.93396 | 0
2033 | 6 | 1 | 14 | 0.93396 | 0 | 0 | 0 | 0 | 0 | 0 | 0 | 0.93396 | 0
2033 | 6 | 1 | 15 | 0.93396 | 0 | 0 | 0 | 0 | 0 | 0 | 0 | 0.93396 | 0
2033 | 6 | 1 | 16 | 0.93396 | 0 | 0 | 0 | 0 | 0 | 0 | 0 | 0.93396 | 0
2033 | 6 | 1 | 17 | 0.93396 | 0 | 0 | 0 | 0 | 0 | 0 | 0 | 0.93396 | 0
2033 | 6 | 1 | 18 | 0.93396 | 0 | 0 | 0 | 0 | 0 | 0 | 0 | 0.93396 | 0
2033 | 6 | 1 | 19 | 0.93396 | 0 | 0 | 0 | 0 | 0 | 0 | 0 | 0.93396 | 0
2033 | 6 | 1 | 20 | 0.93396 | 0 | 0 | 0 | 0 | 0 | 0 | 0 | 0.93396 | 0
2033 | 6 | 1 | 21 | 0.93396 | 0 | 0 | 0 | 0 | 0 | 0 | 0 | 0.93396 | 0
2033 | 6 | 1 | 22 | 0.93396 | 0 | 0 | 0 | 0 | 0 | 0 | 0 | 0.93396 | 0
2033 | 6 | 1 | 23 | 0.93396 | 0 | 0 | 0 | 0 | 0 | 0 | 0 | 0.93396 | 0
2033 | 6 | 1 | 24 | 0.93396 | 0 | 0 | 0 | 0 | 0 | 0 | 0 | 0.93396 | 0
2033 | 6 | 2 | 1 | 0.93396 | 0 | 0 | 0 | 0 | 0 | 0 | 0 | 0.93396 | 0
2033 | 6 | 2 | 2 | 0.93396 | 0 | 0 | 0 | 0 | 0 | 0 | 0 | 0.93396 | 0
2033 | 6 | 2 | 3 | 0.93396 | 0 | 0 | 0 | 0 | 0 | 0 | 0 | 0.93396 | 0
2033 | 6 | 2 | 4 | 0.93396 | 0 | 0 | 0 | 0 | 0 | 0 | 0 | 0.93396 | 0
2033 | 6 | 2 | 5 | 0.93396 | 0 | 0 | 0 | 0 | 0 | 0 | 0 | 0.93396 | 0
2033 | 6 | 2 | 6 | 0.93396 | 0 | 0 | 0 | 0 | 0 | 0 | 0 | 0.93396 | 0
2033 | 6 | 2 | 7 | 0.93396 | 0 | 0 | 0 | 0 | 0 | 0 | 0 | 0.93396 | 0
2033 | 6 | 2 | 8 | 0.93396 | 0 | 0 | 0 | 0 | 0 | 0 | 0 | 0.93396 | 0
2033 | 6 | 2 | 9 | 0.93396 | 0 | 0 | 0 | 0 | 0 | 0 | 0 | 0.93396 | 0
2033 | 6 | 2 | 10 | 0.93396 | 0 | 0 | 0 | 0 | 0 | 0 | 0 | 0.93396 | 0
2033 | 6 | 2 | 11 | 0.93396 | 0 | 0 | 0 | 0 | 0 | 0 | 0 | 0.93396 | 0
2033 | 6 | 2 | 12 | 0.93396 | 0 | 0 | 0 | 0 | 0 | 0 | 0 | 0.93396 | 0
2033 | 6 | 2 | 13 | 0.93396 | 0 | 0 | 0 | 0 | 0 | 0 | 0 | 0.93396 | 0
2033 | 6 | 2 | 14 | 0.93396 | 0 | 0 | 0 | 0 | 0 | 0 | 0 | 0.93396 | 0
2033 | 6 | 2 | 15 | 0.93396 | 0 | 0 | 0 | 0 | 0 | 0 | 0 | 0.93396 | 0
2033 | 6 | 2 | 16 | 0.93396 | 0 | 0 | 0 | 0 | 0 | 0 | 0 | 0.93396 | 0
2033 | 6 | 2 | 17 | 0.93396 | 0 | 0 | 0 | 0 | 0 | 0 | 0 | 0.93396 | 0
2033 | 6 | 2 | 18 | 0.93396 | 0 | 0 | 0 | 0 | 0 | 0 | 0 | 0.93396 | 0
2033 | 6 | 2 | 19 | 0.93396 | 0 | 0 | 0 | 0 | 0 | 0 | 0 | 0.93396 | 0
2033 | 6 | 2 | 20 | 0.93396 | 0 | 0 | 0 | 0 | 0 | 0 | 0 | 0.93396 | 0
2033 | 6 | 2 | 21 | 0.93396 | 0 | 0 | 0 | 0 | 0 | 0 | 0 | 0.93396 | 0
2033 | 6 | 2 | 22 | 0.93396 | 0 | 0 | 0 | 0 | 0 | 0 | 0 | 0.93396 | 0
2033 | 6 | 2 | 23 | 0.93396 | 0 | 0 | 0 | 0 | 0 | 0 | 0 | 0.93396 | 0
2033 | 6 | 2 | 24 | 0.93396 | 0 | 0 | 0 | 0 | 0 | 0 | 0 | 0.93396 | 0
2033 | 6 | 3 | 1 | 0.93396 | 0 | 0 | 0 | 0 | 0 | 0 | 0 | 0.93396 | 0
2033 | 6 | 3 | 2 | 0.93396 | 0 | 0 | 0 | 0 | 0 | 0 | 0 | 0.93396 | 0
2033 | 6 | 3 | 3 | 0.93396 | 0 | 0 | 0 | 0 | 0 | 0 | 0 | 0.93396 | 0
2033 | 6 | 3 | 4 | 0.93396 | 0 | 0 | 0 | 0 | 0 | 0 | 0 | 0.93396 | 0
2033 | 6 | 3 | 5 | 0.93396 | 0 | 0 | 0 | 0 | 0 | 0 | 0 | 0.93396 | 0
2033 | 6 | 3 | 6 | 0.93396 | 0 | 0 | 0 | 0 | 0 | 0 | 0 | 0.93396 | 0
2033 | 6 | 3 | 7 | 0.93396 | 0 | 0 | 0 | 0 | 0 | 0 | 0 | 0.93396 | 0
2033 | 6 | 3 | 8 | 0.93396 | 0 | 0 | 0 | 0 | 0 | 0 | 0 | 0.93396 | 0
2033 | 6 | 3 | 9 | 0.93396 | 0 | 0 | 0 | 0 | 0 | 0 | 0 | 0.93396 | 0
2033 | 6 | 3 | 10 | 0.93396 | 0 | 0 | 0 | 0 | 0 | 0 | 0 | 0.93396 | 0
2033 | 6 | 3 | 11 | 0.93396 | 0 | 0 | 0 | 0 | 0 | 0 | 0 | 0.93396 | 0
2033 | 6 | 3 | 12 | 0.93396 | 0 | 0 | 0 | 0 | 0 | 0 | 0 | 0.93396 | 0
2033 | 6 | 3 | 13 | 0.93396 | 0 | 0 | 0 | 0 | 0 | 0 | 0 | 0.93396 | 0
2033 | 6 | 3 | 14 | 0.93396 | 0 | 0 | 0 | 0 | 0 | 0 | 0 | 0.93396 | 0
2033 | 6 | 3 | 15 | 0.93396 | 0 | 0 | 0 | 0 | 0 | 0 | 0 | 0.93396 | 0
2033 | 6 | 3 | 16 | 0.93396 | 0 | 0 | 0 | 0 | 0 | 0 | 0 | 0.93396 | 0
2033 | 6 | 3 | 17 | 0.93396 | 0 | 0 | 0 | 0 | 0 | 0 | 0 | 0.93396 | 0
2033 | 6 | 3 | 18 | 0.93396 | 0 | 0 | 0 | 0 | 0 | 0 | 0 | 0.93396 | 0
2033 | 6 | 3 | 19 | 0.93396 | 0 | 0 | 0 | 0 | 0 | 0 | 0 | 0.93396 | 0
2033 | 6 | 3 | 20 | 0.93396 | 0 | 0 | 0 | 0 | 0 | 0 | 0 | 0.93396 | 0
2033 | 6 | 3 | 21 | 0.93396 | 0 | 0 | 0 | 0 | 0 | 0 | 0 | 0.93396 | 0
2033 | 6 | 3 | 22 | 0.93396 | 0 | 0 | 0 | 0 | 0 | 0 | 0 | 0.93396 | 0
2033 | 6 | 3 | 23 | 0.93396 | 0 | 0 | 0 | 0 | 0 | 0 | 0 | 0.93396 | 0
2033 | 6 | 3 | 24 | 0.93396 | 0 | 0 | 0 | 0 | 0 | 0 | 0 | 0.93396 | 0
2033 | 6 | 4 | 1 | 0.93396 | 0 | 0 | 0 | 0 | 0 | 0 | 0 | 0.93396 | 0
2033 | 6 | 4 | 2 | 0.93396 | 0 | 0 | 0 | 0 | 0 | 0 | 0 | 0.93396 | 0
2033 | 6 | 4 | 3 | 0.93396 | 0 | 0 | 0 | 0 | 0 | 0 | 0 | 0.93396 | 0
2033 | 6 | 4 | 4 | 0.93396 | 0 | 0 | 0 | 0 | 0 | 0 | 0 | 0.93396 | 0
2033 | 6 | 4 | 5 | 0.93396 | 0 | 0 | 0 | 0 | 0 | 0 | 0 | 0.93396 | 0
2033 | 6 | 4 | 6 | 0.93396 | 0 | 0 | 0 | 0 | 0 | 0 | 0 | 0.93396 | 0
2033 | 6 | 4 | 7 | 0.93396 | 0 | 0 | 0 | 0 | 0 | 0 | 0 | 0.93396 | 0
2033 | 6 | 4 | 8 | 0.93396 | 0 | 0 | 0 | 0 | 0 | 0 | 0 | 0.93396 | 0
2033 | 6 | 4 | 9 | 0.93396 | 0 | 0 | 0 | 0 | 0 | 0 | 0 | 0.93396 | 0
2033 | 6 | 4 | 10 | 0.93396 | 0 | 0 | 0 | 0 | 0 | 0 | 0 | 0.93396 | 0
2033 | 6 | 4 | 11 | 0.93396 | 0 | 0 | 0 | 0 | 0 | 0 | 0 | 0.93396 | 0
2033 | 6 | 4 | 12 | 0.93396 | 0 | 0 | 0 | 0 | 0 | 0 | 0 | 0.93396 | 0
2033 | 6 | 4 | 13 | 0.93396 | 0 | 0 | 0 | 0 | 0 | 0 | 0 | 0.93396 | 0
2033 | 6 | 4 | 14 | 0.93396 | 0 | 0 | 0 | 0 | 0 | 0 | 0 | 0.93396 | 0
2033 | 6 | 4 | 15 | 0.93396 | 0 | 0 | 0 | 0 | 0 | 0 | 0 | 0.93396 | 0
2033 | 6 | 4 | 16 | 0.93396 | 0 | 0 | 0 | 0 | 0 | 0 | 0 | 0.93396 | 0
2033 | 6 | 4 | 17 | 0.93396 | 0 | 0 | 0 | 0 | 0 | 0 | 0 | 0.93396 | 0
2033 | 6 | 4 | 18 | 0.93396 | 0 | 0 | 0 | 0 | 0 | 0 | 0 | 0.93396 | 0
2033 | 6 | 4 | 19 | 0.93396 | 0 | 0 | 0 | 0 | 0 | 0 | 0 | 0.93396 | 0
2033 | 6 | 4 | 20 | 0.93396 | 0 | 0 | 0 | 0 | 0 | 0 | 0 | 0.93396 | 0
2033 | 6 | 4 | 21 | 0.93396 | 0 | 0 | 0 | 0 | 0 | 0 | 0 | 0.93396 | 0
2033 | 6 | 4 | 22 | 0.93396 | 0 | 0 | 0 | 0 | 0 | 0 | 0 | 0.93396 | 0
2033 | 6 | 4 | 23 | 0.93396 | 0 | 0 | 0 | 0 | 0 | 0 | 0 | 0.93396 | 0
2033 | 6 | 4 | 24 | 0.93396 | 0 | 0 | 0 | 0 | 0 | 0 | 0 | 0.93396 | 0
2033 | 6 | 5 | 1 | 0.93396 | 0 | 0 | 0 | 0 | 0 | 0 | 0 | 0.93396 | 0
2033 | 6 | 5 | 2 | 0.93396 | 0 | 0 | 0 | 0 | 0 | 0 | 0 | 0.93396 | 0
2033 | 6 | 5 | 3 | 0.93396 | 0 | 0 | 0 | 0 | 0 | 0 | 0 | 0.93396 | 0
2033 | 6 | 5 | 4 | 0.93396 | 0 | 0 | 0 | 0 | 0 | 0 | 0 | 0.93396 | 0
2033 | 6 | 5 | 5 | 0.93396 | 0 | 0 | 0 | 0 | 0 | 0 | 0 | 0.93396 | 0
2033 | 6 | 5 | 6 | 0.93396 | 0 | 0 | 0 | 0 | 0 | 0 | 0 | 0.93396 | 0
2033 | 6 | 5 | 7 | 0.93396 | 0 | 0 | 0 | 0 | 0 | 0 | 0 | 0.93396 | 0
2033 | 6 | 5 | 8 | 0.93396 | 0 | 0 | 0 | 0 | 0 | 0 | 0 | 0.93396 | 0
2033 | 6 | 5 | 9 | 0.93396 | 0 | 0 | 0 | 0 | 0 | 0 | 0 | 0.93396 | 0
2033 | 6 | 5 | 10 | 0.93396 | 0 | 0 | 0 | 0 | 0 | 0 | 0 | 0.93396 | 0
2033 | 6 | 5 | 11 | 0.93396 | 0 | 0 | 0 | 0 | 0 | 0 | 0 | 0.93396 | 0
2033 | 6 | 5 | 12 | 0.93396 | 0 | 0 | 0 | 0 | 0 | 0 | 0 | 0.93396 | 0
2033 | 6 | 5 | 13 | 0.93396 | 0 | 0 | 0 | 0 | 0 | 0 | 0 | 0.93396 | 0
2033 | 6 | 5 | 14 | 0.93396 | 0 | 0 | 0 | 0 | 0 | 0 | 0 | 0.93396 | 0
2033 | 6 | 5 | 15 | 0.93396 | 0 | 0 | 0 | 0 | 0 | 0 | 0 | 0.93396 | 0
2033 | 6 | 5 | 16 | 0.93396 | 0 | 0 | 0 | 0 | 0 | 0 | 0 | 0.93396 | 0
2033 | 6 | 5 | 17 | 0.93396 | 0 | 0 | 0 | 0 | 0 | 0 | 0 | 0.93396 | 0
2033 | 6 | 5 | 18 | 0.93396 | 0 | 0 | 0 | 0 | 0 | 0 | 0 | 0.93396 | 0
2033 | 6 | 5 | 19 | 0.93396 | 0 | 0 | 0 | 0 | 0 | 0 | 0 | 0.93396 | 0
2033 | 6 | 5 | 20 | 0.93396 | 0 | 0 | 0 | 0 | 0 | 0 | 0 | 0.93396 | 0
2033 | 6 | 5 | 21 | 0.93396 | 0 | 0 | 0 | 0 | 0 | 0 | 0 | 0.93396 | 0
2033 | 6 | 5 | 22 | 0.93396 | 0 | 0 | 0 | 0 | 0 | 0 | 0 | 0.93396 | 0
2033 | 6 | 5 | 23 | 0.93396 | 0 | 0 | 0 | 0 | 0 | 0 | 0 | 0.93396 | 0
2033 | 6 | 5 | 24 | 0.93396 | 0 | 0 | 0 | 0 | 0 | 0 | 0 | 0.93396 | 0
2033 | 6 | 6 | 1 | 0.93396 | 0 | 0 | 0 | 0 | 0 | 0 | 0 | 0.93396 | 0
2033 | 6 | 6 | 2 | 0.93396 | 0 | 0 | 0 | 0 | 0 | 0 | 0 | 0.93396 | 0
2033 | 6 | 6 | 3 | 0.93396 | 0 | 0 | 0 | 0 | 0 | 0 | 0 | 0.93396 | 0
2033 | 6 | 6 | 4 | 0.93396 | 0 | 0 | 0 | 0 | 0 | 0 | 0 | 0.93396 | 0
2033 | 6 | 6 | 5 | 0.93396 | 0 | 0 | 0 | 0 | 0 | 0 | 0 | 0.93396 | 0
2033 | 6 | 6 | 6 | 0.93396 | 0 | 0 | 0 | 0 | 0 | 0 | 0 | 0.93396 | 0
2033 | 6 | 6 | 7 | 0.93396 | 0 | 0 | 0 | 0 | 0 | 0 | 0 | 0.93396 | 0
2033 | 6 | 6 | 8 | 0.93396 | 0 | 0 | 0 | 0 | 0 | 0 | 0 | 0.93396 | 0
2033 | 6 | 6 | 9 | 0.93396 | 0 | 0 | 0 | 0 | 0 | 0 | 0 | 0.93396 | 0
2033 | 6 | 6 | 10 | 0.93396 | 0 | 0 | 0 | 0 | 0 | 0 | 0 | 0.93396 | 0
2033 | 6 | 6 | 11 | 0.93396 | 0 | 0 | 0 | 0 | 0 | 0 | 0 | 0.93396 | 0
2033 | 6 | 6 | 12 | 0.93396 | 0 | 0 | 0 | 0 | 0 | 0 | 0 | 0.93396 | 0
2033 | 6 | 6 | 13 | 0.93396 | 0 | 0 | 0 | 0 | 0 | 0 | 0 | 0.93396 | 0
2033 | 6 | 6 | 14 | 0.93396 | 0 | 0 | 0 | 0 | 0 | 0 | 0 | 0.93396 | 0
2033 | 6 | 6 | 15 | 0.93396 | 0 | 0 | 0 | 0 | 0 | 0 | 0 | 0.93396 | 0
2033 | 6 | 6 | 16 | 0.93396 | 0 | 0 | 0 | 0 | 0 | 0 | 0 | 0.93396 | 0
2033 | 6 | 6 | 17 | 0.93396 | 0 | 0 | 0 | 0 | 0 | 0 | 0 | 0.93396 | 0
2033 | 6 | 6 | 18 | 0.93396 | 0 | 0 | 0 | 0 | 0 | 0 | 0 | 0.93396 | 0
2033 | 6 | 6 | 19 | 0.93396 | 0 | 0 | 0 | 0 | 0 | 0 | 0 | 0.93396 | 0
2033 | 6 | 6 | 20 | 0.93396 | 0 | 0 | 0 | 0 | 0 | 0 | 0 | 0.93396 | 0
2033 | 6 | 6 | 21 | 0.93396 | 0 | 0 | 0 | 0 | 0 | 0 | 0 | 0.93396 | 0
2033 | 6 | 6 | 22 | 0.93396 | 0 | 0 | 0 | 0 | 0 | 0 | 0 | 0.93396 | 0
2033 | 6 | 6 | 23 | 0.93396 | 0 | 0 | 0 | 0 | 0 | 0 | 0 | 0.93396 | 0
2033 | 6 | 6 | 24 | 0.93396 | 0 | 0 | 0 | 0 | 0 | 0 | 0 | 0.93396 | 0
2033 | 6 | 7 | 1 | 0.93396 | 0 | 0 | 0 | 0 | 0 | 0 | 0 | 0.93396 | 0
2033 | 6 | 7 | 2 | 0.93396 | 0 | 0 | 0 | 0 | 0 | 0 | 0 | 0.93396 | 0
2033 | 6 | 7 | 3 | 0.93396 | 0 | 0 | 0 | 0 | 0 | 0 | 0 | 0.93396 | 0
2033 | 6 | 7 | 4 | 0.93396 | 0 | 0 | 0 | 0 | 0 | 0 | 0 | 0.93396 | 0
2033 | 6 | 7 | 5 | 0.93396 | 0 | 0 | 0 | 0 | 0 | 0 | 0 | 0.93396 | 0
2033 | 6 | 7 | 6 | 0.93396 | 0 | 0 | 0 | 0 | 0 | 0 | 0 | 0.93396 | 0
2033 | 6 | 7 | 7 | 0.93396 | 0 | 0 | 0 | 0 | 0 | 0 | 0 | 0.93396 | 0
2033 | 6 | 7 | 8 | 0.93396 | 0 | 0 | 0 | 0 | 0 | 0 | 0 | 0.93396 | 0
2033 | 6 | 7 | 9 | 0.93396 | 0 | 0 | 0 | 0 | 0 | 0 | 0 | 0.93396 | 0
2033 | 6 | 7 | 10 | 0.93396 | 0 | 0 | 0 | 0 | 0 | 0 | 0 | 0.93396 | 0
2033 | 6 | 7 | 11 | 0.93396 | 0 | 0 | 0 | 0 | 0 | 0 | 0 | 0.93396 | 0
2033 | 6 | 7 | 12 | 0.93396 | 0 | 0 | 0 | 0 | 0 | 0 | 0 | 0.93396 | 0
2033 | 6 | 7 | 13 | 0.93396 | 0 | 0 | 0 | 0 | 0 | 0 | 0 | 0.93396 | 0
2033 | 6 | 7 | 14 | 0.93396 | 0 | 0 | 0 | 0 | 0 | 0 | 0 | 0.93396 | 0
2033 | 6 | 7 | 15 | 0.93396 | 0 | 0 | 0 | 0 | 0 | 0 | 0 | 0.93396 | 0
2033 | 6 | 7 | 16 | 0.93396 | 0 | 0 | 0 | 0 | 0 | 0 | 0 | 0.93396 | 0
2033 | 6 | 7 | 17 | 0.93396 | 0 | 0 | 0 | 0 | 0 | 0 | 0 | 0.93396 | 0
2033 | 6 | 7 | 18 | 0.93396 | 0 | 0 | 0 | 0 | 0 | 0 | 0 | 0.93396 | 0
2033 | 6 | 7 | 19 | 0.93396 | 0 | 0 | 0 | 0 | 0 | 0 | 0 | 0.93396 | 0
2033 | 6 | 7 | 20 | 0.93396 | 0 | 0 | 0 | 0 | 0 | 0 | 0 | 0.93396 | 0
2033 | 6 | 7 | 21 | 0.93396 | 0 | 0 | 0 | 0 | 0 | 0 | 0 | 0.93396 | 0
2033 | 6 | 7 | 22 | 0.93396 | 0 | 0 | 0 | 0 | 0 | 0 | 0 | 0.93396 | 0
2033 | 6 | 7 | 23 | 0.93396 | 0 | 0 | 0 | 0 | 0 | 0 | 0 | 0.93396 | 0
2033 | 6 | 7 | 24 | 0.93396 | 0 | 0 | 0 | 0 | 0 | 0 | 0 | 0.93396 | 0
2033 | 6 | 8 | 1 | 0.93396 | 0 | 0 | 0 | 0 | 0 | 0 | 0 | 0.93396 | 0
2033 | 6 | 8 | 2 | 0.93396 | 0 | 0 | 0 | 0 | 0 | 0 | 0 | 0.93396 | 0
2033 | 6 | 8 | 3 | 0.93396 | 0 | 0 | 0 | 0 | 0 | 0 | 0 | 0.93396 | 0
2033 | 6 | 8 | 4 | 0.93396 | 0 | 0 | 0 | 0 | 0 | 0 | 0 | 0.93396 | 0
2033 | 6 | 8 | 5 | 0.93396 | 0 | 0 | 0 | 0 | 0 | 0 | 0 | 0.93396 | 0
2033 | 6 | 8 | 6 | 0.93396 | 0 | 0 | 0 | 0 | 0 | 0 | 0 | 0.93396 | 0
2033 | 6 | 8 | 7 | 0.93396 | 0 | 0 | 0 | 0 | 0 | 0 | 0 | 0.93396 | 0
2033 | 6 | 8 | 8 | 0.93396 | 0 | 0 | 0 | 0 | 0 | 0 | 0 | 0.93396 | 0
2033 | 6 | 8 | 9 | 0.93396 | 0 | 0 | 0 | 0 | 0 | 0 | 0 | 0.93396 | 0
2033 | 6 | 8 | 10 | 0.93396 | 0 | 0 | 0 | 0 | 0 | 0 | 0 | 0.93396 | 0
2033 | 6 | 8 | 11 | 0.93396 | 0 | 0 | 0 | 0 | 0 | 0 | 0 | 0.93396 | 0
2033 | 6 | 8 | 12 | 0.93396 | 0 | 0 | 0 | 0 | 0 | 0 | 0 | 0.93396 | 0
2033 | 6 | 8 | 13 | 0.93396 | 0 | 0 | 0 | 0 | 0 | 0 | 0 | 0.93396 | 0
2033 | 6 | 8 | 14 | 0.93396 | 0 | 0 | 0 | 0 | 0 | 0 | 0 | 0.93396 | 0
2033 | 6 | 8 | 15 | 0.93396 | 0 | 0 | 0 | 0 | 0 | 0 | 0 | 0.93396 | 0
2033 | 6 | 8 | 16 | 0.93396 | 0 | 0 | 0 | 0 | 0 | 0 | 0 | 0.93396 | 0
2033 | 6 | 8 | 17 | 0.93396 | 0 | 0 | 0 | 0 | 0 | 0 | 0 | 0.93396 | 0
2033 | 6 | 8 | 18 | 0.93396 | 0 | 0 | 0 | 0 | 0 | 0 | 0 | 0.93396 | 0
2033 | 6 | 8 | 19 | 0.93396 | 0 | 0 | 0 | 0 | 0 | 0 | 0 | 0.93396 | 0
2033 | 6 | 8 | 20 | 0.93396 | 0 | 0 | 0 | 0 | 0 | 0 | 0 | 0.93396 | 0
2033 | 6 | 8 | 21 | 0.93396 | 0 | 0 | 0 | 0 | 0 | 0 | 0 | 0.93396 | 0
2033 | 6 | 8 | 22 | 0.93396 | 0 | 0 | 0 | 0 | 0 | 0 | 0 | 0.93396 | 0
2033 | 6 | 8 | 23 | 0.93396 | 0 | 0 | 0 | 0 | 0 | 0 | 0 | 0.93396 | 0
2033 | 6 | 8 | 24 | 0.93396 | 0 | 0 | 0 | 0 | 0 | 0 | 0 | 0.93396 | 0
2033 | 6 | 9 | 1 | 0.93396 | 0 | 0 | 0 | 0 | 0 | 0 | 0 | 0.93396 | 0
2033 | 6 | 9 | 2 | 0.93396 | 0 | 0 | 0 | 0 | 0 | 0 | 0 | 0.93396 | 0
2033 | 6 | 9 | 3 | 0.93396 | 0 | 0 | 0 | 0 | 0 | 0 | 0 | 0.93396 | 0
2033 | 6 | 9 | 4 | 0.93396 | 0 | 0 | 0 | 0 | 0 | 0 | 0 | 0.93396 | 0
2033 | 6 | 9 | 5 | 0.93396 | 0 | 0 | 0 | 0 | 0 | 0 | 0 | 0.93396 | 0
2033 | 6 | 9 | 6 | 0.93396 | 0 | 0 | 0 | 0 | 0 | 0 | 0 | 0.93396 | 0
2033 | 6 | 9 | 7 | 0.93396 | 0 | 0 | 0 | 0 | 0 | 0 | 0 | 0.93396 | 0
2033 | 6 | 9 | 8 | 0.93396 | 0 | 0 | 0 | 0 | 0 | 0 | 0 | 0.93396 | 0
2033 | 6 | 9 | 9 | 0.93396 | 0 | 0 | 0 | 0 | 0 | 0 | 0 | 0.93396 | 0
2033 | 6 | 9 | 10 | 0.93396 | 0 | 0 | 0 | 0 | 0 | 0 | 0 | 0.93396 | 0
2033 | 6 | 9 | 11 | 0.93396 | 0 | 0 | 0 | 0 | 0 | 0 | 0 | 0.93396 | 0
2033 | 6 | 9 | 12 | 0.93396 | 0 | 0 | 0 | 0 | 0 | 0 | 0 | 0.93396 | 0
2033 | 6 | 9 | 13 | 0.93396 | 0 | 0 | 0 | 0 | 0 | 0 | 0 | 0.93396 | 0
2033 | 6 | 9 | 14 | 0.93396 | 0 | 0 | 0 | 0 | 0 | 0 | 0 | 0.93396 | 0
2033 | 6 | 9 | 15 | 0.93396 | 0 | 0 | 0 | 0 | 0 | 0 | 0 | 0.93396 | 0
2033 | 6 | 9 | 16 | 0.93396 | 0 | 0 | 0 | 0 | 0 | 0 | 0 | 0.93396 | 0
2033 | 6 | 9 | 17 | 0.93396 | 0 | 0 | 0 | 0 | 0 | 0 | 0 | 0.93396 | 0
2033 | 6 | 9 | 18 | 0.93396 | 0 | 0 | 0 | 0 | 0 | 0 | 0 | 0.93396 | 0
2033 | 6 | 9 | 19 | 0.93396 | 0 | 0 | 0 | 0 | 0 | 0 | 0 | 0.93396 | 0
2033 | 6 | 9 | 20 | 0.93396 | 0 | 0 | 0 | 0 | 0 | 0 | 0 | 0.93396 | 0
2033 | 6 | 9 | 21 | 0.93396 | 0 | 0 | 0 | 0 | 0 | 0 | 0 | 0.93396 | 0
2033 | 6 | 9 | 22 | 0.93396 | 0 | 0 | 0 | 0 | 0 | 0 | 0 | 0.93396 | 0
2033 | 6 | 9 | 23 | 0.93396 | 0 | 0 | 0 | 0 | 0 | 0 | 0 | 0.93396 | 0
2033 | 6 | 9 | 24 | 0.93396 | 0 | 0 | 0 | 0 | 0 | 0 | 0 | 0.93396 | 0
2033 | 6 | 10 | 1 | 0.93396 | 0 | 0 | 0 | 0 | 0 | 0 | 0 | 0.93396 | 0
2033 | 6 | 10 | 2 | 0.93396 | 0 | 0 | 0 | 0 | 0 | 0 | 0 | 0.93396 | 0
2033 | 6 | 10 | 3 | 0.93396 | 0 | 0 | 0 | 0 | 0 | 0 | 0 | 0.93396 | 0
2033 | 6 | 10 | 4 | 0.93396 | 0 | 0 | 0 | 0 | 0 | 0 | 0 | 0.93396 | 0
2033 | 6 | 10 | 5 | 0.93396 | 0 | 0 | 0 | 0 | 0 | 0 | 0 | 0.93396 | 0
2033 | 6 | 10 | 6 | 0.93396 | 0 | 0 | 0 | 0 | 0 | 0 | 0 | 0.93396 | 0
2033 | 6 | 10 | 7 | 0.93396 | 0 | 0 | 0 | 0 | 0 | 0 | 0 | 0.93396 | 0
2033 | 6 | 10 | 8 | 0.93396 | 0 | 0 | 0 | 0 | 0 | 0 | 0 | 0.93396 | 0
2033 | 6 | 10 | 9 | 0.93396 | 0 | 0 | 0 | 0 | 0 | 0 | 0 | 0.93396 | 0
2033 | 6 | 10 | 10 | 0.93396 | 0 | 0 | 0 | 0 | 0 | 0 | 0 | 0.93396 | 0
2033 | 6 | 10 | 11 | 0.93396 | 0 | 0 | 0 | 0 | 0 | 0 | 0 | 0.93396 | 0
2033 | 6 | 10 | 12 | 0.93396 | 0 | 0 | 0 | 0 | 0 | 0 | 0 | 0.93396 | 0
2033 | 6 | 10 | 13 | 0.93396 | 0 | 0 | 0 | 0 | 0 | 0 | 0 | 0.93396 | 0
2033 | 6 | 10 | 14 | 0.93396 | 0 | 0 | 0 | 0 | 0 | 0 | 0 | 0.93396 | 0
2033 | 6 | 10 | 15 | 0.93396 | 0 | 0 | 0 | 0 | 0 | 0 | 0 | 0.93396 | 0
2033 | 6 | 10 | 16 | 0.93396 | 0 | 0 | 0 | 0 | 0 | 0 | 0 | 0.93396 | 0
2033 | 6 | 10 | 17 | 0.93396 | 0 | 0 | 0 | 0 | 0 | 0 | 0 | 0.93396 | 0
2033 | 6 | 10 | 18 | 0.93396 | 0 | 0 | 0 | 0 | 0 | 0 | 0 | 0.93396 | 0
2033 | 6 | 10 | 19 | 0.93396 | 0 | 0 | 0 | 0 | 0 | 0 | 0 | 0.93396 | 0
2033 | 6 | 10 | 20 | 0.93396 | 0 | 0 | 0 | 0 | 0 | 0 | 0 | 0.93396 | 0
2033 | 6 | 10 | 21 | 0.93396 | 0 | 0 | 0 | 0 | 0 | 0 | 0 | 0.93396 | 0
2033 | 6 | 10 | 22 | 0.93396 | 0 | 0 | 0 | 0 | 0 | 0 | 0 | 0.93396 | 0
2033 | 6 | 10 | 23 | 0.93396 | 0 | 0 | 0 | 0 | 0 | 0 | 0 | 0.93396 | 0
2033 | 6 | 10 | 24 | 0.93396 | 0 | 0 | 0 | 0 | 0 | 0 | 0 | 0.93396 | 0
2033 | 6 | 11 | 1 | 0.93396 | 0 | 0 | 0 | 0 | 0 | 0 | 0 | 0.93396 | 0
2033 | 6 | 11 | 2 | 0.93396 | 0 | 0 | 0 | 0 | 0 | 0 | 0 | 0.93396 | 0
2033 | 6 | 11 | 3 | 0.93396 | 0 | 0 | 0 | 0 | 0 | 0 | 0 | 0.93396 | 0
2033 | 6 | 11 | 4 | 0.93396 | 0 | 0 | 0 | 0 | 0 | 0 | 0 | 0.93396 | 0
2033 | 6 | 11 | 5 | 0.93396 | 0 | 0 | 0 | 0 | 0 | 0 | 0 | 0.93396 | 0
2033 | 6 | 11 | 6 | 0.93396 | 0 | 0 | 0 | 0 | 0 | 0 | 0 | 0.93396 | 0
2033 | 6 | 11 | 7 | 0.93396 | 0 | 0 | 0 | 0 | 0 | 0 | 0 | 0.93396 | 0
2033 | 6 | 11 | 8 | 0.93396 | 0 | 0 | 0 | 0 | 0 | 0 | 0 | 0.93396 | 0
2033 | 6 | 11 | 9 | 0.93396 | 0 | 0 | 0 | 0 | 0 | 0 | 0 | 0.93396 | 0
2033 | 6 | 11 | 10 | 0.93396 | 0 | 0 | 0 | 0 | 0 | 0 | 0 | 0.93396 | 0
2033 | 6 | 11 | 11 | 0.93396 | 0 | 0 | 0 | 0 | 0 | 0 | 0 | 0.93396 | 0
2033 | 6 | 11 | 12 | 0.93396 | 0 | 0 | 0 | 0 | 0 | 0 | 0 | 0.93396 | 0
2033 | 6 | 11 | 13 | 0.93396 | 0 | 0 | 0 | 0 | 0 | 0 | 0 | 0.93396 | 0
2033 | 6 | 11 | 14 | 0.93396 | 0 | 0 | 0 | 0 | 0 | 0 | 0 | 0.93396 | 0
2033 | 6 | 11 | 15 | 0.93396 | 0 | 0 | 0 | 0 | 0 | 0 | 0 | 0.93396 | 0
2033 | 6 | 11 | 16 | 0.93396 | 0 | 0 | 0 | 0 | 0 | 0 | 0 | 0.93396 | 0
2033 | 6 | 11 | 17 | 0.93396 | 0 | 0 | 0 | 0 | 0 | 0 | 0 | 0.93396 | 0
2033 | 6 | 11 | 18 | 0.93396 | 0 | 0 | 0 | 0 | 0 | 0 | 0 | 0.93396 | 0
2033 | 6 | 11 | 19 | 0.93396 | 0 | 0 | 0 | 0 | 0 | 0 | 0 | 0.93396 | 0
2033 | 6 | 11 | 20 | 0.93396 | 0 | 0 | 0 | 0 | 0 | 0 | 0 | 0.93396 | 0
2033 | 6 | 11 | 21 | 0.93396 | 0 | 0 | 0 | 0 | 0 | 0 | 0 | 0.93396 | 0
2033 | 6 | 11 | 22 | 0.93396 | 0 | 0 | 0 | 0 | 0 | 0 | 0 | 0.93396 | 0
2033 | 6 | 11 | 23 | 0.93396 | 0 | 0 | 0 | 0 | 0 | 0 | 0 | 0.93396 | 0
2033 | 6 | 11 | 24 | 0.93396 | 0 | 0 | 0 | 0 | 0 | 0 | 0 | 0.93396 | 0
2033 | 6 | 12 | 1 | 0.93396 | 0 | 0 | 0 | 0 | 0 | 0 | 0 | 0.93396 | 0
2033 | 6 | 12 | 2 | 0.93396 | 0 | 0 | 0 | 0 | 0 | 0 | 0 | 0.93396 | 0
2033 | 6 | 12 | 3 | 0.93396 | 0 | 0 | 0 | 0 | 0 | 0 | 0 | 0.93396 | 0
2033 | 6 | 12 | 4 | 0.93396 | 0 | 0 | 0 | 0 | 0 | 0 | 0 | 0.93396 | 0
2033 | 6 | 12 | 5 | 0.93396 | 0 | 0 | 0 | 0 | 0 | 0 | 0 | 0.93396 | 0
2033 | 6 | 12 | 6 | 0.93396 | 0 | 0 | 0 | 0 | 0 | 0 | 0 | 0.93396 | 0
2033 | 6 | 12 | 7 | 0.93396 | 0 | 0 | 0 | 0 | 0 | 0 | 0 | 0.93396 | 0
2033 | 6 | 12 | 8 | 0.93396 | 0 | 0 | 0 | 0 | 0 | 0 | 0 | 0.93396 | 0
2033 | 6 | 12 | 9 | 0.93396 | 0 | 0 | 0 | 0 | 0 | 0 | 0 | 0.93396 | 0
2033 | 6 | 12 | 10 | 0.93396 | 0 | 0 | 0 | 0 | 0 | 0 | 0 | 0.93396 | 0
2033 | 6 | 12 | 11 | 0.93396 | 0 | 0 | 0 | 0 | 0 | 0 | 0 | 0.93396 | 0
2033 | 6 | 12 | 12 | 0.93396 | 0 | 0 | 0 | 0 | 0 | 0 | 0 | 0.93396 | 0
2033 | 6 | 12 | 13 | 0.93396 | 0 | 0 | 0 | 0 | 0 | 0 | 0 | 0.93396 | 0
2033 | 6 | 12 | 14 | 0.93396 | 0 | 0 | 0 | 0 | 0 | 0 | 0 | 0.93396 | 0
2033 | 6 | 12 | 15 | 0.93396 | 0 | 0 | 0 | 0 | 0 | 0 | 0 | 0.93396 | 0
2033 | 6 | 12 | 16 | 0.93396 | 0 | 0 | 0 | 0 | 0 | 0 | 0 | 0.93396 | 0
2033 | 6 | 12 | 17 | 0.93396 | 0 | 0 | 0 | 0 | 0 | 0 | 0 | 0.93396 | 0
2033 | 6 | 12 | 18 | 0.93396 | 0 | 0 | 0 | 0 | 0 | 0 | 0 | 0.93396 | 0
2033 | 6 | 12 | 19 | 0.93396 | 0 | 0 | 0 | 0 | 0 | 0 | 0 | 0.93396 | 0
2033 | 6 | 12 | 20 | 0.93396 | 0 | 0 | 0 | 0 | 0 | 0 | 0 | 0.93396 | 0
2033 | 6 | 12 | 21 | 0.93396 | 0 | 0 | 0 | 0 | 0 | 0 | 0 | 0.93396 | 0
2033 | 6 | 12 | 22 | 0.93396 | 0 | 0 | 0 | 0 | 0 | 0 | 0 | 0.93396 | 0
2033 | 6 | 12 | 23 | 0.93396 | 0 | 0 | 0 | 0 | 0 | 0 | 0 | 0.93396 | 0
2033 | 6 | 12 | 24 | 0.93396 | 0 | 0 | 0 | 0 | 0 | 0 | 0 | 0.93396 | 0
2033 | 6 | 13 | 1 | 0.93396 | 0 | 0 | 0 | 0 | 0 | 0 | 0 | 0.93396 | 0
2033 | 6 | 13 | 2 | 0.93396 | 0 | 0 | 0 | 0 | 0 | 0 | 0 | 0.93396 | 0
2033 | 6 | 13 | 3 | 0.93396 | 0 | 0 | 0 | 0 | 0 | 0 | 0 | 0.93396 | 0
2033 | 6 | 13 | 4 | 0.93396 | 0 | 0 | 0 | 0 | 0 | 0 | 0 | 0.93396 | 0
2033 | 6 | 13 | 5 | 0.93396 | 0 | 0 | 0 | 0 | 0 | 0 | 0 | 0.93396 | 0
2033 | 6 | 13 | 6 | 0.93396 | 0 | 0 | 0 | 0 | 0 | 0 | 0 | 0.93396 | 0
2033 | 6 | 13 | 7 | 0.93396 | 0 | 0 | 0 | 0 | 0 | 0 | 0 | 0.93396 | 0
2033 | 6 | 13 | 8 | 0.93396 | 0 | 0 | 0 | 0 | 0 | 0 | 0 | 0.93396 | 0
2033 | 6 | 13 | 9 | 0.93396 | 0 | 0 | 0 | 0 | 0 | 0 | 0 | 0.93396 | 0
2033 | 6 | 13 | 10 | 0.93396 | 0 | 0 | 0 | 0 | 0 | 0 | 0 | 0.93396 | 0
2033 | 6 | 13 | 11 | 0.93396 | 0 | 0 | 0 | 0 | 0 | 0 | 0 | 0.93396 | 0
2033 | 6 | 13 | 12 | 0.93396 | 0 | 0 | 0 | 0 | 0 | 0 | 0 | 0.93396 | 0
2033 | 6 | 13 | 13 | 0.93396 | 0 | 0 | 0 | 0 | 0 | 0 | 0 | 0.93396 | 0
2033 | 6 | 13 | 14 | 0.93396 | 0 | 0 | 0 | 0 | 0 | 0 | 0 | 0.93396 | 0
2033 | 6 | 13 | 15 | 0.93396 | 0 | 0 | 0 | 0 | 0 | 0 | 0 | 0.93396 | 0
2033 | 6 | 13 | 16 | 0.93396 | 0 | 0 | 0 | 0 | 0 | 0 | 0 | 0.93396 | 0
2033 | 6 | 13 | 17 | 0.93396 | 0 | 0 | 0 | 0 | 0 | 0 | 0 | 0.93396 | 0
2033 | 6 | 13 | 18 | 0.93396 | 0 | 0 | 0 | 0 | 0 | 0 | 0 | 0.93396 | 0
2033 | 6 | 13 | 19 | 0.93396 | 0 | 0 | 0 | 0 | 0 | 0 | 0 | 0.93396 | 0
2033 | 6 | 13 | 20 | 0.93396 | 0 | 0 | 0 | 0 | 0 | 0 | 0 | 0.93396 | 0
2033 | 6 | 13 | 21 | 0.93396 | 0 | 0 | 0 | 0 | 0 | 0 | 0 | 0.93396 | 0
2033 | 6 | 13 | 22 | 0.93396 | 0 | 0 | 0 | 0 | 0 | 0 | 0 | 0.93396 | 0
2033 | 6 | 13 | 23 | 0.93396 | 0 | 0 | 0 | 0 | 0 | 0 | 0 | 0.93396 | 0
2033 | 6 | 13 | 24 | 0.93396 | 0 | 0 | 0 | 0 | 0 | 0 | 0 | 0.93396 | 0
2033 | 6 | 14 | 1 | 0.93396 | 0 | 0 | 0 | 0 | 0 | 0 | 0 | 0.93396 | 0
2033 | 6 | 14 | 2 | 0.93396 | 0 | 0 | 0 | 0 | 0 | 0 | 0 | 0.93396 | 0
2033 | 6 | 14 | 3 | 0.93396 | 0 | 0 | 0 | 0 | 0 | 0 | 0 | 0.93396 | 0
2033 | 6 | 14 | 4 | 0.93396 | 0 | 0 | 0 | 0 | 0 | 0 | 0 | 0.93396 | 0
2033 | 6 | 14 | 5 | 0.93396 | 0 | 0 | 0 | 0 | 0 | 0 | 0 | 0.93396 | 0
2033 | 6 | 14 | 6 | 0.93396 | 0 | 0 | 0 | 0 | 0 | 0 | 0 | 0.93396 | 0
2033 | 6 | 14 | 7 | 0.93396 | 0 | 0 | 0 | 0 | 0 | 0 | 0 | 0.93396 | 0
2033 | 6 | 14 | 8 | 0.93396 | 0 | 0 | 0 | 0 | 0 | 0 | 0 | 0.93396 | 0
2033 | 6 | 14 | 9 | 0.93396 | 0 | 0 | 0 | 0 | 0 | 0 | 0 | 0.93396 | 0
2033 | 6 | 14 | 10 | 0.93396 | 0 | 0 | 0 | 0 | 0 | 0 | 0 | 0.93396 | 0
2033 | 6 | 14 | 11 | 0.93396 | 0 | 0 | 0 | 0 | 0 | 0 | 0 | 0.93396 | 0
2033 | 6 | 14 | 12 | 0.93396 | 0 | 0 | 0 | 0 | 0 | 0 | 0 | 0.93396 | 0
2033 | 6 | 14 | 13 | 0.93396 | 0 | 0 | 0 | 0 | 0 | 0 | 0 | 0.93396 | 0
2033 | 6 | 14 | 14 | 0.93396 | 0 | 0 | 0 | 0 | 0 | 0 | 0 | 0.93396 | 0
2033 | 6 | 14 | 15 | 0.93396 | 0 | 0 | 0 | 0 | 0 | 0 | 0 | 0.93396 | 0
2033 | 6 | 14 | 16 | 0.93396 | 0 | 0 | 0 | 0 | 0 | 0 | 0 | 0.93396 | 0
2033 | 6 | 14 | 17 | 0.93396 | 0 | 0 | 0 | 0 | 0 | 0 | 0 | 0.93396 | 0
2033 | 6 | 14 | 18 | 0.93396 | 0 | 0 | 0 | 0 | 0 | 0 | 0 | 0.93396 | 0
2033 | 6 | 14 | 19 | 0.93396 | 0 | 0 | 0 | 0 | 0 | 0 | 0 | 0.93396 | 0
2033 | 6 | 14 | 20 | 0.93396 | 0 | 0 | 0 | 0 | 0 | 0 | 0 | 0.93396 | 0
2033 | 6 | 14 | 21 | 0.93396 | 0 | 0 | 0 | 0 | 0 | 0 | 0 | 0.93396 | 0
2033 | 6 | 14 | 22 | 0.93396 | 0 | 0 | 0 | 0 | 0 | 0 | 0 | 0.93396 | 0
2033 | 6 | 14 | 23 | 0.93396 | 0 | 0 | 0 | 0 | 0 | 0 | 0 | 0.93396 | 0
2033 | 6 | 14 | 24 | 0.93396 | 0 | 0 | 0 | 0 | 0 | 0 | 0 | 0.93396 | 0
2033 | 6 | 15 | 1 | 0.93396 | 0 | 0 | 0 | 0 | 0 | 0 | 0 | 0.93396 | 0
2033 | 6 | 15 | 2 | 0.93396 | 0 | 0 | 0 | 0 | 0 | 0 | 0 | 0.93396 | 0
2033 | 6 | 15 | 3 | 0.93396 | 0 | 0 | 0 | 0 | 0 | 0 | 0 | 0.93396 | 0
2033 | 6 | 15 | 4 | 0.93396 | 0 | 0 | 0 | 0 | 0 | 0 | 0 | 0.93396 | 0
2033 | 6 | 15 | 5 | 0.93396 | 0 | 0 | 0 | 0 | 0 | 0 | 0 | 0.93396 | 0
2033 | 6 | 15 | 6 | 0.93396 | 0 | 0 | 0 | 0 | 0 | 0 | 0 | 0.93396 | 0
2033 | 6 | 15 | 7 | 0.93396 | 0 | 0 | 0 | 0 | 0 | 0 | 0 | 0.93396 | 0
2033 | 6 | 15 | 8 | 0.93396 | 0 | 0 | 0 | 0 | 0 | 0 | 0 | 0.93396 | 0
2033 | 6 | 15 | 9 | 0.93396 | 0 | 0 | 0 | 0 | 0 | 0 | 0 | 0.93396 | 0
2033 | 6 | 15 | 10 | 0.93396 | 0 | 0 | 0 | 0 | 0 | 0 | 0 | 0.93396 | 0
2033 | 6 | 15 | 11 | 0.93396 | 0 | 0 | 0 | 0 | 0 | 0 | 0 | 0.93396 | 0
2033 | 6 | 15 | 12 | 0.93396 | 0 | 0 | 0 | 0 | 0 | 0 | 0 | 0.93396 | 0
2033 | 6 | 15 | 13 | 0.93396 | 0 | 0 | 0 | 0 | 0 | 0 | 0 | 0.93396 | 0
2033 | 6 | 15 | 14 | 0.93396 | 0 | 0 | 0 | 0 | 0 | 0 | 0 | 0.93396 | 0
2033 | 6 | 15 | 15 | 0.93396 | 0 | 0 | 0 | 0 | 0 | 0 | 0 | 0.93396 | 0
2033 | 6 | 15 | 16 | 0.93396 | 0 | 0 | 0 | 0 | 0 | 0 | 0 | 0.93396 | 0
2033 | 6 | 15 | 17 | 0.93396 | 0 | 0 | 0 | 0 | 0 | 0 | 0 | 0.93396 | 0
2033 | 6 | 15 | 18 | 0.93396 | 0 | 0 | 0 | 0 | 0 | 0 | 0 | 0.93396 | 0
2033 | 6 | 15 | 19 | 0.93396 | 0 | 0 | 0 | 0 | 0 | 0 | 0 | 0.93396 | 0
2033 | 6 | 15 | 20 | 0.93396 | 0 | 0 | 0 | 0 | 0 | 0 | 0 | 0.93396 | 0
2033 | 6 | 15 | 21 | 0.93396 | 0 | 0 | 0 | 0 | 0 | 0 | 0 | 0.93396 | 0
2033 | 6 | 15 | 22 | 0.93396 | 0 | 0 | 0 | 0 | 0 | 0 | 0 | 0.93396 | 0
2033 | 6 | 15 | 23 | 0.93396 | 0 | 0 | 0 | 0 | 0 | 0 | 0 | 0.93396 | 0
2033 | 6 | 15 | 24 | 0.93396 | 0 | 0 | 0 | 0 | 0 | 0 | 0 | 0.93396 | 0
2033 | 6 | 16 | 1 | 0.93396 | 0 | 0 | 0 | 0 | 0 | 0 | 0 | 0.93396 | 0
2033 | 6 | 16 | 2 | 0.93396 | 0 | 0 | 0 | 0 | 0 | 0 | 0 | 0.93396 | 0
2033 | 6 | 16 | 3 | 0.93396 | 0 | 0 | 0 | 0 | 0 | 0 | 0 | 0.93396 | 0
2033 | 6 | 16 | 4 | 0.93396 | 0 | 0 | 0 | 0 | 0 | 0 | 0 | 0.93396 | 0
2033 | 6 | 16 | 5 | 0.93396 | 0 | 0 | 0 | 0 | 0 | 0 | 0 | 0.93396 | 0
2033 | 6 | 16 | 6 | 0.93396 | 0 | 0 | 0 | 0 | 0 | 0 | 0 | 0.93396 | 0
2033 | 6 | 16 | 7 | 0.93396 | 0 | 0 | 0 | 0 | 0 | 0 | 0 | 0.93396 | 0
2033 | 6 | 16 | 8 | 0.93396 | 0 | 0 | 0 | 0 | 0 | 0 | 0 | 0.93396 | 0
2033 | 6 | 16 | 9 | 0.93396 | 0 | 0 | 0 | 0 | 0 | 0 | 0 | 0.93396 | 0
2033 | 6 | 16 | 10 | 0.93396 | 0 | 0 | 0 | 0 | 0 | 0 | 0 | 0.93396 | 0
2033 | 6 | 16 | 11 | 0.93396 | 0 | 0 | 0 | 0 | 0 | 0 | 0 | 0.93396 | 0
2033 | 6 | 16 | 12 | 0.93396 | 0 | 0 | 0 | 0 | 0 | 0 | 0 | 0.93396 | 0
2033 | 6 | 16 | 13 | 0.93396 | 0 | 0 | 0 | 0 | 0 | 0 | 0 | 0.93396 | 0
2033 | 6 | 16 | 14 | 0.93396 | 0 | 0 | 0 | 0 | 0 | 0 | 0 | 0.93396 | 0
2033 | 6 | 16 | 15 | 0.93396 | 0 | 0 | 0 | 0 | 0 | 0 | 0 | 0.93396 | 0
2033 | 6 | 16 | 16 | 0.93396 | 0 | 0 | 0 | 0 | 0 | 0 | 0 | 0.93396 | 0
2033 | 6 | 16 | 17 | 0.93396 | 0 | 0 | 0 | 0 | 0 | 0 | 0 | 0.93396 | 0
2033 | 6 | 16 | 18 | 0.93396 | 0 | 0 | 0 | 0 | 0 | 0 | 0 | 0.93396 | 0
2033 | 6 | 16 | 19 | 0.93396 | 0 | 0 | 0 | 0 | 0 | 0 | 0 | 0.93396 | 0
2033 | 6 | 16 | 20 | 0.93396 | 0 | 0 | 0 | 0 | 0 | 0 | 0 | 0.93396 | 0
2033 | 6 | 16 | 21 | 0.93396 | 0 | 0 | 0 | 0 | 0 | 0 | 0 | 0.93396 | 0
2033 | 6 | 16 | 22 | 0.93396 | 0 | 0 | 0 | 0 | 0 | 0 | 0 | 0.93396 | 0
2033 | 6 | 16 | 23 | 0.93396 | 0 | 0 | 0 | 0 | 0 | 0 | 0 | 0.93396 | 0
2033 | 6 | 16 | 24 | 0.93396 | 0 | 0 | 0 | 0 | 0 | 0 | 0 | 0.93396 | 0
2033 | 6 | 17 | 1 | 0.93396 | 0 | 0 | 0 | 0 | 0 | 0 | 0 | 0.93396 | 0
2033 | 6 | 17 | 2 | 0.93396 | 0 | 0 | 0 | 0 | 0 | 0 | 0 | 0.93396 | 0
2033 | 6 | 17 | 3 | 0.93396 | 0 | 0 | 0 | 0 | 0 | 0 | 0 | 0.93396 | 0
2033 | 6 | 17 | 4 | 0.93396 | 0 | 0 | 0 | 0 | 0 | 0 | 0 | 0.93396 | 0
2033 | 6 | 17 | 5 | 0.93396 | 0 | 0 | 0 | 0 | 0 | 0 | 0 | 0.93396 | 0
2033 | 6 | 17 | 6 | 0.93396 | 0 | 0 | 0 | 0 | 0 | 0 | 0 | 0.93396 | 0
2033 | 6 | 17 | 7 | 0.93396 | 0 | 0 | 0 | 0 | 0 | 0 | 0 | 0.93396 | 0
2033 | 6 | 17 | 8 | 0.93396 | 0 | 0 | 0 | 0 | 0 | 0 | 0 | 0.93396 | 0
2033 | 6 | 17 | 9 | 0.93396 | 0 | 0 | 0 | 0 | 0 | 0 | 0 | 0.93396 | 0
2033 | 6 | 17 | 10 | 0.93396 | 0 | 0 | 0 | 0 | 0 | 0 | 0 | 0.93396 | 0
2033 | 6 | 17 | 11 | 0.93396 | 0 | 0 | 0 | 0 | 0 | 0 | 0 | 0.93396 | 0
2033 | 6 | 17 | 12 | 0.93396 | 0 | 0 | 0 | 0 | 0 | 0 | 0 | 0.93396 | 0
2033 | 6 | 17 | 13 | 0.93396 | 0 | 0 | 0 | 0 | 0 | 0 | 0 | 0.93396 | 0
2033 | 6 | 17 | 14 | 0.93396 | 0 | 0 | 0 | 0 | 0 | 0 | 0 | 0.93396 | 0
2033 | 6 | 17 | 15 | 0.93396 | 0 | 0 | 0 | 0 | 0 | 0 | 0 | 0.93396 | 0
2033 | 6 | 17 | 16 | 0.93396 | 0 | 0 | 0 | 0 | 0 | 0 | 0 | 0.93396 | 0
2033 | 6 | 17 | 17 | 0.93396 | 0 | 0 | 0 | 0 | 0 | 0 | 0 | 0.93396 | 0
2033 | 6 | 17 | 18 | 0.93396 | 0 | 0 | 0 | 0 | 0 | 0 | 0 | 0.93396 | 0
2033 | 6 | 17 | 19 | 0.93396 | 0 | 0 | 0 | 0 | 0 | 0 | 0 | 0.93396 | 0
2033 | 6 | 17 | 20 | 0.93396 | 0 | 0 | 0 | 0 | 0 | 0 | 0 | 0.93396 | 0
2033 | 6 | 17 | 21 | 0.93396 | 0 | 0 | 0 | 0 | 0 | 0 | 0 | 0.93396 | 0
2033 | 6 | 17 | 22 | 0.93396 | 0 | 0 | 0 | 0 | 0 | 0 | 0 | 0.93396 | 0
2033 | 6 | 17 | 23 | 0.93396 | 0 | 0 | 0 | 0 | 0 | 0 | 0 | 0.93396 | 0
2033 | 6 | 17 | 24 | 0.93396 | 0 | 0 | 0 | 0 | 0 | 0 | 0 | 0.93396 | 0
2033 | 6 | 18 | 1 | 0.93396 | 0 | 0 | 0 | 0 | 0 | 0 | 0 | 0.93396 | 0
2033 | 6 | 18 | 2 | 0.93396 | 0 | 0 | 0 | 0 | 0 | 0 | 0 | 0.93396 | 0
2033 | 6 | 18 | 3 | 0.93396 | 0 | 0 | 0 | 0 | 0 | 0 | 0 | 0.93396 | 0
2033 | 6 | 18 | 4 | 0.93396 | 0 | 0 | 0 | 0 | 0 | 0 | 0 | 0.93396 | 0
2033 | 6 | 18 | 5 | 0.93396 | 0 | 0 | 0 | 0 | 0 | 0 | 0 | 0.93396 | 0
2033 | 6 | 18 | 6 | 0.93396 | 0 | 0 | 0 | 0 | 0 | 0 | 0 | 0.93396 | 0
2033 | 6 | 18 | 7 | 0.93396 | 0 | 0 | 0 | 0 | 0 | 0 | 0 | 0.93396 | 0
2033 | 6 | 18 | 8 | 0.93396 | 0 | 0 | 0 | 0 | 0 | 0 | 0 | 0.93396 | 0
2033 | 6 | 18 | 9 | 0.93396 | 0 | 0 | 0 | 0 | 0 | 0 | 0 | 0.93396 | 0
2033 | 6 | 18 | 10 | 0.93396 | 0 | 0 | 0 | 0 | 0 | 0 | 0 | 0.93396 | 0
2033 | 6 | 18 | 11 | 0.93396 | 0 | 0 | 0 | 0 | 0 | 0 | 0 | 0.93396 | 0
2033 | 6 | 18 | 12 | 0.93396 | 0 | 0 | 0 | 0 | 0 | 0 | 0 | 0.93396 | 0
2033 | 6 | 18 | 13 | 0.93396 | 0 | 0 | 0 | 0 | 0 | 0 | 0 | 0.93396 | 0
2033 | 6 | 18 | 14 | 0.93396 | 0 | 0 | 0 | 0 | 0 | 0 | 0 | 0.93396 | 0
2033 | 6 | 18 | 15 | 0.93396 | 0 | 0 | 0 | 0 | 0 | 0 | 0 | 0.93396 | 0
2033 | 6 | 18 | 16 | 0.93396 | 0 | 0 | 0 | 0 | 0 | 0 | 0 | 0.93396 | 0
2033 | 6 | 18 | 17 | 0.93396 | 0 | 0 | 0 | 0 | 0 | 0 | 0 | 0.93396 | 0
2033 | 6 | 18 | 18 | 0.93396 | 0 | 0 | 0 | 0 | 0 | 0 | 0 | 0.93396 | 0
2033 | 6 | 18 | 19 | 0.93396 | 0 | 0 | 0 | 0 | 0 | 0 | 0 | 0.93396 | 0
2033 | 6 | 18 | 20 | 0.93396 | 0 | 0 | 0 | 0 | 0 | 0 | 0 | 0.93396 | 0
2033 | 6 | 18 | 21 | 0.93396 | 0 | 0 | 0 | 0 | 0 | 0 | 0 | 0.93396 | 0
2033 | 6 | 18 | 22 | 0.93396 | 0 | 0 | 0 | 0 | 0 | 0 | 0 | 0.93396 | 0
2033 | 6 | 18 | 23 | 0.93396 | 0 | 0 | 0 | 0 | 0 | 0 | 0 | 0.93396 | 0
2033 | 6 | 18 | 24 | 0.93396 | 0 | 0 | 0 | 0 | 0 | 0 | 0 | 0.93396 | 0
2033 | 6 | 19 | 1 | 0.93396 | 0 | 0 | 0 | 0 | 0 | 0 | 0 | 0.93396 | 0
2033 | 6 | 19 | 2 | 0.93396 | 0 | 0 | 0 | 0 | 0 | 0 | 0 | 0.93396 | 0
2033 | 6 | 19 | 3 | 0.93396 | 0 | 0 | 0 | 0 | 0 | 0 | 0 | 0.93396 | 0
2033 | 6 | 19 | 4 | 0.93396 | 0 | 0 | 0 | 0 | 0 | 0 | 0 | 0.93396 | 0
2033 | 6 | 19 | 5 | 0.93396 | 0 | 0 | 0 | 0 | 0 | 0 | 0 | 0.93396 | 0
2033 | 6 | 19 | 6 | 0.93396 | 0 | 0 | 0 | 0 | 0 | 0 | 0 | 0.93396 | 0
2033 | 6 | 19 | 7 | 0.93396 | 0 | 0 | 0 | 0 | 0 | 0 | 0 | 0.93396 | 0
2033 | 6 | 19 | 8 | 0.93396 | 0 | 0 | 0 | 0 | 0 | 0 | 0 | 0.93396 | 0
2033 | 6 | 19 | 9 | 0.93396 | 0 | 0 | 0 | 0 | 0 | 0 | 0 | 0.93396 | 0
2033 | 6 | 19 | 10 | 0.93396 | 0 | 0 | 0 | 0 | 0 | 0 | 0 | 0.93396 | 0
2033 | 6 | 19 | 11 | 0.93396 | 0 | 0 | 0 | 0 | 0 | 0 | 0 | 0.93396 | 0
2033 | 6 | 19 | 12 | 0.93396 | 0 | 0 | 0 | 0 | 0 | 0 | 0 | 0.93396 | 0
2033 | 6 | 19 | 13 | 0.93396 | 0 | 0 | 0 | 0 | 0 | 0 | 0 | 0.93396 | 0
2033 | 6 | 19 | 14 | 0.93396 | 0 | 0 | 0 | 0 | 0 | 0 | 0 | 0.93396 | 0
2033 | 6 | 19 | 15 | 0.93396 | 0 | 0 | 0 | 0 | 0 | 0 | 0 | 0.93396 | 0
2033 | 6 | 19 | 16 | 0.93396 | 0 | 0 | 0 | 0 | 0 | 0 | 0 | 0.93396 | 0
2033 | 6 | 19 | 17 | 0.93396 | 0 | 0 | 0 | 0 | 0 | 0 | 0 | 0.93396 | 0
2033 | 6 | 19 | 18 | 0.93396 | 0 | 0 | 0 | 0 | 0 | 0 | 0 | 0.93396 | 0
2033 | 6 | 19 | 19 | 0.93396 | 0 | 0 | 0 | 0 | 0 | 0 | 0 | 0.93396 | 0
2033 | 6 | 19 | 20 | 0.93396 | 0 | 0 | 0 | 0 | 0 | 0 | 0 | 0.93396 | 0
2033 | 6 | 19 | 21 | 0.93396 | 0 | 0 | 0 | 0 | 0 | 0 | 0 | 0.93396 | 0
2033 | 6 | 19 | 22 | 0.93396 | 0 | 0 | 0 | 0 | 0 | 0 | 0 | 0.93396 | 0
2033 | 6 | 19 | 23 | 0.93396 | 0 | 0 | 0 | 0 | 0 | 0 | 0 | 0.93396 | 0
2033 | 6 | 19 | 24 | 0.93396 | 0 | 0 | 0 | 0 | 0 | 0 | 0 | 0.93396 | 0
2033 | 6 | 20 | 1 | 0.93396 | 0 | 0 | 0 | 0 | 0 | 0 | 0 | 0.93396 | 0
2033 | 6 | 20 | 2 | 0.93396 | 0 | 0 | 0 | 0 | 0 | 0 | 0 | 0.93396 | 0
2033 | 6 | 20 | 3 | 0.93396 | 0 | 0 | 0 | 0 | 0 | 0 | 0 | 0.93396 | 0
2033 | 6 | 20 | 4 | 0.93396 | 0 | 0 | 0 | 0 | 0 | 0 | 0 | 0.93396 | 0
2033 | 6 | 20 | 5 | 0.93396 | 0 | 0 | 0 | 0 | 0 | 0 | 0 | 0.93396 | 0
2033 | 6 | 20 | 6 | 0.93396 | 0 | 0 | 0 | 0 | 0 | 0 | 0 | 0.93396 | 0
2033 | 6 | 20 | 7 | 0.93396 | 0 | 0 | 0 | 0 | 0 | 0 | 0 | 0.93396 | 0
2033 | 6 | 20 | 8 | 0.93396 | 0 | 0 | 0 | 0 | 0 | 0 | 0 | 0.93396 | 0
2033 | 6 | 20 | 9 | 0.93396 | 0 | 0 | 0 | 0 | 0 | 0 | 0 | 0.93396 | 0
2033 | 6 | 20 | 10 | 0.93396 | 0 | 0 | 0 | 0 | 0 | 0 | 0 | 0.93396 | 0
2033 | 6 | 20 | 11 | 0.93396 | 0 | 0 | 0 | 0 | 0 | 0 | 0 | 0.93396 | 0
2033 | 6 | 20 | 12 | 0.93396 | 0 | 0 | 0 | 0 | 0 | 0 | 0 | 0.93396 | 0
2033 | 6 | 20 | 13 | 0.93396 | 0 | 0 | 0 | 0 | 0 | 0 | 0 | 0.93396 | 0
2033 | 6 | 20 | 14 | 0.93396 | 0 | 0 | 0 | 0 | 0 | 0 | 0 | 0.93396 | 0
2033 | 6 | 20 | 15 | 0.93396 | 0 | 0 | 0 | 0 | 0 | 0 | 0 | 0.93396 | 0
2033 | 6 | 20 | 16 | 0.93396 | 0 | 0 | 0 | 0 | 0 | 0 | 0 | 0.93396 | 0
2033 | 6 | 20 | 17 | 0.93396 | 0 | 0 | 0 | 0 | 0 | 0 | 0 | 0.93396 | 0
2033 | 6 | 20 | 18 | 0.93396 | 0 | 0 | 0 | 0 | 0 | 0 | 0 | 0.93396 | 0
2033 | 6 | 20 | 19 | 0.93396 | 0 | 0 | 0 | 0 | 0 | 0 | 0 | 0.93396 | 0
2033 | 6 | 20 | 20 | 0.93396 | 0 | 0 | 0 | 0 | 0 | 0 | 0 | 0.93396 | 0
2033 | 6 | 20 | 21 | 0.93396 | 0 | 0 | 0 | 0 | 0 | 0 | 0 | 0.93396 | 0
2033 | 6 | 20 | 22 | 0.93396 | 0 | 0 | 0 | 0 | 0 | 0 | 0 | 0.93396 | 0
2033 | 6 | 20 | 23 | 0.93396 | 0 | 0 | 0 | 0 | 0 | 0 | 0 | 0.93396 | 0
2033 | 6 | 20 | 24 | 0.93396 | 0 | 0 | 0 | 0 | 0 | 0 | 0 | 0.93396 | 0
2033 | 6 | 21 | 1 | 0.93396 | 0 | 0 | 0 | 0 | 0 | 0 | 0 | 0.93396 | 0
2033 | 6 | 21 | 2 | 0.93396 | 0 | 0 | 0 | 0 | 0 | 0 | 0 | 0.93396 | 0
2033 | 6 | 21 | 3 | 0.93396 | 0 | 0 | 0 | 0 | 0 | 0 | 0 | 0.93396 | 0
2033 | 6 | 21 | 4 | 0.93396 | 0 | 0 | 0 | 0 | 0 | 0 | 0 | 0.93396 | 0
2033 | 6 | 21 | 5 | 0.93396 | 0 | 0 | 0 | 0 | 0 | 0 | 0 | 0.93396 | 0
2033 | 6 | 21 | 6 | 0.93396 | 0 | 0 | 0 | 0 | 0 | 0 | 0 | 0.93396 | 0
2033 | 6 | 21 | 7 | 0.93396 | 0 | 0 | 0 | 0 | 0 | 0 | 0 | 0.93396 | 0
2033 | 6 | 21 | 8 | 0.93396 | 0 | 0 | 0 | 0 | 0 | 0 | 0 | 0.93396 | 0
2033 | 6 | 21 | 9 | 0.93396 | 0 | 0 | 0 | 0 | 0 | 0 | 0 | 0.93396 | 0
2033 | 6 | 21 | 10 | 0.93396 | 0 | 0 | 0 | 0 | 0 | 0 | 0 | 0.93396 | 0
2033 | 6 | 21 | 11 | 0.93396 | 0 | 0 | 0 | 0 | 0 | 0 | 0 | 0.93396 | 0
2033 | 6 | 21 | 12 | 0.93396 | 0 | 0 | 0 | 0 | 0 | 0 | 0 | 0.93396 | 0
2033 | 6 | 21 | 13 | 0.93396 | 0 | 0 | 0 | 0 | 0 | 0 | 0 | 0.93396 | 0
2033 | 6 | 21 | 14 | 0.93396 | 0 | 0 | 0 | 0 | 0 | 0 | 0 | 0.93396 | 0
2033 | 6 | 21 | 15 | 0.93396 | 0 | 0 | 0 | 0 | 0 | 0 | 0 | 0.93396 | 0
2033 | 6 | 21 | 16 | 0.93396 | 0 | 0 | 0 | 0 | 0 | 0 | 0 | 0.93396 | 0
2033 | 6 | 21 | 17 | 0.93396 | 0 | 0 | 0 | 0 | 0 | 0 | 0 | 0.93396 | 0
2033 | 6 | 21 | 18 | 0.93396 | 0 | 0 | 0 | 0 | 0 | 0 | 0 | 0.93396 | 0
2033 | 6 | 21 | 19 | 0.93396 | 0 | 0 | 0 | 0 | 0 | 0 | 0 | 0.93396 | 0
2033 | 6 | 21 | 20 | 0.93396 | 0 | 0 | 0 | 0 | 0 | 0 | 0 | 0.93396 | 0
2033 | 6 | 21 | 21 | 0.93396 | 0 | 0 | 0 | 0 | 0 | 0 | 0 | 0.93396 | 0
2033 | 6 | 21 | 22 | 0.93396 | 0 | 0 | 0 | 0 | 0 | 0 | 0 | 0.93396 | 0
2033 | 6 | 21 | 23 | 0.93396 | 0 | 0 | 0 | 0 | 0 | 0 | 0 | 0.93396 | 0
2033 | 6 | 21 | 24 | 0.93396 | 0 | 0 | 0 | 0 | 0 | 0 | 0 | 0.93396 | 0
2033 | 6 | 22 | 1 | 0.93396 | 0 | 0 | 0 | 0 | 0 | 0 | 0 | 0.93396 | 0
2033 | 6 | 22 | 2 | 0.93396 | 0 | 0 | 0 | 0 | 0 | 0 | 0 | 0.93396 | 0
2033 | 6 | 22 | 3 | 0.93396 | 0 | 0 | 0 | 0 | 0 | 0 | 0 | 0.93396 | 0
2033 | 6 | 22 | 4 | 0.93396 | 0 | 0 | 0 | 0 | 0 | 0 | 0 | 0.93396 | 0
2033 | 6 | 22 | 5 | 0.93396 | 0 | 0 | 0 | 0 | 0 | 0 | 0 | 0.93396 | 0
2033 | 6 | 22 | 6 | 0.93396 | 0 | 0 | 0 | 0 | 0 | 0 | 0 | 0.93396 | 0
2033 | 6 | 22 | 7 | 0.93396 | 0 | 0 | 0 | 0 | 0 | 0 | 0 | 0.93396 | 0
2033 | 6 | 22 | 8 | 0.93396 | 0 | 0 | 0 | 0 | 0 | 0 | 0 | 0.93396 | 0
2033 | 6 | 22 | 9 | 0.93396 | 0 | 0 | 0 | 0 | 0 | 0 | 0 | 0.93396 | 0
2033 | 6 | 22 | 10 | 0.93396 | 0 | 0 | 0 | 0 | 0 | 0 | 0 | 0.93396 | 0
2033 | 6 | 22 | 11 | 0.93396 | 0 | 0 | 0 | 0 | 0 | 0 | 0 | 0.93396 | 0
2033 | 6 | 22 | 12 | 0.93396 | 0 | 0 | 0 | 0 | 0 | 0 | 0 | 0.93396 | 0
2033 | 6 | 22 | 13 | 0.93396 | 0 | 0 | 0 | 0 | 0 | 0 | 0 | 0.93396 | 0
2033 | 6 | 22 | 14 | 0.93396 | 0 | 0 | 0 | 0 | 0 | 0 | 0 | 0.93396 | 0
2033 | 6 | 22 | 15 | 0.93396 | 0 | 0 | 0 | 0 | 0 | 0 | 0 | 0.93396 | 0
2033 | 6 | 22 | 16 | 0.93396 | 0 | 0 | 0 | 0 | 0 | 0 | 0 | 0.93396 | 0
2033 | 6 | 22 | 17 | 0.93396 | 0 | 0 | 0 | 0 | 0 | 0 | 0 | 0.93396 | 0
2033 | 6 | 22 | 18 | 0.93396 | 0 | 0 | 0 | 0 | 0 | 0 | 0 | 0.93396 | 0
2033 | 6 | 22 | 19 | 0.93396 | 0 | 0 | 0 | 0 | 0 | 0 | 0 | 0.93396 | 0
2033 | 6 | 22 | 20 | 0.93396 | 0 | 0 | 0 | 0 | 0 | 0 | 0 | 0.93396 | 0
2033 | 6 | 22 | 21 | 0.93396 | 0 | 0 | 0 | 0 | 0 | 0 | 0 | 0.93396 | 0
2033 | 6 | 22 | 22 | 0.93396 | 0 | 0 | 0 | 0 | 0 | 0 | 0 | 0.93396 | 0
2033 | 6 | 22 | 23 | 0.93396 | 0 | 0 | 0 | 0 | 0 | 0 | 0 | 0.93396 | 0
2033 | 6 | 22 | 24 | 0.93396 | 0 | 0 | 0 | 0 | 0 | 0 | 0 | 0.93396 | 0
2033 | 6 | 23 | 1 | 0.93396 | 0 | 0 | 0 | 0 | 0 | 0 | 0 | 0.93396 | 0
2033 | 6 | 23 | 2 | 0.93396 | 0 | 0 | 0 | 0 | 0 | 0 | 0 | 0.93396 | 0
2033 | 6 | 23 | 3 | 0.93396 | 0 | 0 | 0 | 0 | 0 | 0 | 0 | 0.93396 | 0
2033 | 6 | 23 | 4 | 0.93396 | 0 | 0 | 0 | 0 | 0 | 0 | 0 | 0.93396 | 0
2033 | 6 | 23 | 5 | 0.93396 | 0 | 0 | 0 | 0 | 0 | 0 | 0 | 0.93396 | 0
2033 | 6 | 23 | 6 | 0.93396 | 0 | 0 | 0 | 0 | 0 | 0 | 0 | 0.93396 | 0
2033 | 6 | 23 | 7 | 0.93396 | 0 | 0 | 0 | 0 | 0 | 0 | 0 | 0.93396 | 0
2033 | 6 | 23 | 8 | 0.93396 | 0 | 0 | 0 | 0 | 0 | 0 | 0 | 0.93396 | 0
2033 | 6 | 23 | 9 | 0.93396 | 0 | 0 | 0 | 0 | 0 | 0 | 0 | 0.93396 | 0
2033 | 6 | 23 | 10 | 0.93396 | 0 | 0 | 0 | 0 | 0 | 0 | 0 | 0.93396 | 0
2033 | 6 | 23 | 11 | 0.93396 | 0 | 0 | 0 | 0 | 0 | 0 | 0 | 0.93396 | 0
2033 | 6 | 23 | 12 | 0.93396 | 0 | 0 | 0 | 0 | 0 | 0 | 0 | 0.93396 | 0
2033 | 6 | 23 | 13 | 0.93396 | 0 | 0 | 0 | 0 | 0 | 0 | 0 | 0.93396 | 0
2033 | 6 | 23 | 14 | 0.93396 | 0 | 0 | 0 | 0 | 0 | 0 | 0 | 0.93396 | 0
2033 | 6 | 23 | 15 | 0.93396 | 0 | 0 | 0 | 0 | 0 | 0 | 0 | 0.93396 | 0
2033 | 6 | 23 | 16 | 0.93396 | 0 | 0 | 0 | 0 | 0 | 0 | 0 | 0.93396 | 0
2033 | 6 | 23 | 17 | 0.93396 | 0 | 0 | 0 | 0 | 0 | 0 | 0 | 0.93396 | 0
2033 | 6 | 23 | 18 | 0.93396 | 0 | 0 | 0 | 0 | 0 | 0 | 0 | 0.93396 | 0
2033 | 6 | 23 | 19 | 0.93396 | 0 | 0 | 0 | 0 | 0 | 0 | 0 | 0.93396 | 0
2033 | 6 | 23 | 20 | 0.93396 | 0 | 0 | 0 | 0 | 0 | 0 | 0 | 0.93396 | 0
2033 | 6 | 23 | 21 | 0.93396 | 0 | 0 | 0 | 0 | 0 | 0 | 0 | 0.93396 | 0
2033 | 6 | 23 | 22 | 0.93396 | 0 | 0 | 0 | 0 | 0 | 0 | 0 | 0.93396 | 0
2033 | 6 | 23 | 23 | 0.93396 | 0 | 0 | 0 | 0 | 0 | 0 | 0 | 0.93396 | 0
2033 | 6 | 23 | 24 | 0.93396 | 0 | 0 | 0 | 0 | 0 | 0 | 0 | 0.93396 | 0
2033 | 6 | 24 | 1 | 0.93396 | 0 | 0 | 0 | 0 | 0 | 0 | 0 | 0.93396 | 0
2033 | 6 | 24 | 2 | 0.93396 | 0 | 0 | 0 | 0 | 0 | 0 | 0 | 0.93396 | 0
2033 | 6 | 24 | 3 | 0.93396 | 0 | 0 | 0 | 0 | 0 | 0 | 0 | 0.93396 | 0
2033 | 6 | 24 | 4 | 0.93396 | 0 | 0 | 0 | 0 | 0 | 0 | 0 | 0.93396 | 0
2033 | 6 | 24 | 5 | 0.93396 | 0 | 0 | 0 | 0 | 0 | 0 | 0 | 0.93396 | 0
2033 | 6 | 24 | 6 | 0.93396 | 0 | 0 | 0 | 0 | 0 | 0 | 0 | 0.93396 | 0
2033 | 6 | 24 | 7 | 0.93396 | 0 | 0 | 0 | 0 | 0 | 0 | 0 | 0.93396 | 0
2033 | 6 | 24 | 8 | 0.93396 | 0 | 0 | 0 | 0 | 0 | 0 | 0 | 0.93396 | 0
2033 | 6 | 24 | 9 | 0.93396 | 0 | 0 | 0 | 0 | 0 | 0 | 0 | 0.93396 | 0
2033 | 6 | 24 | 10 | 0.93396 | 0 | 0 | 0 | 0 | 0 | 0 | 0 | 0.93396 | 0
2033 | 6 | 24 | 11 | 0.93396 | 0 | 0 | 0 | 0 | 0 | 0 | 0 | 0.93396 | 0
2033 | 6 | 24 | 12 | 0.93396 | 0 | 0 | 0 | 0 | 0 | 0 | 0 | 0.93396 | 0
2033 | 6 | 24 | 13 | 0.93396 | 0 | 0 | 0 | 0 | 0 | 0 | 0 | 0.93396 | 0
2033 | 6 | 24 | 14 | 0.93396 | 0 | 0 | 0 | 0 | 0 | 0 | 0 | 0.93396 | 0
2033 | 6 | 24 | 15 | 0.93396 | 0 | 0 | 0 | 0 | 0 | 0 | 0 | 0.93396 | 0
2033 | 6 | 24 | 16 | 0.93396 | 0 | 0 | 0 | 0 | 0 | 0 | 0 | 0.93396 | 0
2033 | 6 | 24 | 17 | 0.93396 | 0 | 0 | 0 | 0 | 0 | 0 | 0 | 0.93396 | 0
2033 | 6 | 24 | 18 | 0.93396 | 0 | 0 | 0 | 0 | 0 | 0 | 0 | 0.93396 | 0
2033 | 6 | 24 | 19 | 0.93396 | 0 | 0 | 0 | 0 | 0 | 0 | 0 | 0.93396 | 0
2033 | 6 | 24 | 20 | 0.93396 | 0 | 0 | 0 | 0 | 0 | 0 | 0 | 0.93396 | 0
2033 | 6 | 24 | 21 | 0.93396 | 0 | 0 | 0 | 0 | 0 | 0 | 0 | 0.93396 | 0
2033 | 6 | 24 | 22 | 0.93396 | 0 | 0 | 0 | 0 | 0 | 0 | 0 | 0.93396 | 0
2033 | 6 | 24 | 23 | 0.93396 | 0 | 0 | 0 | 0 | 0 | 0 | 0 | 0.93396 | 0
2033 | 6 | 24 | 24 | 0.93396 | 0 | 0 | 0 | 0 | 0 | 0 | 0 | 0.93396 | 0
2033 | 6 | 25 | 1 | 0.93396 | 0 | 0 | 0 | 0 | 0 | 0 | 0 | 0.93396 | 0
2033 | 6 | 25 | 2 | 0.93396 | 0 | 0 | 0 | 0 | 0 | 0 | 0 | 0.93396 | 0
2033 | 6 | 25 | 3 | 0.93396 | 0 | 0 | 0 | 0 | 0 | 0 | 0 | 0.93396 | 0
2033 | 6 | 25 | 4 | 0.93396 | 0 | 0 | 0 | 0 | 0 | 0 | 0 | 0.93396 | 0
2033 | 6 | 25 | 5 | 0.93396 | 0 | 0 | 0 | 0 | 0 | 0 | 0 | 0.93396 | 0
2033 | 6 | 25 | 6 | 0.93396 | 0 | 0 | 0 | 0 | 0 | 0 | 0 | 0.93396 | 0
2033 | 6 | 25 | 7 | 0.93396 | 0 | 0 | 0 | 0 | 0 | 0 | 0 | 0.93396 | 0
2033 | 6 | 25 | 8 | 0.93396 | 0 | 0 | 0 | 0 | 0 | 0 | 0 | 0.93396 | 0
2033 | 6 | 25 | 9 | 0.93396 | 0 | 0 | 0 | 0 | 0 | 0 | 0 | 0.93396 | 0
2033 | 6 | 25 | 10 | 0.93396 | 0 | 0 | 0 | 0 | 0 | 0 | 0 | 0.93396 | 0
2033 | 6 | 25 | 11 | 0.93396 | 0 | 0 | 0 | 0 | 0 | 0 | 0 | 0.93396 | 0
2033 | 6 | 25 | 12 | 0.93396 | 0 | 0 | 0 | 0 | 0 | 0 | 0 | 0.93396 | 0
2033 | 6 | 25 | 13 | 0.93396 | 0 | 0 | 0 | 0 | 0 | 0 | 0 | 0.93396 | 0
2033 | 6 | 25 | 14 | 0.93396 | 0 | 0 | 0 | 0 | 0 | 0 | 0 | 0.93396 | 0
2033 | 6 | 25 | 15 | 0.93396 | 0 | 0 | 0 | 0 | 0 | 0 | 0 | 0.93396 | 0
2033 | 6 | 25 | 16 | 0.93396 | 0 | 0 | 0 | 0 | 0 | 0 | 0 | 0.93396 | 0
2033 | 6 | 25 | 17 | 0.93396 | 0 | 0 | 0 | 0 | 0 | 0 | 0 | 0.93396 | 0
2033 | 6 | 25 | 18 | 0.93396 | 0 | 0 | 0 | 0 | 0 | 0 | 0 | 0.93396 | 0
2033 | 6 | 25 | 19 | 0.93396 | 0 | 0 | 0 | 0 | 0 | 0 | 0 | 0.93396 | 0
2033 | 6 | 25 | 20 | 0.93396 | 0 | 0 | 0 | 0 | 0 | 0 | 0 | 0.93396 | 0
2033 | 6 | 25 | 21 | 0.93396 | 0 | 0 | 0 | 0 | 0 | 0 | 0 | 0.93396 | 0
2033 | 6 | 25 | 22 | 0.93396 | 0 | 0 | 0 | 0 | 0 | 0 | 0 | 0.93396 | 0
2033 | 6 | 25 | 23 | 0.93396 | 0 | 0 | 0 | 0 | 0 | 0 | 0 | 0.93396 | 0
2033 | 6 | 25 | 24 | 0.93396 | 0 | 0 | 0 | 0 | 0 | 0 | 0 | 0.93396 | 0
2033 | 6 | 26 | 1 | 0.93396 | 0 | 0 | 0 | 0 | 0 | 0 | 0 | 0.93396 | 0
2033 | 6 | 26 | 2 | 0.93396 | 0 | 0 | 0 | 0 | 0 | 0 | 0 | 0.93396 | 0
2033 | 6 | 26 | 3 | 0.93396 | 0 | 0 | 0 | 0 | 0 | 0 | 0 | 0.93396 | 0
2033 | 6 | 26 | 4 | 0.93396 | 0 | 0 | 0 | 0 | 0 | 0 | 0 | 0.93396 | 0
2033 | 6 | 26 | 5 | 0.93396 | 0 | 0 | 0 | 0 | 0 | 0 | 0 | 0.93396 | 0
2033 | 6 | 26 | 6 | 0.93396 | 0 | 0 | 0 | 0 | 0 | 0 | 0 | 0.93396 | 0
2033 | 6 | 26 | 7 | 0.93396 | 0 | 0 | 0 | 0 | 0 | 0 | 0 | 0.93396 | 0
2033 | 6 | 26 | 8 | 0.93396 | 0 | 0 | 0 | 0 | 0 | 0 | 0 | 0.93396 | 0
2033 | 6 | 26 | 9 | 0.93396 | 0 | 0 | 0 | 0 | 0 | 0 | 0 | 0.93396 | 0
2033 | 6 | 26 | 10 | 0.93396 | 0 | 0 | 0 | 0 | 0 | 0 | 0 | 0.93396 | 0
2033 | 6 | 26 | 11 | 0.93396 | 0 | 0 | 0 | 0 | 0 | 0 | 0 | 0.93396 | 0
2033 | 6 | 26 | 12 | 0.93396 | 0 | 0 | 0 | 0 | 0 | 0 | 0 | 0.93396 | 0
2033 | 6 | 26 | 13 | 0.93396 | 0 | 0 | 0 | 0 | 0 | 0 | 0 | 0.93396 | 0
2033 | 6 | 26 | 14 | 0.93396 | 0 | 0 | 0 | 0 | 0 | 0 | 0 | 0.93396 | 0
2033 | 6 | 26 | 15 | 0.93396 | 0 | 0 | 0 | 0 | 0 | 0 | 0 | 0.93396 | 0
2033 | 6 | 26 | 16 | 0.93396 | 0 | 0 | 0 | 0 | 0 | 0 | 0 | 0.93396 | 0
2033 | 6 | 26 | 17 | 0.93396 | 0 | 0 | 0 | 0 | 0 | 0 | 0 | 0.93396 | 0
2033 | 6 | 26 | 18 | 0.93396 | 0 | 0 | 0 | 0 | 0 | 0 | 0 | 0.93396 | 0
2033 | 6 | 26 | 19 | 0.93396 | 0 | 0 | 0 | 0 | 0 | 0 | 0 | 0.93396 | 0
2033 | 6 | 26 | 20 | 0.93396 | 0 | 0 | 0 | 0 | 0 | 0 | 0 | 0.93396 | 0
2033 | 6 | 26 | 21 | 0.93396 | 0 | 0 | 0 | 0 | 0 | 0 | 0 | 0.93396 | 0
2033 | 6 | 26 | 22 | 0.93396 | 0 | 0 | 0 | 0 | 0 | 0 | 0 | 0.93396 | 0
2033 | 6 | 26 | 23 | 0.93396 | 0 | 0 | 0 | 0 | 0 | 0 | 0 | 0.93396 | 0
2033 | 6 | 26 | 24 | 0.93396 | 0 | 0 | 0 | 0 | 0 | 0 | 0 | 0.93396 | 0
2033 | 6 | 27 | 1 | 0.93396 | 0 | 0 | 0 | 0 | 0 | 0 | 0 | 0.93396 | 0
2033 | 6 | 27 | 2 | 0.93396 | 0 | 0 | 0 | 0 | 0 | 0 | 0 | 0.93396 | 0
2033 | 6 | 27 | 3 | 0.93396 | 0 | 0 | 0 | 0 | 0 | 0 | 0 | 0.93396 | 0
2033 | 6 | 27 | 4 | 0.93396 | 0 | 0 | 0 | 0 | 0 | 0 | 0 | 0.93396 | 0
2033 | 6 | 27 | 5 | 0.93396 | 0 | 0 | 0 | 0 | 0 | 0 | 0 | 0.93396 | 0
2033 | 6 | 27 | 6 | 0.93396 | 0 | 0 | 0 | 0 | 0 | 0 | 0 | 0.93396 | 0
2033 | 6 | 27 | 7 | 0.93396 | 0 | 0 | 0 | 0 | 0 | 0 | 0 | 0.93396 | 0
2033 | 6 | 27 | 8 | 0.93396 | 0 | 0 | 0 | 0 | 0 | 0 | 0 | 0.93396 | 0
2033 | 6 | 27 | 9 | 0.93396 | 0 | 0 | 0 | 0 | 0 | 0 | 0 | 0.93396 | 0
2033 | 6 | 27 | 10 | 0.93396 | 0 | 0 | 0 | 0 | 0 | 0 | 0 | 0.93396 | 0
2033 | 6 | 27 | 11 | 0.93396 | 0 | 0 | 0 | 0 | 0 | 0 | 0 | 0.93396 | 0
2033 | 6 | 27 | 12 | 0.93396 | 0 | 0 | 0 | 0 | 0 | 0 | 0 | 0.93396 | 0
2033 | 6 | 27 | 13 | 0.93396 | 0 | 0 | 0 | 0 | 0 | 0 | 0 | 0.93396 | 0
2033 | 6 | 27 | 14 | 0.93396 | 0 | 0 | 0 | 0 | 0 | 0 | 0 | 0.93396 | 0
2033 | 6 | 27 | 15 | 0.93396 | 0 | 0 | 0 | 0 | 0 | 0 | 0 | 0.93396 | 0
2033 | 6 | 27 | 16 | 0.93396 | 0 | 0 | 0 | 0 | 0 | 0 | 0 | 0.93396 | 0
2033 | 6 | 27 | 17 | 0.93396 | 0 | 0 | 0 | 0 | 0 | 0 | 0 | 0.93396 | 0
2033 | 6 | 27 | 18 | 0.93396 | 0 | 0 | 0 | 0 | 0 | 0 | 0 | 0.93396 | 0
2033 | 6 | 27 | 19 | 0.93396 | 0 | 0 | 0 | 0 | 0 | 0 | 0 | 0.93396 | 0
2033 | 6 | 27 | 20 | 0.93396 | 0 | 0 | 0 | 0 | 0 | 0 | 0 | 0.93396 | 0
2033 | 6 | 27 | 21 | 0.93396 | 0 | 0 | 0 | 0 | 0 | 0 | 0 | 0.93396 | 0
2033 | 6 | 27 | 22 | 0.93396 | 0 | 0 | 0 | 0 | 0 | 0 | 0 | 0.93396 | 0
2033 | 6 | 27 | 23 | 0.93396 | 0 | 0 | 0 | 0 | 0 | 0 | 0 | 0.93396 | 0
2033 | 6 | 27 | 24 | 0.93396 | 0 | 0 | 0 | 0 | 0 | 0 | 0 | 0.93396 | 0
2033 | 6 | 28 | 1 | 0.93396 | 0 | 0 | 0 | 0 | 0 | 0 | 0 | 0.93396 | 0
2033 | 6 | 28 | 2 | 0.93396 | 0 | 0 | 0 | 0 | 0 | 0 | 0 | 0.93396 | 0
2033 | 6 | 28 | 3 | 0.93396 | 0 | 0 | 0 | 0 | 0 | 0 | 0 | 0.93396 | 0
2033 | 6 | 28 | 4 | 0.93396 | 0 | 0 | 0 | 0 | 0 | 0 | 0 | 0.93396 | 0
2033 | 6 | 28 | 5 | 0.93396 | 0 | 0 | 0 | 0 | 0 | 0 | 0 | 0.93396 | 0
2033 | 6 | 28 | 6 | 0.93396 | 0 | 0 | 0 | 0 | 0 | 0 | 0 | 0.93396 | 0
2033 | 6 | 28 | 7 | 0.93396 | 0 | 0 | 0 | 0 | 0 | 0 | 0 | 0.93396 | 0
2033 | 6 | 28 | 8 | 0.93396 | 0 | 0 | 0 | 0 | 0 | 0 | 0 | 0.93396 | 0
2033 | 6 | 28 | 9 | 0.93396 | 0 | 0 | 0 | 0 | 0 | 0 | 0 | 0.93396 | 0
2033 | 6 | 28 | 10 | 0.93396 | 0 | 0 | 0 | 0 | 0 | 0 | 0 | 0.93396 | 0
2033 | 6 | 28 | 11 | 0.93396 | 0 | 0 | 0 | 0 | 0 | 0 | 0 | 0.93396 | 0
2033 | 6 | 28 | 12 | 0.93396 | 0 | 0 | 0 | 0 | 0 | 0 | 0 | 0.93396 | 0
2033 | 6 | 28 | 13 | 0.93396 | 0 | 0 | 0 | 0 | 0 | 0 | 0 | 0.93396 | 0
2033 | 6 | 28 | 14 | 0.93396 | 0 | 0 | 0 | 0 | 0 | 0 | 0 | 0.93396 | 0
2033 | 6 | 28 | 15 | 0.93396 | 0 | 0 | 0 | 0 | 0 | 0 | 0 | 0.93396 | 0
2033 | 6 | 28 | 16 | 0.93396 | 0 | 0 | 0 | 0 | 0 | 0 | 0 | 0.93396 | 0
2033 | 6 | 28 | 17 | 0.93396 | 0 | 0 | 0 | 0 | 0 | 0 | 0 | 0.93396 | 0
2033 | 6 | 28 | 18 | 0.93396 | 0 | 0 | 0 | 0 | 0 | 0 | 0 | 0.93396 | 0
2033 | 6 | 28 | 19 | 0.93396 | 0 | 0 | 0 | 0 | 0 | 0 | 0 | 0.93396 | 0
2033 | 6 | 28 | 20 | 0.93396 | 0 | 0 | 0 | 0 | 0 | 0 | 0 | 0.93396 | 0
2033 | 6 | 28 | 21 | 0.93396 | 0 | 0 | 0 | 0 | 0 | 0 | 0 | 0.93396 | 0
2033 | 6 | 28 | 22 | 0.93396 | 0 | 0 | 0 | 0 | 0 | 0 | 0 | 0.93396 | 0
2033 | 6 | 28 | 23 | 0.93396 | 0 | 0 | 0 | 0 | 0 | 0 | 0 | 0.93396 | 0
2033 | 6 | 28 | 24 | 0.93396 | 0 | 0 | 0 | 0 | 0 | 0 | 0 | 0.93396 | 0
2033 | 6 | 29 | 1 | 0.93396 | 0 | 0 | 0 | 0 | 0 | 0 | 0 | 0.93396 | 0
2033 | 6 | 29 | 2 | 0.93396 | 0 | 0 | 0 | 0 | 0 | 0 | 0 | 0.93396 | 0
2033 | 6 | 29 | 3 | 0.93396 | 0 | 0 | 0 | 0 | 0 | 0 | 0 | 0.93396 | 0
2033 | 6 | 29 | 4 | 0.93396 | 0 | 0 | 0 | 0 | 0 | 0 | 0 | 0.93396 | 0
2033 | 6 | 29 | 5 | 0.93396 | 0 | 0 | 0 | 0 | 0 | 0 | 0 | 0.93396 | 0
2033 | 6 | 29 | 6 | 0.93396 | 0 | 0 | 0 | 0 | 0 | 0 | 0 | 0.93396 | 0
2033 | 6 | 29 | 7 | 0.93396 | 0 | 0 | 0 | 0 | 0 | 0 | 0 | 0.93396 | 0
2033 | 6 | 29 | 8 | 0.93396 | 0 | 0 | 0 | 0 | 0 | 0 | 0 | 0.93396 | 0
2033 | 6 | 29 | 9 | 0.93396 | 0 | 0 | 0 | 0 | 0 | 0 | 0 | 0.93396 | 0
2033 | 6 | 29 | 10 | 0.93396 | 0 | 0 | 0 | 0 | 0 | 0 | 0 | 0.93396 | 0
2033 | 6 | 29 | 11 | 0.93396 | 0 | 0 | 0 | 0 | 0 | 0 | 0 | 0.93396 | 0
2033 | 6 | 29 | 12 | 0.93396 | 0 | 0 | 0 | 0 | 0 | 0 | 0 | 0.93396 | 0
2033 | 6 | 29 | 13 | 0.93396 | 0 | 0 | 0 | 0 | 0 | 0 | 0 | 0.93396 | 0
2033 | 6 | 29 | 14 | 0.93396 | 0 | 0 | 0 | 0 | 0 | 0 | 0 | 0.93396 | 0
2033 | 6 | 29 | 15 | 0.93396 | 0 | 0 | 0 | 0 | 0 | 0 | 0 | 0.93396 | 0
2033 | 6 | 29 | 16 | 0.93396 | 0 | 0 | 0 | 0 | 0 | 0 | 0 | 0.93396 | 0
2033 | 6 | 29 | 17 | 0.93396 | 0 | 0 | 0 | 0 | 0 | 0 | 0 | 0.93396 | 0
2033 | 6 | 29 | 18 | 0.93396 | 0 | 0 | 0 | 0 | 0 | 0 | 0 | 0.93396 | 0
2033 | 6 | 29 | 19 | 0.93396 | 0 | 0 | 0 | 0 | 0 | 0 | 0 | 0.93396 | 0
2033 | 6 | 29 | 20 | 0.93396 | 0 | 0 | 0 | 0 | 0 | 0 | 0 | 0.93396 | 0
2033 | 6 | 29 | 21 | 0.93396 | 0 | 0 | 0 | 0 | 0 | 0 | 0 | 0.93396 | 0
2033 | 6 | 29 | 22 | 0.93396 | 0 | 0 | 0 | 0 | 0 | 0 | 0 | 0.93396 | 0
2033 | 6 | 29 | 23 | 0.93396 | 0 | 0 | 0 | 0 | 0 | 0 | 0 | 0.93396 | 0
2033 | 6 | 29 | 24 | 0.93396 | 0 | 0 | 0 | 0 | 0 | 0 | 0 | 0.93396 | 0
2033 | 6 | 30 | 1 | 0.93396 | 0 | 0 | 0 | 0 | 0 | 0 | 0 | 0.93396 | 0
2033 | 6 | 30 | 2 | 0.93396 | 0 | 0 | 0 | 0 | 0 | 0 | 0 | 0.93396 | 0
2033 | 6 | 30 | 3 | 0.93396 | 0 | 0 | 0 | 0 | 0 | 0 | 0 | 0.93396 | 0
2033 | 6 | 30 | 4 | 0.93396 | 0 | 0 | 0 | 0 | 0 | 0 | 0 | 0.93396 | 0
2033 | 6 | 30 | 5 | 0.93396 | 0 | 0 | 0 | 0 | 0 | 0 | 0 | 0.93396 | 0
2033 | 6 | 30 | 6 | 0.93396 | 0 | 0 | 0 | 0 | 0 | 0 | 0 | 0.93396 | 0
2033 | 6 | 30 | 7 | 0.93396 | 0 | 0 | 0 | 0 | 0 | 0 | 0 | 0.93396 | 0
2033 | 6 | 30 | 8 | 0.93396 | 0 | 0 | 0 | 0 | 0 | 0 | 0 | 0.93396 | 0
2033 | 6 | 30 | 9 | 0.93396 | 0 | 0 | 0 | 0 | 0 | 0 | 0 | 0.93396 | 0
2033 | 6 | 30 | 10 | 0.93396 | 0 | 0 | 0 | 0 | 0 | 0 | 0 | 0.93396 | 0
2033 | 6 | 30 | 11 | 0.93396 | 0 | 0 | 0 | 0 | 0 | 0 | 0 | 0.93396 | 0
2033 | 6 | 30 | 12 | 0.93396 | 0 | 0 | 0 | 0 | 0 | 0 | 0 | 0.93396 | 0
2033 | 6 | 30 | 13 | 0.93396 | 0 | 0 | 0 | 0 | 0 | 0 | 0 | 0.93396 | 0
2033 | 6 | 30 | 14 | 0.93396 | 0 | 0 | 0 | 0 | 0 | 0 | 0 | 0.93396 | 0
2033 | 6 | 30 | 15 | 0.93396 | 0 | 0 | 0 | 0 | 0 | 0 | 0 | 0.93396 | 0
2033 | 6 | 30 | 16 | 0.93396 | 0 | 0 | 0 | 0 | 0 | 0 | 0 | 0.93396 | 0
2033 | 6 | 30 | 17 | 0.93396 | 0 | 0 | 0 | 0 | 0 | 0 | 0 | 0.93396 | 0
2033 | 6 | 30 | 18 | 0.93396 | 0 | 0 | 0 | 0 | 0 | 0 | 0 | 0.93396 | 0
2033 | 6 | 30 | 19 | 0.93396 | 0 | 0 | 0 | 0 | 0 | 0 | 0 | 0.93396 | 0
2033 | 6 | 30 | 20 | 0.93396 | 0 | 0 | 0 | 0 | 0 | 0 | 0 | 0.93396 | 0
2033 | 6 | 30 | 21 | 0.93396 | 0 | 0 | 0 | 0 | 0 | 0 | 0 | 0.93396 | 0
2033 | 6 | 30 | 22 | 0.93396 | 0 | 0 | 0 | 0 | 0 | 0 | 0 | 0.93396 | 0
2033 | 6 | 30 | 23 | 0.93396 | 0 | 0 | 0 | 0 | 0 | 0 | 0 | 0.93396 | 0
2033 | 6 | 30 | 24 | 0.93396 | 0 | 0 | 0 | 0 | 0 | 0 | 0 | 0.93396 | 0
2033 | 7 | 1 | 1 | 0.27227 | 0 | 0 | 0 | 0 | 0 | 0 | 0 | 0.27227 | 0
2033 | 7 | 1 | 2 | 0.27227 | 0 | 0 | 0 | 0 | 0 | 0 | 0 | 0.27227 | 0
2033 | 7 | 1 | 3 | 0.27227 | 0 | 0 | 0 | 0 | 0 | 0 | 0 | 0.27227 | 0
2033 | 7 | 1 | 4 | 0.27227 | 0 | 0 | 0 | 0 | 0 | 0 | 0 | 0.27227 | 0
2033 | 7 | 1 | 5 | 0.27227 | 0 | 0 | 0 | 0 | 0 | 0 | 0 | 0.27227 | 0
2033 | 7 | 1 | 6 | 0.27227 | 0 | 0 | 0 | 0 | 0 | 0 | 0 | 0.27227 | 0
2033 | 7 | 1 | 7 | 0.27227 | 0 | 0 | 0 | 0 | 0 | 0 | 0 | 0.27227 | 0
2033 | 7 | 1 | 8 | 0.27227 | 0 | 0 | 0 | 0 | 0 | 0 | 0 | 0.27227 | 0
2033 | 7 | 1 | 9 | 0.27227 | 0 | 0 | 0 | 0 | 0 | 0 | 0 | 0.27227 | 0
2033 | 7 | 1 | 10 | 0.27227 | 0 | 0 | 0 | 0 | 0 | 0 | 0 | 0.27227 | 0
2033 | 7 | 1 | 11 | 0.27227 | 0 | 0 | 0 | 0 | 0 | 0 | 0 | 0.27227 | 0
2033 | 7 | 1 | 12 | 0.27227 | 0 | 0 | 0 | 0 | 0 | 0 | 0 | 0.27227 | 0
2033 | 7 | 1 | 13 | 0.27227 | 0 | 0 | 0 | 0 | 0 | 0 | 0 | 0.27227 | 0
2033 | 7 | 1 | 14 | 0.27227 | 0 | 0 | 0 | 0 | 0 | 0 | 0 | 0.27227 | 0
2033 | 7 | 1 | 15 | 0.27227 | 0 | 0 | 0 | 0 | 0 | 0 | 0 | 0.27227 | 0
2033 | 7 | 1 | 16 | 0.27227 | 0 | 0 | 0 | 0 | 0 | 0 | 0 | 0.27227 | 0
2033 | 7 | 1 | 17 | 0.27227 | 0 | 0 | 0 | 0 | 0 | 0 | 0 | 0.27227 | 0
2033 | 7 | 1 | 18 | 0.27227 | 0 | 0 | 0 | 0 | 0 | 0 | 0 | 0.27227 | 0
2033 | 7 | 1 | 19 | 0.27227 | 0 | 0 | 0 | 0 | 0 | 0 | 0 | 0.27227 | 0
2033 | 7 | 1 | 20 | 0.27227 | 0 | 0 | 0 | 0 | 0 | 0 | 0 | 0.27227 | 0
2033 | 7 | 1 | 21 | 0.27227 | 0 | 0 | 0 | 0 | 0 | 0 | 0 | 0.27227 | 0
2033 | 7 | 1 | 22 | 0.27227 | 0 | 0 | 0 | 0 | 0 | 0 | 0 | 0.27227 | 0
2033 | 7 | 1 | 23 | 0.27227 | 0 | 0 | 0 | 0 | 0 | 0 | 0 | 0.27227 | 0
2033 | 7 | 1 | 24 | 0.27227 | 0 | 0 | 0 | 0 | 0 | 0 | 0 | 0.27227 | 0
2033 | 7 | 2 | 1 | 0.27227 | 0 | 0 | 0 | 0 | 0 | 0 | 0 | 0.27227 | 0
2033 | 7 | 2 | 2 | 0.27227 | 0 | 0 | 0 | 0 | 0 | 0 | 0 | 0.27227 | 0
2033 | 7 | 2 | 3 | 0.27227 | 0 | 0 | 0 | 0 | 0 | 0 | 0 | 0.27227 | 0
2033 | 7 | 2 | 4 | 0.27227 | 0 | 0 | 0 | 0 | 0 | 0 | 0 | 0.27227 | 0
2033 | 7 | 2 | 5 | 0.27227 | 0 | 0 | 0 | 0 | 0 | 0 | 0 | 0.27227 | 0
2033 | 7 | 2 | 6 | 0.27227 | 0 | 0 | 0 | 0 | 0 | 0 | 0 | 0.27227 | 0
2033 | 7 | 2 | 7 | 0.27227 | 0 | 0 | 0 | 0 | 0 | 0 | 0 | 0.27227 | 0
2033 | 7 | 2 | 8 | 0.27227 | 0 | 0 | 0 | 0 | 0 | 0 | 0 | 0.27227 | 0
2033 | 7 | 2 | 9 | 0.27227 | 0 | 0 | 0 | 0 | 0 | 0 | 0 | 0.27227 | 0
2033 | 7 | 2 | 10 | 0.27227 | 0 | 0 | 0 | 0 | 0 | 0 | 0 | 0.27227 | 0
2033 | 7 | 2 | 11 | 0.27227 | 0 | 0 | 0 | 0 | 0 | 0 | 0 | 0.27227 | 0
2033 | 7 | 2 | 12 | 0.27227 | 0 | 0 | 0 | 0 | 0 | 0 | 0 | 0.27227 | 0
2033 | 7 | 2 | 13 | 0.27227 | 0 | 0 | 0 | 0 | 0 | 0 | 0 | 0.27227 | 0
2033 | 7 | 2 | 14 | 0.27227 | 0 | 0 | 0 | 0 | 0 | 0 | 0 | 0.27227 | 0
2033 | 7 | 2 | 15 | 0.27227 | 0 | 0 | 0 | 0 | 0 | 0 | 0 | 0.27227 | 0
2033 | 7 | 2 | 16 | 0.27227 | 0 | 0 | 0 | 0 | 0 | 0 | 0 | 0.27227 | 0
2033 | 7 | 2 | 17 | 0.27227 | 0 | 0 | 0 | 0 | 0 | 0 | 0 | 0.27227 | 0
2033 | 7 | 2 | 18 | 0.27227 | 0 | 0 | 0 | 0 | 0 | 0 | 0 | 0.27227 | 0
2033 | 7 | 2 | 19 | 0.27227 | 0 | 0 | 0 | 0 | 0 | 0 | 0 | 0.27227 | 0
2033 | 7 | 2 | 20 | 0.27227 | 0 | 0 | 0 | 0 | 0 | 0 | 0 | 0.27227 | 0
2033 | 7 | 2 | 21 | 0.27227 | 0 | 0 | 0 | 0 | 0 | 0 | 0 | 0.27227 | 0
2033 | 7 | 2 | 22 | 0.27227 | 0 | 0 | 0 | 0 | 0 | 0 | 0 | 0.27227 | 0
2033 | 7 | 2 | 23 | 0.27227 | 0 | 0 | 0 | 0 | 0 | 0 | 0 | 0.27227 | 0
2033 | 7 | 2 | 24 | 0.27227 | 0 | 0 | 0 | 0 | 0 | 0 | 0 | 0.27227 | 0
2033 | 7 | 3 | 1 | 0.27227 | 0 | 0 | 0 | 0 | 0 | 0 | 0 | 0.27227 | 0
2033 | 7 | 3 | 2 | 0.27227 | 0 | 0 | 0 | 0 | 0 | 0 | 0 | 0.27227 | 0
2033 | 7 | 3 | 3 | 0.27227 | 0 | 0 | 0 | 0 | 0 | 0 | 0 | 0.27227 | 0
2033 | 7 | 3 | 4 | 0.27227 | 0 | 0 | 0 | 0 | 0 | 0 | 0 | 0.27227 | 0
2033 | 7 | 3 | 5 | 0.27227 | 0 | 0 | 0 | 0 | 0 | 0 | 0 | 0.27227 | 0
2033 | 7 | 3 | 6 | 0.27227 | 0 | 0 | 0 | 0 | 0 | 0 | 0 | 0.27227 | 0
2033 | 7 | 3 | 7 | 0.27227 | 0 | 0 | 0 | 0 | 0 | 0 | 0 | 0.27227 | 0
2033 | 7 | 3 | 8 | 0.27227 | 0 | 0 | 0 | 0 | 0 | 0 | 0 | 0.27227 | 0
2033 | 7 | 3 | 9 | 0.27227 | 0 | 0 | 0 | 0 | 0 | 0 | 0 | 0.27227 | 0
2033 | 7 | 3 | 10 | 0.27227 | 0 | 0 | 0 | 0 | 0 | 0 | 0 | 0.27227 | 0
2033 | 7 | 3 | 11 | 0.27227 | 0 | 0 | 0 | 0 | 0 | 0 | 0 | 0.27227 | 0
2033 | 7 | 3 | 12 | 0.27227 | 0 | 0 | 0 | 0 | 0 | 0 | 0 | 0.27227 | 0
2033 | 7 | 3 | 13 | 0.27227 | 0 | 0 | 0 | 0 | 0 | 0 | 0 | 0.27227 | 0
2033 | 7 | 3 | 14 | 0.27227 | 0 | 0 | 0 | 0 | 0 | 0 | 0 | 0.27227 | 0
2033 | 7 | 3 | 15 | 0.27227 | 0 | 0 | 0 | 0 | 0 | 0 | 0 | 0.27227 | 0
2033 | 7 | 3 | 16 | 0.27227 | 0 | 0 | 0 | 0 | 0 | 0 | 0 | 0.27227 | 0
2033 | 7 | 3 | 17 | 0.27227 | 0 | 0 | 0 | 0 | 0 | 0 | 0 | 0.27227 | 0
2033 | 7 | 3 | 18 | 0.27227 | 0 | 0 | 0 | 0 | 0 | 0 | 0 | 0.27227 | 0
2033 | 7 | 3 | 19 | 0.27227 | 0 | 0 | 0 | 0 | 0 | 0 | 0 | 0.27227 | 0
2033 | 7 | 3 | 20 | 0.27227 | 0 | 0 | 0 | 0 | 0 | 0 | 0 | 0.27227 | 0
2033 | 7 | 3 | 21 | 0.27227 | 0 | 0 | 0 | 0 | 0 | 0 | 0 | 0.27227 | 0
2033 | 7 | 3 | 22 | 0.27227 | 0 | 0 | 0 | 0 | 0 | 0 | 0 | 0.27227 | 0
2033 | 7 | 3 | 23 | 0.27227 | 0 | 0 | 0 | 0 | 0 | 0 | 0 | 0.27227 | 0
2033 | 7 | 3 | 24 | 0.27227 | 0 | 0 | 0 | 0 | 0 | 0 | 0 | 0.27227 | 0
2033 | 7 | 4 | 1 | 0.27227 | 0 | 0 | 0 | 0 | 0 | 0 | 0 | 0.27227 | 0
2033 | 7 | 4 | 2 | 0.27227 | 0 | 0 | 0 | 0 | 0 | 0 | 0 | 0.27227 | 0
2033 | 7 | 4 | 3 | 0.27227 | 0 | 0 | 0 | 0 | 0 | 0 | 0 | 0.27227 | 0
2033 | 7 | 4 | 4 | 0.27227 | 0 | 0 | 0 | 0 | 0 | 0 | 0 | 0.27227 | 0
2033 | 7 | 4 | 5 | 0.27227 | 0 | 0 | 0 | 0 | 0 | 0 | 0 | 0.27227 | 0
2033 | 7 | 4 | 6 | 0.27227 | 0 | 0 | 0 | 0 | 0 | 0 | 0 | 0.27227 | 0
2033 | 7 | 4 | 7 | 0.27227 | 0 | 0 | 0 | 0 | 0 | 0 | 0 | 0.27227 | 0
2033 | 7 | 4 | 8 | 0.27227 | 0 | 0 | 0 | 0 | 0 | 0 | 0 | 0.27227 | 0
2033 | 7 | 4 | 9 | 0.27227 | 0 | 0 | 0 | 0 | 0 | 0 | 0 | 0.27227 | 0
2033 | 7 | 4 | 10 | 0.27227 | 0 | 0 | 0 | 0 | 0 | 0 | 0 | 0.27227 | 0
2033 | 7 | 4 | 11 | 0.27227 | 0 | 0 | 0 | 0 | 0 | 0 | 0 | 0.27227 | 0
2033 | 7 | 4 | 12 | 0.27227 | 0 | 0 | 0 | 0 | 0 | 0 | 0 | 0.27227 | 0
2033 | 7 | 4 | 13 | 0.27227 | 0 | 0 | 0 | 0 | 0 | 0 | 0 | 0.27227 | 0
2033 | 7 | 4 | 14 | 0.27227 | 0 | 0 | 0 | 0 | 0 | 0 | 0 | 0.27227 | 0
2033 | 7 | 4 | 15 | 0.27227 | 0 | 0 | 0 | 0 | 0 | 0 | 0 | 0.27227 | 0
2033 | 7 | 4 | 16 | 0.27227 | 0 | 0 | 0 | 0 | 0 | 0 | 0 | 0.27227 | 0
2033 | 7 | 4 | 17 | 0.27227 | 0 | 0 | 0 | 0 | 0 | 0 | 0 | 0.27227 | 0
2033 | 7 | 4 | 18 | 0.27227 | 0 | 0 | 0 | 0 | 0 | 0 | 0 | 0.27227 | 0
2033 | 7 | 4 | 19 | 0.27227 | 0 | 0 | 0 | 0 | 0 | 0 | 0 | 0.27227 | 0
2033 | 7 | 4 | 20 | 0.27227 | 0 | 0 | 0 | 0 | 0 | 0 | 0 | 0.27227 | 0
2033 | 7 | 4 | 21 | 0.27227 | 0 | 0 | 0 | 0 | 0 | 0 | 0 | 0.27227 | 0
2033 | 7 | 4 | 22 | 0.27227 | 0 | 0 | 0 | 0 | 0 | 0 | 0 | 0.27227 | 0
2033 | 7 | 4 | 23 | 0.27227 | 0 | 0 | 0 | 0 | 0 | 0 | 0 | 0.27227 | 0
2033 | 7 | 4 | 24 | 0.27227 | 0 | 0 | 0 | 0 | 0 | 0 | 0 | 0.27227 | 0
2033 | 7 | 5 | 1 | 0.27227 | 0 | 0 | 0 | 0 | 0 | 0 | 0 | 0.27227 | 0
2033 | 7 | 5 | 2 | 0.27227 | 0 | 0 | 0 | 0 | 0 | 0 | 0 | 0.27227 | 0
2033 | 7 | 5 | 3 | 0.27227 | 0 | 0 | 0 | 0 | 0 | 0 | 0 | 0.27227 | 0
2033 | 7 | 5 | 4 | 0.27227 | 0 | 0 | 0 | 0 | 0 | 0 | 0 | 0.27227 | 0
2033 | 7 | 5 | 5 | 0.27227 | 0 | 0 | 0 | 0 | 0 | 0 | 0 | 0.27227 | 0
2033 | 7 | 5 | 6 | 0.27227 | 0 | 0 | 0 | 0 | 0 | 0 | 0 | 0.27227 | 0
2033 | 7 | 5 | 7 | 0.27227 | 0 | 0 | 0 | 0 | 0 | 0 | 0 | 0.27227 | 0
2033 | 7 | 5 | 8 | 0.27227 | 0 | 0 | 0 | 0 | 0 | 0 | 0 | 0.27227 | 0
2033 | 7 | 5 | 9 | 0.27227 | 0 | 0 | 0 | 0 | 0 | 0 | 0 | 0.27227 | 0
2033 | 7 | 5 | 10 | 0.27227 | 0 | 0 | 0 | 0 | 0 | 0 | 0 | 0.27227 | 0
2033 | 7 | 5 | 11 | 0.27227 | 0 | 0 | 0 | 0 | 0 | 0 | 0 | 0.27227 | 0
2033 | 7 | 5 | 12 | 0.27227 | 0 | 0 | 0 | 0 | 0 | 0 | 0 | 0.27227 | 0
2033 | 7 | 5 | 13 | 0.27227 | 0 | 0 | 0 | 0 | 0 | 0 | 0 | 0.27227 | 0
2033 | 7 | 5 | 14 | 0.27227 | 0 | 0 | 0 | 0 | 0 | 0 | 0 | 0.27227 | 0
2033 | 7 | 5 | 15 | 0.27227 | 0 | 0 | 0 | 0 | 0 | 0 | 0 | 0.27227 | 0
2033 | 7 | 5 | 16 | 0.27227 | 0 | 0 | 0 | 0 | 0 | 0 | 0 | 0.27227 | 0
2033 | 7 | 5 | 17 | 0.27227 | 0 | 0 | 0 | 0 | 0 | 0 | 0 | 0.27227 | 0
2033 | 7 | 5 | 18 | 0.27227 | 0 | 0 | 0 | 0 | 0 | 0 | 0 | 0.27227 | 0
2033 | 7 | 5 | 19 | 0.27227 | 0 | 0 | 0 | 0 | 0 | 0 | 0 | 0.27227 | 0
2033 | 7 | 5 | 20 | 0.27227 | 0 | 0 | 0 | 0 | 0 | 0 | 0 | 0.27227 | 0
2033 | 7 | 5 | 21 | 0.27227 | 0 | 0 | 0 | 0 | 0 | 0 | 0 | 0.27227 | 0
2033 | 7 | 5 | 22 | 0.27227 | 0 | 0 | 0 | 0 | 0 | 0 | 0 | 0.27227 | 0
2033 | 7 | 5 | 23 | 0.27227 | 0 | 0 | 0 | 0 | 0 | 0 | 0 | 0.27227 | 0
2033 | 7 | 5 | 24 | 0.27227 | 0 | 0 | 0 | 0 | 0 | 0 | 0 | 0.27227 | 0
2033 | 7 | 6 | 1 | 0.27227 | 0 | 0 | 0 | 0 | 0 | 0 | 0 | 0.27227 | 0
2033 | 7 | 6 | 2 | 0.27227 | 0 | 0 | 0 | 0 | 0 | 0 | 0 | 0.27227 | 0
2033 | 7 | 6 | 3 | 0.27227 | 0 | 0 | 0 | 0 | 0 | 0 | 0 | 0.27227 | 0
2033 | 7 | 6 | 4 | 0.27227 | 0 | 0 | 0 | 0 | 0 | 0 | 0 | 0.27227 | 0
2033 | 7 | 6 | 5 | 0.27227 | 0 | 0 | 0 | 0 | 0 | 0 | 0 | 0.27227 | 0
2033 | 7 | 6 | 6 | 0.27227 | 0 | 0 | 0 | 0 | 0 | 0 | 0 | 0.27227 | 0
2033 | 7 | 6 | 7 | 0.27227 | 0 | 0 | 0 | 0 | 0 | 0 | 0 | 0.27227 | 0
2033 | 7 | 6 | 8 | 0.27227 | 0 | 0 | 0 | 0 | 0 | 0 | 0 | 0.27227 | 0
2033 | 7 | 6 | 9 | 0.27227 | 0 | 0 | 0 | 0 | 0 | 0 | 0 | 0.27227 | 0
2033 | 7 | 6 | 10 | 0.27227 | 0 | 0 | 0 | 0 | 0 | 0 | 0 | 0.27227 | 0
2033 | 7 | 6 | 11 | 0.27227 | 0 | 0 | 0 | 0 | 0 | 0 | 0 | 0.27227 | 0
2033 | 7 | 6 | 12 | 0.27227 | 0 | 0 | 0 | 0 | 0 | 0 | 0 | 0.27227 | 0
2033 | 7 | 6 | 13 | 0.27227 | 0 | 0 | 0 | 0 | 0 | 0 | 0 | 0.27227 | 0
2033 | 7 | 6 | 14 | 0.27227 | 0 | 0 | 0 | 0 | 0 | 0 | 0 | 0.27227 | 0
2033 | 7 | 6 | 15 | 0.27227 | 0 | 0 | 0 | 0 | 0 | 0 | 0 | 0.27227 | 0
2033 | 7 | 6 | 16 | 0.27227 | 0 | 0 | 0 | 0 | 0 | 0 | 0 | 0.27227 | 0
2033 | 7 | 6 | 17 | 0.27227 | 0 | 0 | 0 | 0 | 0 | 0 | 0 | 0.27227 | 0
2033 | 7 | 6 | 18 | 0.27227 | 0 | 0 | 0 | 0 | 0 | 0 | 0 | 0.27227 | 0
2033 | 7 | 6 | 19 | 0.27227 | 0 | 0 | 0 | 0 | 0 | 0 | 0 | 0.27227 | 0
2033 | 7 | 6 | 20 | 0.27227 | 0 | 0 | 0 | 0 | 0 | 0 | 0 | 0.27227 | 0
2033 | 7 | 6 | 21 | 0.27227 | 0 | 0 | 0 | 0 | 0 | 0 | 0 | 0.27227 | 0
2033 | 7 | 6 | 22 | 0.27227 | 0 | 0 | 0 | 0 | 0 | 0 | 0 | 0.27227 | 0
2033 | 7 | 6 | 23 | 0.27227 | 0 | 0 | 0 | 0 | 0 | 0 | 0 | 0.27227 | 0
2033 | 7 | 6 | 24 | 0.27227 | 0 | 0 | 0 | 0 | 0 | 0 | 0 | 0.27227 | 0
2033 | 7 | 7 | 1 | 0.27227 | 0 | 0 | 0 | 0 | 0 | 0 | 0 | 0.27227 | 0
2033 | 7 | 7 | 2 | 0.27227 | 0 | 0 | 0 | 0 | 0 | 0 | 0 | 0.27227 | 0
2033 | 7 | 7 | 3 | 0.27227 | 0 | 0 | 0 | 0 | 0 | 0 | 0 | 0.27227 | 0
2033 | 7 | 7 | 4 | 0.27227 | 0 | 0 | 0 | 0 | 0 | 0 | 0 | 0.27227 | 0
2033 | 7 | 7 | 5 | 0.27227 | 0 | 0 | 0 | 0 | 0 | 0 | 0 | 0.27227 | 0
2033 | 7 | 7 | 6 | 0.27227 | 0 | 0 | 0 | 0 | 0 | 0 | 0 | 0.27227 | 0
2033 | 7 | 7 | 7 | 0.27227 | 0 | 0 | 0 | 0 | 0 | 0 | 0 | 0.27227 | 0
2033 | 7 | 7 | 8 | 0.27227 | 0 | 0 | 0 | 0 | 0 | 0 | 0 | 0.27227 | 0
2033 | 7 | 7 | 9 | 0.27227 | 0 | 0 | 0 | 0 | 0 | 0 | 0 | 0.27227 | 0
2033 | 7 | 7 | 10 | 0.27227 | 0 | 0 | 0 | 0 | 0 | 0 | 0 | 0.27227 | 0
2033 | 7 | 7 | 11 | 0.27227 | 0 | 0 | 0 | 0 | 0 | 0 | 0 | 0.27227 | 0
2033 | 7 | 7 | 12 | 0.27227 | 0 | 0 | 0 | 0 | 0 | 0 | 0 | 0.27227 | 0
2033 | 7 | 7 | 13 | 0.27227 | 0 | 0 | 0 | 0 | 0 | 0 | 0 | 0.27227 | 0
2033 | 7 | 7 | 14 | 0.27227 | 0 | 0 | 0 | 0 | 0 | 0 | 0 | 0.27227 | 0
2033 | 7 | 7 | 15 | 0.27227 | 0 | 0 | 0 | 0 | 0 | 0 | 0 | 0.27227 | 0
2033 | 7 | 7 | 16 | 0.27227 | 0 | 0 | 0 | 0 | 0 | 0 | 0 | 0.27227 | 0
2033 | 7 | 7 | 17 | 0.27227 | 0 | 0 | 0 | 0 | 0 | 0 | 0 | 0.27227 | 0
2033 | 7 | 7 | 18 | 0.27227 | 0 | 0 | 0 | 0 | 0 | 0 | 0 | 0.27227 | 0
2033 | 7 | 7 | 19 | 0.27227 | 0 | 0 | 0 | 0 | 0 | 0 | 0 | 0.27227 | 0
2033 | 7 | 7 | 20 | 0.27227 | 0 | 0 | 0 | 0 | 0 | 0 | 0 | 0.27227 | 0
2033 | 7 | 7 | 21 | 0.27227 | 0 | 0 | 0 | 0 | 0 | 0 | 0 | 0.27227 | 0
2033 | 7 | 7 | 22 | 0.27227 | 0 | 0 | 0 | 0 | 0 | 0 | 0 | 0.27227 | 0
2033 | 7 | 7 | 23 | 0.27227 | 0 | 0 | 0 | 0 | 0 | 0 | 0 | 0.27227 | 0
2033 | 7 | 7 | 24 | 0.27227 | 0 | 0 | 0 | 0 | 0 | 0 | 0 | 0.27227 | 0
2033 | 7 | 8 | 1 | 0.27227 | 0 | 0 | 0 | 0 | 0 | 0 | 0 | 0.27227 | 0
2033 | 7 | 8 | 2 | 0.27227 | 0 | 0 | 0 | 0 | 0 | 0 | 0 | 0.27227 | 0
2033 | 7 | 8 | 3 | 0.27227 | 0 | 0 | 0 | 0 | 0 | 0 | 0 | 0.27227 | 0
2033 | 7 | 8 | 4 | 0.27227 | 0 | 0 | 0 | 0 | 0 | 0 | 0 | 0.27227 | 0
2033 | 7 | 8 | 5 | 0.27227 | 0 | 0 | 0 | 0 | 0 | 0 | 0 | 0.27227 | 0
2033 | 7 | 8 | 6 | 0.27227 | 0 | 0 | 0 | 0 | 0 | 0 | 0 | 0.27227 | 0
2033 | 7 | 8 | 7 | 0.27227 | 0 | 0 | 0 | 0 | 0 | 0 | 0 | 0.27227 | 0
2033 | 7 | 8 | 8 | 0.27227 | 0 | 0 | 0 | 0 | 0 | 0 | 0 | 0.27227 | 0
2033 | 7 | 8 | 9 | 0.27227 | 0 | 0 | 0 | 0 | 0 | 0 | 0 | 0.27227 | 0
2033 | 7 | 8 | 10 | 0.27227 | 0 | 0 | 0 | 0 | 0 | 0 | 0 | 0.27227 | 0
2033 | 7 | 8 | 11 | 0.27227 | 0 | 0 | 0 | 0 | 0 | 0 | 0 | 0.27227 | 0
2033 | 7 | 8 | 12 | 0.27227 | 0 | 0 | 0 | 0 | 0 | 0 | 0 | 0.27227 | 0
2033 | 7 | 8 | 13 | 0.27227 | 0 | 0 | 0 | 0 | 0 | 0 | 0 | 0.27227 | 0
2033 | 7 | 8 | 14 | 0.27227 | 0 | 0 | 0 | 0 | 0 | 0 | 0 | 0.27227 | 0
2033 | 7 | 8 | 15 | 0.27227 | 0 | 0 | 0 | 0 | 0 | 0 | 0 | 0.27227 | 0
2033 | 7 | 8 | 16 | 0.27227 | 0 | 0 | 0 | 0 | 0 | 0 | 0 | 0.27227 | 0
2033 | 7 | 8 | 17 | 0.27227 | 0 | 0 | 0 | 0 | 0 | 0 | 0 | 0.27227 | 0
2033 | 7 | 8 | 18 | 0.27227 | 0 | 0 | 0 | 0 | 0 | 0 | 0 | 0.27227 | 0
2033 | 7 | 8 | 19 | 0.27227 | 0 | 0 | 0 | 0 | 0 | 0 | 0 | 0.27227 | 0
2033 | 7 | 8 | 20 | 0.27227 | 0 | 0 | 0 | 0 | 0 | 0 | 0 | 0.27227 | 0
2033 | 7 | 8 | 21 | 0.27227 | 0 | 0 | 0 | 0 | 0 | 0 | 0 | 0.27227 | 0
2033 | 7 | 8 | 22 | 0.27227 | 0 | 0 | 0 | 0 | 0 | 0 | 0 | 0.27227 | 0
2033 | 7 | 8 | 23 | 0.27227 | 0 | 0 | 0 | 0 | 0 | 0 | 0 | 0.27227 | 0
2033 | 7 | 8 | 24 | 0.27227 | 0 | 0 | 0 | 0 | 0 | 0 | 0 | 0.27227 | 0
2033 | 7 | 9 | 1 | 0.27227 | 0 | 0 | 0 | 0 | 0 | 0 | 0 | 0.27227 | 0
2033 | 7 | 9 | 2 | 0.27227 | 0 | 0 | 0 | 0 | 0 | 0 | 0 | 0.27227 | 0
2033 | 7 | 9 | 3 | 0.27227 | 0 | 0 | 0 | 0 | 0 | 0 | 0 | 0.27227 | 0
2033 | 7 | 9 | 4 | 0.27227 | 0 | 0 | 0 | 0 | 0 | 0 | 0 | 0.27227 | 0
2033 | 7 | 9 | 5 | 0.27227 | 0 | 0 | 0 | 0 | 0 | 0 | 0 | 0.27227 | 0
2033 | 7 | 9 | 6 | 0.27227 | 0 | 0 | 0 | 0 | 0 | 0 | 0 | 0.27227 | 0
2033 | 7 | 9 | 7 | 0.27227 | 0 | 0 | 0 | 0 | 0 | 0 | 0 | 0.27227 | 0
2033 | 7 | 9 | 8 | 0.27227 | 0 | 0 | 0 | 0 | 0 | 0 | 0 | 0.27227 | 0
2033 | 7 | 9 | 9 | 0.27227 | 0 | 0 | 0 | 0 | 0 | 0 | 0 | 0.27227 | 0
2033 | 7 | 9 | 10 | 0.27227 | 0 | 0 | 0 | 0 | 0 | 0 | 0 | 0.27227 | 0
2033 | 7 | 9 | 11 | 0.27227 | 0 | 0 | 0 | 0 | 0 | 0 | 0 | 0.27227 | 0
2033 | 7 | 9 | 12 | 0.27227 | 0 | 0 | 0 | 0 | 0 | 0 | 0 | 0.27227 | 0
2033 | 7 | 9 | 13 | 0.27227 | 0 | 0 | 0 | 0 | 0 | 0 | 0 | 0.27227 | 0
2033 | 7 | 9 | 14 | 0.27227 | 0 | 0 | 0 | 0 | 0 | 0 | 0 | 0.27227 | 0
2033 | 7 | 9 | 15 | 0.27227 | 0 | 0 | 0 | 0 | 0 | 0 | 0 | 0.27227 | 0
2033 | 7 | 9 | 16 | 0.27227 | 0 | 0 | 0 | 0 | 0 | 0 | 0 | 0.27227 | 0
2033 | 7 | 9 | 17 | 0.27227 | 0 | 0 | 0 | 0 | 0 | 0 | 0 | 0.27227 | 0
2033 | 7 | 9 | 18 | 0.27227 | 0 | 0 | 0 | 0 | 0 | 0 | 0 | 0.27227 | 0
2033 | 7 | 9 | 19 | 0.27227 | 0 | 0 | 0 | 0 | 0 | 0 | 0 | 0.27227 | 0
2033 | 7 | 9 | 20 | 0.27227 | 0 | 0 | 0 | 0 | 0 | 0 | 0 | 0.27227 | 0
2033 | 7 | 9 | 21 | 0.27227 | 0 | 0 | 0 | 0 | 0 | 0 | 0 | 0.27227 | 0
2033 | 7 | 9 | 22 | 0.27227 | 0 | 0 | 0 | 0 | 0 | 0 | 0 | 0.27227 | 0
2033 | 7 | 9 | 23 | 0.27227 | 0 | 0 | 0 | 0 | 0 | 0 | 0 | 0.27227 | 0
2033 | 7 | 9 | 24 | 0.27227 | 0 | 0 | 0 | 0 | 0 | 0 | 0 | 0.27227 | 0
2033 | 7 | 10 | 1 | 0.27227 | 0 | 0 | 0 | 0 | 0 | 0 | 0 | 0.27227 | 0
2033 | 7 | 10 | 2 | 0.27227 | 0 | 0 | 0 | 0 | 0 | 0 | 0 | 0.27227 | 0
2033 | 7 | 10 | 3 | 0.27227 | 0 | 0 | 0 | 0 | 0 | 0 | 0 | 0.27227 | 0
2033 | 7 | 10 | 4 | 0.27227 | 0 | 0 | 0 | 0 | 0 | 0 | 0 | 0.27227 | 0
2033 | 7 | 10 | 5 | 0.27227 | 0 | 0 | 0 | 0 | 0 | 0 | 0 | 0.27227 | 0
2033 | 7 | 10 | 6 | 0.27227 | 0 | 0 | 0 | 0 | 0 | 0 | 0 | 0.27227 | 0
2033 | 7 | 10 | 7 | 0.27227 | 0 | 0 | 0 | 0 | 0 | 0 | 0 | 0.27227 | 0
2033 | 7 | 10 | 8 | 0.27227 | 0 | 0 | 0 | 0 | 0 | 0 | 0 | 0.27227 | 0
2033 | 7 | 10 | 9 | 0.27227 | 0 | 0 | 0 | 0 | 0 | 0 | 0 | 0.27227 | 0
2033 | 7 | 10 | 10 | 0.27227 | 0 | 0 | 0 | 0 | 0 | 0 | 0 | 0.27227 | 0
2033 | 7 | 10 | 11 | 0.27227 | 0 | 0 | 0 | 0 | 0 | 0 | 0 | 0.27227 | 0
2033 | 7 | 10 | 12 | 0.27227 | 0 | 0 | 0 | 0 | 0 | 0 | 0 | 0.27227 | 0
2033 | 7 | 10 | 13 | 0.27227 | 0 | 0 | 0 | 0 | 0 | 0 | 0 | 0.27227 | 0
2033 | 7 | 10 | 14 | 0.27227 | 0 | 0 | 0 | 0 | 0 | 0 | 0 | 0.27227 | 0
2033 | 7 | 10 | 15 | 0.27227 | 0 | 0 | 0 | 0 | 0 | 0 | 0 | 0.27227 | 0
2033 | 7 | 10 | 16 | 0.27227 | 0 | 0 | 0 | 0 | 0 | 0 | 0 | 0.27227 | 0
2033 | 7 | 10 | 17 | 0.27227 | 0 | 0 | 0 | 0 | 0 | 0 | 0 | 0.27227 | 0
2033 | 7 | 10 | 18 | 0.27227 | 0 | 0 | 0 | 0 | 0 | 0 | 0 | 0.27227 | 0
2033 | 7 | 10 | 19 | 0.27227 | 0 | 0 | 0 | 0 | 0 | 0 | 0 | 0.27227 | 0
2033 | 7 | 10 | 20 | 0.27227 | 0 | 0 | 0 | 0 | 0 | 0 | 0 | 0.27227 | 0
2033 | 7 | 10 | 21 | 0.27227 | 0 | 0 | 0 | 0 | 0 | 0 | 0 | 0.27227 | 0
2033 | 7 | 10 | 22 | 0.27227 | 0 | 0 | 0 | 0 | 0 | 0 | 0 | 0.27227 | 0
2033 | 7 | 10 | 23 | 0.27227 | 0 | 0 | 0 | 0 | 0 | 0 | 0 | 0.27227 | 0
2033 | 7 | 10 | 24 | 0.27227 | 0 | 0 | 0 | 0 | 0 | 0 | 0 | 0.27227 | 0
2033 | 7 | 11 | 1 | 0.27227 | 0 | 0 | 0 | 0 | 0 | 0 | 0 | 0.27227 | 0
2033 | 7 | 11 | 2 | 0.27227 | 0 | 0 | 0 | 0 | 0 | 0 | 0 | 0.27227 | 0
2033 | 7 | 11 | 3 | 0.27227 | 0 | 0 | 0 | 0 | 0 | 0 | 0 | 0.27227 | 0
2033 | 7 | 11 | 4 | 0.27227 | 0 | 0 | 0 | 0 | 0 | 0 | 0 | 0.27227 | 0
2033 | 7 | 11 | 5 | 0.27227 | 0 | 0 | 0 | 0 | 0 | 0 | 0 | 0.27227 | 0
2033 | 7 | 11 | 6 | 0.27227 | 0 | 0 | 0 | 0 | 0 | 0 | 0 | 0.27227 | 0
2033 | 7 | 11 | 7 | 0.27227 | 0 | 0 | 0 | 0 | 0 | 0 | 0 | 0.27227 | 0
2033 | 7 | 11 | 8 | 0.27227 | 0 | 0 | 0 | 0 | 0 | 0 | 0 | 0.27227 | 0
2033 | 7 | 11 | 9 | 0.27227 | 0 | 0 | 0 | 0 | 0 | 0 | 0 | 0.27227 | 0
2033 | 7 | 11 | 10 | 0.27227 | 0 | 0 | 0 | 0 | 0 | 0 | 0 | 0.27227 | 0
2033 | 7 | 11 | 11 | 0.27227 | 0 | 0 | 0 | 0 | 0 | 0 | 0 | 0.27227 | 0
2033 | 7 | 11 | 12 | 0.27227 | 0 | 0 | 0 | 0 | 0 | 0 | 0 | 0.27227 | 0
2033 | 7 | 11 | 13 | 0.27227 | 0 | 0 | 0 | 0 | 0 | 0 | 0 | 0.27227 | 0
2033 | 7 | 11 | 14 | 0.27227 | 0 | 0 | 0 | 0 | 0 | 0 | 0 | 0.27227 | 0
2033 | 7 | 11 | 15 | 0.27227 | 0 | 0 | 0 | 0 | 0 | 0 | 0 | 0.27227 | 0
2033 | 7 | 11 | 16 | 0.27227 | 0 | 0 | 0 | 0 | 0 | 0 | 0 | 0.27227 | 0
2033 | 7 | 11 | 17 | 0.27227 | 0 | 0 | 0 | 0 | 0 | 0 | 0 | 0.27227 | 0
2033 | 7 | 11 | 18 | 0.27227 | 0 | 0 | 0 | 0 | 0 | 0 | 0 | 0.27227 | 0
2033 | 7 | 11 | 19 | 0.27227 | 0 | 0 | 0 | 0 | 0 | 0 | 0 | 0.27227 | 0
2033 | 7 | 11 | 20 | 0.27227 | 0 | 0 | 0 | 0 | 0 | 0 | 0 | 0.27227 | 0
2033 | 7 | 11 | 21 | 0.27227 | 0 | 0 | 0 | 0 | 0 | 0 | 0 | 0.27227 | 0
2033 | 7 | 11 | 22 | 0.27227 | 0 | 0 | 0 | 0 | 0 | 0 | 0 | 0.27227 | 0
2033 | 7 | 11 | 23 | 0.27227 | 0 | 0 | 0 | 0 | 0 | 0 | 0 | 0.27227 | 0
2033 | 7 | 11 | 24 | 0.27227 | 0 | 0 | 0 | 0 | 0 | 0 | 0 | 0.27227 | 0
2033 | 7 | 12 | 1 | 0.27227 | 0 | 0 | 0 | 0 | 0 | 0 | 0 | 0.27227 | 0
2033 | 7 | 12 | 2 | 0.27227 | 0 | 0 | 0 | 0 | 0 | 0 | 0 | 0.27227 | 0
2033 | 7 | 12 | 3 | 0.27227 | 0 | 0 | 0 | 0 | 0 | 0 | 0 | 0.27227 | 0
2033 | 7 | 12 | 4 | 0.27227 | 0 | 0 | 0 | 0 | 0 | 0 | 0 | 0.27227 | 0
2033 | 7 | 12 | 5 | 0.27227 | 0 | 0 | 0 | 0 | 0 | 0 | 0 | 0.27227 | 0
2033 | 7 | 12 | 6 | 0.27227 | 0 | 0 | 0 | 0 | 0 | 0 | 0 | 0.27227 | 0
2033 | 7 | 12 | 7 | 0.27227 | 0 | 0 | 0 | 0 | 0 | 0 | 0 | 0.27227 | 0
2033 | 7 | 12 | 8 | 0.27227 | 0 | 0 | 0 | 0 | 0 | 0 | 0 | 0.27227 | 0
2033 | 7 | 12 | 9 | 0.27227 | 0 | 0 | 0 | 0 | 0 | 0 | 0 | 0.27227 | 0
2033 | 7 | 12 | 10 | 0.27227 | 0 | 0 | 0 | 0 | 0 | 0 | 0 | 0.27227 | 0
2033 | 7 | 12 | 11 | 0.27227 | 0 | 0 | 0 | 0 | 0 | 0 | 0 | 0.27227 | 0
2033 | 7 | 12 | 12 | 0.27227 | 0 | 0 | 0 | 0 | 0 | 0 | 0 | 0.27227 | 0
2033 | 7 | 12 | 13 | 0.27227 | 0 | 0 | 0 | 0 | 0 | 0 | 0 | 0.27227 | 0
2033 | 7 | 12 | 14 | 0.27227 | 0 | 0 | 0 | 0 | 0 | 0 | 0 | 0.27227 | 0
2033 | 7 | 12 | 15 | 0.27227 | 0 | 0 | 0 | 0 | 0 | 0 | 0 | 0.27227 | 0
2033 | 7 | 12 | 16 | 0.27227 | 0 | 0 | 0 | 0 | 0 | 0 | 0 | 0.27227 | 0
2033 | 7 | 12 | 17 | 0.27227 | 0 | 0 | 0 | 0 | 0 | 0 | 0 | 0.27227 | 0
2033 | 7 | 12 | 18 | 0.27227 | 0 | 0 | 0 | 0 | 0 | 0 | 0 | 0.27227 | 0
2033 | 7 | 12 | 19 | 0.27227 | 0 | 0 | 0 | 0 | 0 | 0 | 0 | 0.27227 | 0
2033 | 7 | 12 | 20 | 0.27227 | 0 | 0 | 0 | 0 | 0 | 0 | 0 | 0.27227 | 0
2033 | 7 | 12 | 21 | 0.27227 | 0 | 0 | 0 | 0 | 0 | 0 | 0 | 0.27227 | 0
2033 | 7 | 12 | 22 | 0.27227 | 0 | 0 | 0 | 0 | 0 | 0 | 0 | 0.27227 | 0
2033 | 7 | 12 | 23 | 0.27227 | 0 | 0 | 0 | 0 | 0 | 0 | 0 | 0.27227 | 0
2033 | 7 | 12 | 24 | 0.27227 | 0 | 0 | 0 | 0 | 0 | 0 | 0 | 0.27227 | 0
2033 | 7 | 13 | 1 | 0.27227 | 0 | 0 | 0 | 0 | 0 | 0 | 0 | 0.27227 | 0
2033 | 7 | 13 | 2 | 0.27227 | 0 | 0 | 0 | 0 | 0 | 0 | 0 | 0.27227 | 0
2033 | 7 | 13 | 3 | 0.27227 | 0 | 0 | 0 | 0 | 0 | 0 | 0 | 0.27227 | 0
2033 | 7 | 13 | 4 | 0.27227 | 0 | 0 | 0 | 0 | 0 | 0 | 0 | 0.27227 | 0
2033 | 7 | 13 | 5 | 0.27227 | 0 | 0 | 0 | 0 | 0 | 0 | 0 | 0.27227 | 0
2033 | 7 | 13 | 6 | 0.27227 | 0 | 0 | 0 | 0 | 0 | 0 | 0 | 0.27227 | 0
2033 | 7 | 13 | 7 | 0.27227 | 0 | 0 | 0 | 0 | 0 | 0 | 0 | 0.27227 | 0
2033 | 7 | 13 | 8 | 0.27227 | 0 | 0 | 0 | 0 | 0 | 0 | 0 | 0.27227 | 0
2033 | 7 | 13 | 9 | 0.27227 | 0 | 0 | 0 | 0 | 0 | 0 | 0 | 0.27227 | 0
2033 | 7 | 13 | 10 | 0.27227 | 0 | 0 | 0 | 0 | 0 | 0 | 0 | 0.27227 | 0
2033 | 7 | 13 | 11 | 0.27227 | 0 | 0 | 0 | 0 | 0 | 0 | 0 | 0.27227 | 0
2033 | 7 | 13 | 12 | 0.27227 | 0 | 0 | 0 | 0 | 0 | 0 | 0 | 0.27227 | 0
2033 | 7 | 13 | 13 | 0.27227 | 0 | 0 | 0 | 0 | 0 | 0 | 0 | 0.27227 | 0
2033 | 7 | 13 | 14 | 0.27227 | 0 | 0 | 0 | 0 | 0 | 0 | 0 | 0.27227 | 0
2033 | 7 | 13 | 15 | 0.27227 | 0 | 0 | 0 | 0 | 0 | 0 | 0 | 0.27227 | 0
2033 | 7 | 13 | 16 | 0.27227 | 0 | 0 | 0 | 0 | 0 | 0 | 0 | 0.27227 | 0
2033 | 7 | 13 | 17 | 0.27227 | 0 | 0 | 0 | 0 | 0 | 0 | 0 | 0.27227 | 0
2033 | 7 | 13 | 18 | 0.27227 | 0 | 0 | 0 | 0 | 0 | 0 | 0 | 0.27227 | 0
2033 | 7 | 13 | 19 | 0.27227 | 0 | 0 | 0 | 0 | 0 | 0 | 0 | 0.27227 | 0
2033 | 7 | 13 | 20 | 0.27227 | 0 | 0 | 0 | 0 | 0 | 0 | 0 | 0.27227 | 0
2033 | 7 | 13 | 21 | 0.27227 | 0 | 0 | 0 | 0 | 0 | 0 | 0 | 0.27227 | 0
2033 | 7 | 13 | 22 | 0.27227 | 0 | 0 | 0 | 0 | 0 | 0 | 0 | 0.27227 | 0
2033 | 7 | 13 | 23 | 0.27227 | 0 | 0 | 0 | 0 | 0 | 0 | 0 | 0.27227 | 0
2033 | 7 | 13 | 24 | 0.27227 | 0 | 0 | 0 | 0 | 0 | 0 | 0 | 0.27227 | 0
2033 | 7 | 14 | 1 | 0.27227 | 0 | 0 | 0 | 0 | 0 | 0 | 0 | 0.27227 | 0
2033 | 7 | 14 | 2 | 0.27227 | 0 | 0 | 0 | 0 | 0 | 0 | 0 | 0.27227 | 0
2033 | 7 | 14 | 3 | 0.27227 | 0 | 0 | 0 | 0 | 0 | 0 | 0 | 0.27227 | 0
2033 | 7 | 14 | 4 | 0.27227 | 0 | 0 | 0 | 0 | 0 | 0 | 0 | 0.27227 | 0
2033 | 7 | 14 | 5 | 0.27227 | 0 | 0 | 0 | 0 | 0 | 0 | 0 | 0.27227 | 0
2033 | 7 | 14 | 6 | 0.27227 | 0 | 0 | 0 | 0 | 0 | 0 | 0 | 0.27227 | 0
2033 | 7 | 14 | 7 | 0.27227 | 0 | 0 | 0 | 0 | 0 | 0 | 0 | 0.27227 | 0
2033 | 7 | 14 | 8 | 0.27227 | 0 | 0 | 0 | 0 | 0 | 0 | 0 | 0.27227 | 0
2033 | 7 | 14 | 9 | 0.27227 | 0 | 0 | 0 | 0 | 0 | 0 | 0 | 0.27227 | 0
2033 | 7 | 14 | 10 | 0.27227 | 0 | 0 | 0 | 0 | 0 | 0 | 0 | 0.27227 | 0
2033 | 7 | 14 | 11 | 0.27227 | 0 | 0 | 0 | 0 | 0 | 0 | 0 | 0.27227 | 0
2033 | 7 | 14 | 12 | 0.27227 | 0 | 0 | 0 | 0 | 0 | 0 | 0 | 0.27227 | 0
2033 | 7 | 14 | 13 | 0.27227 | 0 | 0 | 0 | 0 | 0 | 0 | 0 | 0.27227 | 0
2033 | 7 | 14 | 14 | 0.27227 | 0 | 0 | 0 | 0 | 0 | 0 | 0 | 0.27227 | 0
2033 | 7 | 14 | 15 | 0.27227 | 0 | 0 | 0 | 0 | 0 | 0 | 0 | 0.27227 | 0
2033 | 7 | 14 | 16 | 0.27227 | 0 | 0 | 0 | 0 | 0 | 0 | 0 | 0.27227 | 0
2033 | 7 | 14 | 17 | 0.27227 | 0 | 0 | 0 | 0 | 0 | 0 | 0 | 0.27227 | 0
2033 | 7 | 14 | 18 | 0.27227 | 0 | 0 | 0 | 0 | 0 | 0 | 0 | 0.27227 | 0
2033 | 7 | 14 | 19 | 0.27227 | 0 | 0 | 0 | 0 | 0 | 0 | 0 | 0.27227 | 0
2033 | 7 | 14 | 20 | 0.27227 | 0 | 0 | 0 | 0 | 0 | 0 | 0 | 0.27227 | 0
2033 | 7 | 14 | 21 | 0.27227 | 0 | 0 | 0 | 0 | 0 | 0 | 0 | 0.27227 | 0
2033 | 7 | 14 | 22 | 0.27227 | 0 | 0 | 0 | 0 | 0 | 0 | 0 | 0.27227 | 0
2033 | 7 | 14 | 23 | 0.27227 | 0 | 0 | 0 | 0 | 0 | 0 | 0 | 0.27227 | 0
2033 | 7 | 14 | 24 | 0.27227 | 0 | 0 | 0 | 0 | 0 | 0 | 0 | 0.27227 | 0
2033 | 7 | 15 | 1 | 0.27227 | 0 | 0 | 0 | 0 | 0 | 0 | 0 | 0.27227 | 0
2033 | 7 | 15 | 2 | 0.27227 | 0 | 0 | 0 | 0 | 0 | 0 | 0 | 0.27227 | 0
2033 | 7 | 15 | 3 | 0.27227 | 0 | 0 | 0 | 0 | 0 | 0 | 0 | 0.27227 | 0
2033 | 7 | 15 | 4 | 0.27227 | 0 | 0 | 0 | 0 | 0 | 0 | 0 | 0.27227 | 0
2033 | 7 | 15 | 5 | 0.27227 | 0 | 0 | 0 | 0 | 0 | 0 | 0 | 0.27227 | 0
2033 | 7 | 15 | 6 | 0.27227 | 0 | 0 | 0 | 0 | 0 | 0 | 0 | 0.27227 | 0
2033 | 7 | 15 | 7 | 0.27227 | 0 | 0 | 0 | 0 | 0 | 0 | 0 | 0.27227 | 0
2033 | 7 | 15 | 8 | 0.27227 | 0 | 0 | 0 | 0 | 0 | 0 | 0 | 0.27227 | 0
2033 | 7 | 15 | 9 | 0.27227 | 0 | 0 | 0 | 0 | 0 | 0 | 0 | 0.27227 | 0
2033 | 7 | 15 | 10 | 0.27227 | 0 | 0 | 0 | 0 | 0 | 0 | 0 | 0.27227 | 0
2033 | 7 | 15 | 11 | 0.27227 | 0 | 0 | 0 | 0 | 0 | 0 | 0 | 0.27227 | 0
2033 | 7 | 15 | 12 | 0.27227 | 0 | 0 | 0 | 0 | 0 | 0 | 0 | 0.27227 | 0
2033 | 7 | 15 | 13 | 0.27227 | 0 | 0 | 0 | 0 | 0 | 0 | 0 | 0.27227 | 0
2033 | 7 | 15 | 14 | 0.27227 | 0 | 0 | 0 | 0 | 0 | 0 | 0 | 0.27227 | 0
2033 | 7 | 15 | 15 | 0.27227 | 0 | 0 | 0 | 0 | 0 | 0 | 0 | 0.27227 | 0
2033 | 7 | 15 | 16 | 0.27227 | 0 | 0 | 0 | 0 | 0 | 0 | 0 | 0.27227 | 0
2033 | 7 | 15 | 17 | 0.27227 | 0 | 0 | 0 | 0 | 0 | 0 | 0 | 0.27227 | 0
2033 | 7 | 15 | 18 | 0.27227 | 0 | 0 | 0 | 0 | 0 | 0 | 0 | 0.27227 | 0
2033 | 7 | 15 | 19 | 0.27227 | 0 | 0 | 0 | 0 | 0 | 0 | 0 | 0.27227 | 0
2033 | 7 | 15 | 20 | 0.27227 | 0 | 0 | 0 | 0 | 0 | 0 | 0 | 0.27227 | 0
2033 | 7 | 15 | 21 | 0.27227 | 0 | 0 | 0 | 0 | 0 | 0 | 0 | 0.27227 | 0
2033 | 7 | 15 | 22 | 0.27227 | 0 | 0 | 0 | 0 | 0 | 0 | 0 | 0.27227 | 0
2033 | 7 | 15 | 23 | 0.27227 | 0 | 0 | 0 | 0 | 0 | 0 | 0 | 0.27227 | 0
2033 | 7 | 15 | 24 | 0.27227 | 0 | 0 | 0 | 0 | 0 | 0 | 0 | 0.27227 | 0
2033 | 7 | 16 | 1 | 0.27227 | 0 | 0 | 0 | 0 | 0 | 0 | 0 | 0.27227 | 0
2033 | 7 | 16 | 2 | 0.27227 | 0 | 0 | 0 | 0 | 0 | 0 | 0 | 0.27227 | 0
2033 | 7 | 16 | 3 | 0.27227 | 0 | 0 | 0 | 0 | 0 | 0 | 0 | 0.27227 | 0
2033 | 7 | 16 | 4 | 0.27227 | 0 | 0 | 0 | 0 | 0 | 0 | 0 | 0.27227 | 0
2033 | 7 | 16 | 5 | 0.27227 | 0 | 0 | 0 | 0 | 0 | 0 | 0 | 0.27227 | 0
2033 | 7 | 16 | 6 | 0.27227 | 0 | 0 | 0 | 0 | 0 | 0 | 0 | 0.27227 | 0
2033 | 7 | 16 | 7 | 0.27227 | 0 | 0 | 0 | 0 | 0 | 0 | 0 | 0.27227 | 0
2033 | 7 | 16 | 8 | 0.27227 | 0 | 0 | 0 | 0 | 0 | 0 | 0 | 0.27227 | 0
2033 | 7 | 16 | 9 | 0.27227 | 0 | 0 | 0 | 0 | 0 | 0 | 0 | 0.27227 | 0
2033 | 7 | 16 | 10 | 0.27227 | 0 | 0 | 0 | 0 | 0 | 0 | 0 | 0.27227 | 0
2033 | 7 | 16 | 11 | 0.27227 | 0 | 0 | 0 | 0 | 0 | 0 | 0 | 0.27227 | 0
2033 | 7 | 16 | 12 | 0.27227 | 0 | 0 | 0 | 0 | 0 | 0 | 0 | 0.27227 | 0
2033 | 7 | 16 | 13 | 0.27227 | 0 | 0 | 0 | 0 | 0 | 0 | 0 | 0.27227 | 0
2033 | 7 | 16 | 14 | 0.27227 | 0 | 0 | 0 | 0 | 0 | 0 | 0 | 0.27227 | 0
2033 | 7 | 16 | 15 | 0.27227 | 0 | 0 | 0 | 0 | 0 | 0 | 0 | 0.27227 | 0
2033 | 7 | 16 | 16 | 0.27227 | 0 | 0 | 0 | 0 | 0 | 0 | 0 | 0.27227 | 0
2033 | 7 | 16 | 17 | 0.27227 | 0 | 0 | 0 | 0 | 0 | 0 | 0 | 0.27227 | 0
2033 | 7 | 16 | 18 | 0.27227 | 0 | 0 | 0 | 0 | 0 | 0 | 0 | 0.27227 | 0
2033 | 7 | 16 | 19 | 0.27227 | 0 | 0 | 0 | 0 | 0 | 0 | 0 | 0.27227 | 0
2033 | 7 | 16 | 20 | 0.27227 | 0 | 0 | 0 | 0 | 0 | 0 | 0 | 0.27227 | 0
2033 | 7 | 16 | 21 | 0.27227 | 0 | 0 | 0 | 0 | 0 | 0 | 0 | 0.27227 | 0
2033 | 7 | 16 | 22 | 0.27227 | 0 | 0 | 0 | 0 | 0 | 0 | 0 | 0.27227 | 0
2033 | 7 | 16 | 23 | 0.27227 | 0 | 0 | 0 | 0 | 0 | 0 | 0 | 0.27227 | 0
2033 | 7 | 16 | 24 | 0.27227 | 0 | 0 | 0 | 0 | 0 | 0 | 0 | 0.27227 | 0
2033 | 7 | 17 | 1 | 0.27227 | 0 | 0 | 0 | 0 | 0 | 0 | 0 | 0.27227 | 0
2033 | 7 | 17 | 2 | 0.27227 | 0 | 0 | 0 | 0 | 0 | 0 | 0 | 0.27227 | 0
2033 | 7 | 17 | 3 | 0.27227 | 0 | 0 | 0 | 0 | 0 | 0 | 0 | 0.27227 | 0
2033 | 7 | 17 | 4 | 0.27227 | 0 | 0 | 0 | 0 | 0 | 0 | 0 | 0.27227 | 0
2033 | 7 | 17 | 5 | 0.27227 | 0 | 0 | 0 | 0 | 0 | 0 | 0 | 0.27227 | 0
2033 | 7 | 17 | 6 | 0.27227 | 0 | 0 | 0 | 0 | 0 | 0 | 0 | 0.27227 | 0
2033 | 7 | 17 | 7 | 0.27227 | 0 | 0 | 0 | 0 | 0 | 0 | 0 | 0.27227 | 0
2033 | 7 | 17 | 8 | 0.27227 | 0 | 0 | 0 | 0 | 0 | 0 | 0 | 0.27227 | 0
2033 | 7 | 17 | 9 | 0.27227 | 0 | 0 | 0 | 0 | 0 | 0 | 0 | 0.27227 | 0
2033 | 7 | 17 | 10 | 0.27227 | 0 | 0 | 0 | 0 | 0 | 0 | 0 | 0.27227 | 0
2033 | 7 | 17 | 11 | 0.27227 | 0 | 0 | 0 | 0 | 0 | 0 | 0 | 0.27227 | 0
2033 | 7 | 17 | 12 | 0.27227 | 0 | 0 | 0 | 0 | 0 | 0 | 0 | 0.27227 | 0
2033 | 7 | 17 | 13 | 0.27227 | 0 | 0 | 0 | 0 | 0 | 0 | 0 | 0.27227 | 0
2033 | 7 | 17 | 14 | 0.27227 | 0 | 0 | 0 | 0 | 0 | 0 | 0 | 0.27227 | 0
2033 | 7 | 17 | 15 | 0.27227 | 0 | 0 | 0 | 0 | 0 | 0 | 0 | 0.27227 | 0
2033 | 7 | 17 | 16 | 0.27227 | 0 | 0 | 0 | 0 | 0 | 0 | 0 | 0.27227 | 0
2033 | 7 | 17 | 17 | 0.27227 | 0 | 0 | 0 | 0 | 0 | 0 | 0 | 0.27227 | 0
2033 | 7 | 17 | 18 | 0.27227 | 0 | 0 | 0 | 0 | 0 | 0 | 0 | 0.27227 | 0
2033 | 7 | 17 | 19 | 0.27227 | 0 | 0 | 0 | 0 | 0 | 0 | 0 | 0.27227 | 0
2033 | 7 | 17 | 20 | 0.27227 | 0 | 0 | 0 | 0 | 0 | 0 | 0 | 0.27227 | 0
2033 | 7 | 17 | 21 | 0.27227 | 0 | 0 | 0 | 0 | 0 | 0 | 0 | 0.27227 | 0
2033 | 7 | 17 | 22 | 0.27227 | 0 | 0 | 0 | 0 | 0 | 0 | 0 | 0.27227 | 0
2033 | 7 | 17 | 23 | 0.27227 | 0 | 0 | 0 | 0 | 0 | 0 | 0 | 0.27227 | 0
2033 | 7 | 17 | 24 | 0.27227 | 0 | 0 | 0 | 0 | 0 | 0 | 0 | 0.27227 | 0
2033 | 7 | 18 | 1 | 0.27227 | 0 | 0 | 0 | 0 | 0 | 0 | 0 | 0.27227 | 0
2033 | 7 | 18 | 2 | 0.27227 | 0 | 0 | 0 | 0 | 0 | 0 | 0 | 0.27227 | 0
2033 | 7 | 18 | 3 | 0.27227 | 0 | 0 | 0 | 0 | 0 | 0 | 0 | 0.27227 | 0
2033 | 7 | 18 | 4 | 0.27227 | 0 | 0 | 0 | 0 | 0 | 0 | 0 | 0.27227 | 0
2033 | 7 | 18 | 5 | 0.27227 | 0 | 0 | 0 | 0 | 0 | 0 | 0 | 0.27227 | 0
2033 | 7 | 18 | 6 | 0.27227 | 0 | 0 | 0 | 0 | 0 | 0 | 0 | 0.27227 | 0
2033 | 7 | 18 | 7 | 0.27227 | 0 | 0 | 0 | 0 | 0 | 0 | 0 | 0.27227 | 0
2033 | 7 | 18 | 8 | 0.27227 | 0 | 0 | 0 | 0 | 0 | 0 | 0 | 0.27227 | 0
2033 | 7 | 18 | 9 | 0.27227 | 0 | 0 | 0 | 0 | 0 | 0 | 0 | 0.27227 | 0
2033 | 7 | 18 | 10 | 0.27227 | 0 | 0 | 0 | 0 | 0 | 0 | 0 | 0.27227 | 0
2033 | 7 | 18 | 11 | 0.27227 | 0 | 0 | 0 | 0 | 0 | 0 | 0 | 0.27227 | 0
2033 | 7 | 18 | 12 | 0.27227 | 0 | 0 | 0 | 0 | 0 | 0 | 0 | 0.27227 | 0
2033 | 7 | 18 | 13 | 0.27227 | 0 | 0 | 0 | 0 | 0 | 0 | 0 | 0.27227 | 0
2033 | 7 | 18 | 14 | 0.27227 | 0 | 0 | 0 | 0 | 0 | 0 | 0 | 0.27227 | 0
2033 | 7 | 18 | 15 | 0.27227 | 0 | 0 | 0 | 0 | 0 | 0 | 0 | 0.27227 | 0
2033 | 7 | 18 | 16 | 0.27227 | 0 | 0 | 0 | 0 | 0 | 0 | 0 | 0.27227 | 0
2033 | 7 | 18 | 17 | 0.27227 | 0 | 0 | 0 | 0 | 0 | 0 | 0 | 0.27227 | 0
2033 | 7 | 18 | 18 | 0.27227 | 0 | 0 | 0 | 0 | 0 | 0 | 0 | 0.27227 | 0
2033 | 7 | 18 | 19 | 0.27227 | 0 | 0 | 0 | 0 | 0 | 0 | 0 | 0.27227 | 0
2033 | 7 | 18 | 20 | 0.27227 | 0 | 0 | 0 | 0 | 0 | 0 | 0 | 0.27227 | 0
2033 | 7 | 18 | 21 | 0.27227 | 0 | 0 | 0 | 0 | 0 | 0 | 0 | 0.27227 | 0
2033 | 7 | 18 | 22 | 0.27227 | 0 | 0 | 0 | 0 | 0 | 0 | 0 | 0.27227 | 0
2033 | 7 | 18 | 23 | 0.27227 | 0 | 0 | 0 | 0 | 0 | 0 | 0 | 0.27227 | 0
2033 | 7 | 18 | 24 | 0.27227 | 0 | 0 | 0 | 0 | 0 | 0 | 0 | 0.27227 | 0
2033 | 7 | 19 | 1 | 0.27227 | 0 | 0 | 0 | 0 | 0 | 0 | 0 | 0.27227 | 0
2033 | 7 | 19 | 2 | 0.27227 | 0 | 0 | 0 | 0 | 0 | 0 | 0 | 0.27227 | 0
2033 | 7 | 19 | 3 | 0.27227 | 0 | 0 | 0 | 0 | 0 | 0 | 0 | 0.27227 | 0
2033 | 7 | 19 | 4 | 0.27227 | 0 | 0 | 0 | 0 | 0 | 0 | 0 | 0.27227 | 0
2033 | 7 | 19 | 5 | 0.27227 | 0 | 0 | 0 | 0 | 0 | 0 | 0 | 0.27227 | 0
2033 | 7 | 19 | 6 | 0.27227 | 0 | 0 | 0 | 0 | 0 | 0 | 0 | 0.27227 | 0
2033 | 7 | 19 | 7 | 0.27227 | 0 | 0 | 0 | 0 | 0 | 0 | 0 | 0.27227 | 0
2033 | 7 | 19 | 8 | 0.27227 | 0 | 0 | 0 | 0 | 0 | 0 | 0 | 0.27227 | 0
2033 | 7 | 19 | 9 | 0.27227 | 0 | 0 | 0 | 0 | 0 | 0 | 0 | 0.27227 | 0
2033 | 7 | 19 | 10 | 0.27227 | 0 | 0 | 0 | 0 | 0 | 0 | 0 | 0.27227 | 0
2033 | 7 | 19 | 11 | 0.27227 | 0 | 0 | 0 | 0 | 0 | 0 | 0 | 0.27227 | 0
2033 | 7 | 19 | 12 | 0.27227 | 0 | 0 | 0 | 0 | 0 | 0 | 0 | 0.27227 | 0
2033 | 7 | 19 | 13 | 0.27227 | 0 | 0 | 0 | 0 | 0 | 0 | 0 | 0.27227 | 0
2033 | 7 | 19 | 14 | 0.27227 | 0 | 0 | 0 | 0 | 0 | 0 | 0 | 0.27227 | 0
2033 | 7 | 19 | 15 | 0.27227 | 0 | 0 | 0 | 0 | 0 | 0 | 0 | 0.27227 | 0
2033 | 7 | 19 | 16 | 0.27227 | 0 | 0 | 0 | 0 | 0 | 0 | 0 | 0.27227 | 0
2033 | 7 | 19 | 17 | 0.27227 | 0 | 0 | 0 | 0 | 0 | 0 | 0 | 0.27227 | 0
2033 | 7 | 19 | 18 | 0.27227 | 0 | 0 | 0 | 0 | 0 | 0 | 0 | 0.27227 | 0
2033 | 7 | 19 | 19 | 0.27227 | 0 | 0 | 0 | 0 | 0 | 0 | 0 | 0.27227 | 0
2033 | 7 | 19 | 20 | 0.27227 | 0 | 0 | 0 | 0 | 0 | 0 | 0 | 0.27227 | 0
2033 | 7 | 19 | 21 | 0.27227 | 0 | 0 | 0 | 0 | 0 | 0 | 0 | 0.27227 | 0
2033 | 7 | 19 | 22 | 0.27227 | 0 | 0 | 0 | 0 | 0 | 0 | 0 | 0.27227 | 0
2033 | 7 | 19 | 23 | 0.27227 | 0 | 0 | 0 | 0 | 0 | 0 | 0 | 0.27227 | 0
2033 | 7 | 19 | 24 | 0.27227 | 0 | 0 | 0 | 0 | 0 | 0 | 0 | 0.27227 | 0
2033 | 7 | 20 | 1 | 0.27227 | 0 | 0 | 0 | 0 | 0 | 0 | 0 | 0.27227 | 0
2033 | 7 | 20 | 2 | 0.27227 | 0 | 0 | 0 | 0 | 0 | 0 | 0 | 0.27227 | 0
2033 | 7 | 20 | 3 | 0.27227 | 0 | 0 | 0 | 0 | 0 | 0 | 0 | 0.27227 | 0
2033 | 7 | 20 | 4 | 0.27227 | 0 | 0 | 0 | 0 | 0 | 0 | 0 | 0.27227 | 0
2033 | 7 | 20 | 5 | 0.27227 | 0 | 0 | 0 | 0 | 0 | 0 | 0 | 0.27227 | 0
2033 | 7 | 20 | 6 | 0.27227 | 0 | 0 | 0 | 0 | 0 | 0 | 0 | 0.27227 | 0
2033 | 7 | 20 | 7 | 0.27227 | 0 | 0 | 0 | 0 | 0 | 0 | 0 | 0.27227 | 0
2033 | 7 | 20 | 8 | 0.27227 | 0 | 0 | 0 | 0 | 0 | 0 | 0 | 0.27227 | 0
2033 | 7 | 20 | 9 | 0.27227 | 0 | 0 | 0 | 0 | 0 | 0 | 0 | 0.27227 | 0
2033 | 7 | 20 | 10 | 0.27227 | 0 | 0 | 0 | 0 | 0 | 0 | 0 | 0.27227 | 0
2033 | 7 | 20 | 11 | 0.27227 | 0 | 0 | 0 | 0 | 0 | 0 | 0 | 0.27227 | 0
2033 | 7 | 20 | 12 | 0.27227 | 0 | 0 | 0 | 0 | 0 | 0 | 0 | 0.27227 | 0
2033 | 7 | 20 | 13 | 0.27227 | 0 | 0 | 0 | 0 | 0 | 0 | 0 | 0.27227 | 0
2033 | 7 | 20 | 14 | 0.27227 | 0 | 0 | 0 | 0 | 0 | 0 | 0 | 0.27227 | 0
2033 | 7 | 20 | 15 | 0.27227 | 0 | 0 | 0 | 0 | 0 | 0 | 0 | 0.27227 | 0
2033 | 7 | 20 | 16 | 0.27227 | 0 | 0 | 0 | 0 | 0 | 0 | 0 | 0.27227 | 0
2033 | 7 | 20 | 17 | 0.27227 | 0 | 0 | 0 | 0 | 0 | 0 | 0 | 0.27227 | 0
2033 | 7 | 20 | 18 | 0.27227 | 0 | 0 | 0 | 0 | 0 | 0 | 0 | 0.27227 | 0
2033 | 7 | 20 | 19 | 0.27227 | 0 | 0 | 0 | 0 | 0 | 0 | 0 | 0.27227 | 0
2033 | 7 | 20 | 20 | 0.27227 | 0 | 0 | 0 | 0 | 0 | 0 | 0 | 0.27227 | 0
2033 | 7 | 20 | 21 | 0.27227 | 0 | 0 | 0 | 0 | 0 | 0 | 0 | 0.27227 | 0
2033 | 7 | 20 | 22 | 0.27227 | 0 | 0 | 0 | 0 | 0 | 0 | 0 | 0.27227 | 0
2033 | 7 | 20 | 23 | 0.27227 | 0 | 0 | 0 | 0 | 0 | 0 | 0 | 0.27227 | 0
2033 | 7 | 20 | 24 | 0.27227 | 0 | 0 | 0 | 0 | 0 | 0 | 0 | 0.27227 | 0
2033 | 7 | 21 | 1 | 0.27227 | 0 | 0 | 0 | 0 | 0 | 0 | 0 | 0.27227 | 0
2033 | 7 | 21 | 2 | 0.27227 | 0 | 0 | 0 | 0 | 0 | 0 | 0 | 0.27227 | 0
2033 | 7 | 21 | 3 | 0.27227 | 0 | 0 | 0 | 0 | 0 | 0 | 0 | 0.27227 | 0
2033 | 7 | 21 | 4 | 0.27227 | 0 | 0 | 0 | 0 | 0 | 0 | 0 | 0.27227 | 0
2033 | 7 | 21 | 5 | 0.27227 | 0 | 0 | 0 | 0 | 0 | 0 | 0 | 0.27227 | 0
2033 | 7 | 21 | 6 | 0.27227 | 0 | 0 | 0 | 0 | 0 | 0 | 0 | 0.27227 | 0
2033 | 7 | 21 | 7 | 0.27227 | 0 | 0 | 0 | 0 | 0 | 0 | 0 | 0.27227 | 0
2033 | 7 | 21 | 8 | 0.27227 | 0 | 0 | 0 | 0 | 0 | 0 | 0 | 0.27227 | 0
2033 | 7 | 21 | 9 | 0.27227 | 0 | 0 | 0 | 0 | 0 | 0 | 0 | 0.27227 | 0
2033 | 7 | 21 | 10 | 0.27227 | 0 | 0 | 0 | 0 | 0 | 0 | 0 | 0.27227 | 0
2033 | 7 | 21 | 11 | 0.27227 | 0 | 0 | 0 | 0 | 0 | 0 | 0 | 0.27227 | 0
2033 | 7 | 21 | 12 | 0.27227 | 0 | 0 | 0 | 0 | 0 | 0 | 0 | 0.27227 | 0
2033 | 7 | 21 | 13 | 0.27227 | 0 | 0 | 0 | 0 | 0 | 0 | 0 | 0.27227 | 0
2033 | 7 | 21 | 14 | 0.27227 | 0 | 0 | 0 | 0 | 0 | 0 | 0 | 0.27227 | 0
2033 | 7 | 21 | 15 | 0.27227 | 0 | 0 | 0 | 0 | 0 | 0 | 0 | 0.27227 | 0
2033 | 7 | 21 | 16 | 0.27227 | 0 | 0 | 0 | 0 | 0 | 0 | 0 | 0.27227 | 0
2033 | 7 | 21 | 17 | 0.27227 | 0 | 0 | 0 | 0 | 0 | 0 | 0 | 0.27227 | 0
2033 | 7 | 21 | 18 | 0.27227 | 0 | 0 | 0 | 0 | 0 | 0 | 0 | 0.27227 | 0
2033 | 7 | 21 | 19 | 0.27227 | 0 | 0 | 0 | 0 | 0 | 0 | 0 | 0.27227 | 0
2033 | 7 | 21 | 20 | 0.27227 | 0 | 0 | 0 | 0 | 0 | 0 | 0 | 0.27227 | 0
2033 | 7 | 21 | 21 | 0.27227 | 0 | 0 | 0 | 0 | 0 | 0 | 0 | 0.27227 | 0
2033 | 7 | 21 | 22 | 0.27227 | 0 | 0 | 0 | 0 | 0 | 0 | 0 | 0.27227 | 0
2033 | 7 | 21 | 23 | 0.27227 | 0 | 0 | 0 | 0 | 0 | 0 | 0 | 0.27227 | 0
2033 | 7 | 21 | 24 | 0.27227 | 0 | 0 | 0 | 0 | 0 | 0 | 0 | 0.27227 | 0
2033 | 7 | 22 | 1 | 0.27227 | 0 | 0 | 0 | 0 | 0 | 0 | 0 | 0.27227 | 0
2033 | 7 | 22 | 2 | 0.27227 | 0 | 0 | 0 | 0 | 0 | 0 | 0 | 0.27227 | 0
2033 | 7 | 22 | 3 | 0.27227 | 0 | 0 | 0 | 0 | 0 | 0 | 0 | 0.27227 | 0
2033 | 7 | 22 | 4 | 0.27227 | 0 | 0 | 0 | 0 | 0 | 0 | 0 | 0.27227 | 0
2033 | 7 | 22 | 5 | 0.27227 | 0 | 0 | 0 | 0 | 0 | 0 | 0 | 0.27227 | 0
2033 | 7 | 22 | 6 | 0.27227 | 0 | 0 | 0 | 0 | 0 | 0 | 0 | 0.27227 | 0
2033 | 7 | 22 | 7 | 0.27227 | 0 | 0 | 0 | 0 | 0 | 0 | 0 | 0.27227 | 0
2033 | 7 | 22 | 8 | 0.27227 | 0 | 0 | 0 | 0 | 0 | 0 | 0 | 0.27227 | 0
2033 | 7 | 22 | 9 | 0.27227 | 0 | 0 | 0 | 0 | 0 | 0 | 0 | 0.27227 | 0
2033 | 7 | 22 | 10 | 0.27227 | 0 | 0 | 0 | 0 | 0 | 0 | 0 | 0.27227 | 0
2033 | 7 | 22 | 11 | 0.27227 | 0 | 0 | 0 | 0 | 0 | 0 | 0 | 0.27227 | 0
2033 | 7 | 22 | 12 | 0.27227 | 0 | 0 | 0 | 0 | 0 | 0 | 0 | 0.27227 | 0
2033 | 7 | 22 | 13 | 0.27227 | 0 | 0 | 0 | 0 | 0 | 0 | 0 | 0.27227 | 0
2033 | 7 | 22 | 14 | 0.27227 | 0 | 0 | 0 | 0 | 0 | 0 | 0 | 0.27227 | 0
2033 | 7 | 22 | 15 | 0.27227 | 0 | 0 | 0 | 0 | 0 | 0 | 0 | 0.27227 | 0
2033 | 7 | 22 | 16 | 0.27227 | 0 | 0 | 0 | 0 | 0 | 0 | 0 | 0.27227 | 0
2033 | 7 | 22 | 17 | 0.27227 | 0 | 0 | 0 | 0 | 0 | 0 | 0 | 0.27227 | 0
2033 | 7 | 22 | 18 | 0.27227 | 0 | 0 | 0 | 0 | 0 | 0 | 0 | 0.27227 | 0
2033 | 7 | 22 | 19 | 0.27227 | 0 | 0 | 0 | 0 | 0 | 0 | 0 | 0.27227 | 0
2033 | 7 | 22 | 20 | 0.27227 | 0 | 0 | 0 | 0 | 0 | 0 | 0 | 0.27227 | 0
2033 | 7 | 22 | 21 | 0.27227 | 0 | 0 | 0 | 0 | 0 | 0 | 0 | 0.27227 | 0
2033 | 7 | 22 | 22 | 0.27227 | 0 | 0 | 0 | 0 | 0 | 0 | 0 | 0.27227 | 0
2033 | 7 | 22 | 23 | 0.27227 | 0 | 0 | 0 | 0 | 0 | 0 | 0 | 0.27227 | 0
2033 | 7 | 22 | 24 | 0.27227 | 0 | 0 | 0 | 0 | 0 | 0 | 0 | 0.27227 | 0
2033 | 7 | 23 | 1 | 0.27227 | 0 | 0 | 0 | 0 | 0 | 0 | 0 | 0.27227 | 0
2033 | 7 | 23 | 2 | 0.27227 | 0 | 0 | 0 | 0 | 0 | 0 | 0 | 0.27227 | 0
2033 | 7 | 23 | 3 | 0.27227 | 0 | 0 | 0 | 0 | 0 | 0 | 0 | 0.27227 | 0
2033 | 7 | 23 | 4 | 0.27227 | 0 | 0 | 0 | 0 | 0 | 0 | 0 | 0.27227 | 0
2033 | 7 | 23 | 5 | 0.27227 | 0 | 0 | 0 | 0 | 0 | 0 | 0 | 0.27227 | 0
2033 | 7 | 23 | 6 | 0.27227 | 0 | 0 | 0 | 0 | 0 | 0 | 0 | 0.27227 | 0
2033 | 7 | 23 | 7 | 0.27227 | 0 | 0 | 0 | 0 | 0 | 0 | 0 | 0.27227 | 0
2033 | 7 | 23 | 8 | 0.27227 | 0 | 0 | 0 | 0 | 0 | 0 | 0 | 0.27227 | 0
2033 | 7 | 23 | 9 | 0.27227 | 0 | 0 | 0 | 0 | 0 | 0 | 0 | 0.27227 | 0
2033 | 7 | 23 | 10 | 0.27227 | 0 | 0 | 0 | 0 | 0 | 0 | 0 | 0.27227 | 0
2033 | 7 | 23 | 11 | 0.27227 | 0 | 0 | 0 | 0 | 0 | 0 | 0 | 0.27227 | 0
2033 | 7 | 23 | 12 | 0.27227 | 0 | 0 | 0 | 0 | 0 | 0 | 0 | 0.27227 | 0
2033 | 7 | 23 | 13 | 0.27227 | 0 | 0 | 0 | 0 | 0 | 0 | 0 | 0.27227 | 0
2033 | 7 | 23 | 14 | 0.27227 | 0 | 0 | 0 | 0 | 0 | 0 | 0 | 0.27227 | 0
2033 | 7 | 23 | 15 | 0.27227 | 0 | 0 | 0 | 0 | 0 | 0 | 0 | 0.27227 | 0
2033 | 7 | 23 | 16 | 0.27227 | 0 | 0 | 0 | 0 | 0 | 0 | 0 | 0.27227 | 0
2033 | 7 | 23 | 17 | 0.27227 | 0 | 0 | 0 | 0 | 0 | 0 | 0 | 0.27227 | 0
2033 | 7 | 23 | 18 | 0.27227 | 0 | 0 | 0 | 0 | 0 | 0 | 0 | 0.27227 | 0
2033 | 7 | 23 | 19 | 0.27227 | 0 | 0 | 0 | 0 | 0 | 0 | 0 | 0.27227 | 0
2033 | 7 | 23 | 20 | 0.27227 | 0 | 0 | 0 | 0 | 0 | 0 | 0 | 0.27227 | 0
2033 | 7 | 23 | 21 | 0.27227 | 0 | 0 | 0 | 0 | 0 | 0 | 0 | 0.27227 | 0
2033 | 7 | 23 | 22 | 0.27227 | 0 | 0 | 0 | 0 | 0 | 0 | 0 | 0.27227 | 0
2033 | 7 | 23 | 23 | 0.27227 | 0 | 0 | 0 | 0 | 0 | 0 | 0 | 0.27227 | 0
2033 | 7 | 23 | 24 | 0.27227 | 0 | 0 | 0 | 0 | 0 | 0 | 0 | 0.27227 | 0
2033 | 7 | 24 | 1 | 0.27227 | 0 | 0 | 0 | 0 | 0 | 0 | 0 | 0.27227 | 0
2033 | 7 | 24 | 2 | 0.27227 | 0 | 0 | 0 | 0 | 0 | 0 | 0 | 0.27227 | 0
2033 | 7 | 24 | 3 | 0.27227 | 0 | 0 | 0 | 0 | 0 | 0 | 0 | 0.27227 | 0
2033 | 7 | 24 | 4 | 0.27227 | 0 | 0 | 0 | 0 | 0 | 0 | 0 | 0.27227 | 0
2033 | 7 | 24 | 5 | 0.27227 | 0 | 0 | 0 | 0 | 0 | 0 | 0 | 0.27227 | 0
2033 | 7 | 24 | 6 | 0.27227 | 0 | 0 | 0 | 0 | 0 | 0 | 0 | 0.27227 | 0
2033 | 7 | 24 | 7 | 0.27227 | 0 | 0 | 0 | 0 | 0 | 0 | 0 | 0.27227 | 0
2033 | 7 | 24 | 8 | 0.27227 | 0 | 0 | 0 | 0 | 0 | 0 | 0 | 0.27227 | 0
2033 | 7 | 24 | 9 | 0.27227 | 0 | 0 | 0 | 0 | 0 | 0 | 0 | 0.27227 | 0
2033 | 7 | 24 | 10 | 0.27227 | 0 | 0 | 0 | 0 | 0 | 0 | 0 | 0.27227 | 0
2033 | 7 | 24 | 11 | 0.27227 | 0 | 0 | 0 | 0 | 0 | 0 | 0 | 0.27227 | 0
2033 | 7 | 24 | 12 | 0.27227 | 0 | 0 | 0 | 0 | 0 | 0 | 0 | 0.27227 | 0
2033 | 7 | 24 | 13 | 0.27227 | 0 | 0 | 0 | 0 | 0 | 0 | 0 | 0.27227 | 0
2033 | 7 | 24 | 14 | 0.27227 | 0 | 0 | 0 | 0 | 0 | 0 | 0 | 0.27227 | 0
2033 | 7 | 24 | 15 | 0.27227 | 0 | 0 | 0 | 0 | 0 | 0 | 0 | 0.27227 | 0
2033 | 7 | 24 | 16 | 0.27227 | 0 | 0 | 0 | 0 | 0 | 0 | 0 | 0.27227 | 0
2033 | 7 | 24 | 17 | 0.27227 | 0 | 0 | 0 | 0 | 0 | 0 | 0 | 0.27227 | 0
2033 | 7 | 24 | 18 | 0.27227 | 0 | 0 | 0 | 0 | 0 | 0 | 0 | 0.27227 | 0
2033 | 7 | 24 | 19 | 0.27227 | 0 | 0 | 0 | 0 | 0 | 0 | 0 | 0.27227 | 0
2033 | 7 | 24 | 20 | 0.27227 | 0 | 0 | 0 | 0 | 0 | 0 | 0 | 0.27227 | 0
2033 | 7 | 24 | 21 | 0.27227 | 0 | 0 | 0 | 0 | 0 | 0 | 0 | 0.27227 | 0
2033 | 7 | 24 | 22 | 0.27227 | 0 | 0 | 0 | 0 | 0 | 0 | 0 | 0.27227 | 0
2033 | 7 | 24 | 23 | 0.27227 | 0 | 0 | 0 | 0 | 0 | 0 | 0 | 0.27227 | 0
2033 | 7 | 24 | 24 | 0.27227 | 0 | 0 | 0 | 0 | 0 | 0 | 0 | 0.27227 | 0
2033 | 7 | 25 | 1 | 0.27227 | 0 | 0 | 0 | 0 | 0 | 0 | 0 | 0.27227 | 0
2033 | 7 | 25 | 2 | 0.27227 | 0 | 0 | 0 | 0 | 0 | 0 | 0 | 0.27227 | 0
2033 | 7 | 25 | 3 | 0.27227 | 0 | 0 | 0 | 0 | 0 | 0 | 0 | 0.27227 | 0
2033 | 7 | 25 | 4 | 0.27227 | 0 | 0 | 0 | 0 | 0 | 0 | 0 | 0.27227 | 0
2033 | 7 | 25 | 5 | 0.27227 | 0 | 0 | 0 | 0 | 0 | 0 | 0 | 0.27227 | 0
2033 | 7 | 25 | 6 | 0.27227 | 0 | 0 | 0 | 0 | 0 | 0 | 0 | 0.27227 | 0
2033 | 7 | 25 | 7 | 0.27227 | 0 | 0 | 0 | 0 | 0 | 0 | 0 | 0.27227 | 0
2033 | 7 | 25 | 8 | 0.27227 | 0 | 0 | 0 | 0 | 0 | 0 | 0 | 0.27227 | 0
2033 | 7 | 25 | 9 | 0.27227 | 0 | 0 | 0 | 0 | 0 | 0 | 0 | 0.27227 | 0
2033 | 7 | 25 | 10 | 0.27227 | 0 | 0 | 0 | 0 | 0 | 0 | 0 | 0.27227 | 0
2033 | 7 | 25 | 11 | 0.27227 | 0 | 0 | 0 | 0 | 0 | 0 | 0 | 0.27227 | 0
2033 | 7 | 25 | 12 | 0.27227 | 0 | 0 | 0 | 0 | 0 | 0 | 0 | 0.27227 | 0
2033 | 7 | 25 | 13 | 0.27227 | 0 | 0 | 0 | 0 | 0 | 0 | 0 | 0.27227 | 0
2033 | 7 | 25 | 14 | 0.27227 | 0 | 0 | 0 | 0 | 0 | 0 | 0 | 0.27227 | 0
2033 | 7 | 25 | 15 | 0.27227 | 0 | 0 | 0 | 0 | 0 | 0 | 0 | 0.27227 | 0
2033 | 7 | 25 | 16 | 0.27227 | 0 | 0 | 0 | 0 | 0 | 0 | 0 | 0.27227 | 0
2033 | 7 | 25 | 17 | 0.27227 | 0 | 0 | 0 | 0 | 0 | 0 | 0 | 0.27227 | 0
2033 | 7 | 25 | 18 | 0.27227 | 0 | 0 | 0 | 0 | 0 | 0 | 0 | 0.27227 | 0
2033 | 7 | 25 | 19 | 0.27227 | 0 | 0 | 0 | 0 | 0 | 0 | 0 | 0.27227 | 0
2033 | 7 | 25 | 20 | 0.27227 | 0 | 0 | 0 | 0 | 0 | 0 | 0 | 0.27227 | 0
2033 | 7 | 25 | 21 | 0.27227 | 0 | 0 | 0 | 0 | 0 | 0 | 0 | 0.27227 | 0
2033 | 7 | 25 | 22 | 0.27227 | 0 | 0 | 0 | 0 | 0 | 0 | 0 | 0.27227 | 0
2033 | 7 | 25 | 23 | 0.27227 | 0 | 0 | 0 | 0 | 0 | 0 | 0 | 0.27227 | 0
2033 | 7 | 25 | 24 | 0.27227 | 0 | 0 | 0 | 0 | 0 | 0 | 0 | 0.27227 | 0
2033 | 7 | 26 | 1 | 0.27227 | 0 | 0 | 0 | 0 | 0 | 0 | 0 | 0.27227 | 0
2033 | 7 | 26 | 2 | 0.27227 | 0 | 0 | 0 | 0 | 0 | 0 | 0 | 0.27227 | 0
2033 | 7 | 26 | 3 | 0.27227 | 0 | 0 | 0 | 0 | 0 | 0 | 0 | 0.27227 | 0
2033 | 7 | 26 | 4 | 0.27227 | 0 | 0 | 0 | 0 | 0 | 0 | 0 | 0.27227 | 0
2033 | 7 | 26 | 5 | 0.27227 | 0 | 0 | 0 | 0 | 0 | 0 | 0 | 0.27227 | 0
2033 | 7 | 26 | 6 | 0.27227 | 0 | 0 | 0 | 0 | 0 | 0 | 0 | 0.27227 | 0
2033 | 7 | 26 | 7 | 0.27227 | 0 | 0 | 0 | 0 | 0 | 0 | 0 | 0.27227 | 0
2033 | 7 | 26 | 8 | 0.27227 | 0 | 0 | 0 | 0 | 0 | 0 | 0 | 0.27227 | 0
2033 | 7 | 26 | 9 | 0.27227 | 0 | 0 | 0 | 0 | 0 | 0 | 0 | 0.27227 | 0
2033 | 7 | 26 | 10 | 0.27227 | 0 | 0 | 0 | 0 | 0 | 0 | 0 | 0.27227 | 0
2033 | 7 | 26 | 11 | 0.27227 | 0 | 0 | 0 | 0 | 0 | 0 | 0 | 0.27227 | 0
2033 | 7 | 26 | 12 | 0.27227 | 0 | 0 | 0 | 0 | 0 | 0 | 0 | 0.27227 | 0
2033 | 7 | 26 | 13 | 0.27227 | 0 | 0 | 0 | 0 | 0 | 0 | 0 | 0.27227 | 0
2033 | 7 | 26 | 14 | 0.27227 | 0 | 0 | 0 | 0 | 0 | 0 | 0 | 0.27227 | 0
2033 | 7 | 26 | 15 | 0.27227 | 0 | 0 | 0 | 0 | 0 | 0 | 0 | 0.27227 | 0
2033 | 7 | 26 | 16 | 0.27227 | 0 | 0 | 0 | 0 | 0 | 0 | 0 | 0.27227 | 0
2033 | 7 | 26 | 17 | 0.27227 | 0 | 0 | 0 | 0 | 0 | 0 | 0 | 0.27227 | 0
2033 | 7 | 26 | 18 | 0.27227 | 0 | 0 | 0 | 0 | 0 | 0 | 0 | 0.27227 | 0
2033 | 7 | 26 | 19 | 0.27227 | 0 | 0 | 0 | 0 | 0 | 0 | 0 | 0.27227 | 0
2033 | 7 | 26 | 20 | 0.27227 | 0 | 0 | 0 | 0 | 0 | 0 | 0 | 0.27227 | 0
2033 | 7 | 26 | 21 | 0.27227 | 0 | 0 | 0 | 0 | 0 | 0 | 0 | 0.27227 | 0
2033 | 7 | 26 | 22 | 0.27227 | 0 | 0 | 0 | 0 | 0 | 0 | 0 | 0.27227 | 0
2033 | 7 | 26 | 23 | 0.27227 | 0 | 0 | 0 | 0 | 0 | 0 | 0 | 0.27227 | 0
2033 | 7 | 26 | 24 | 0.27227 | 0 | 0 | 0 | 0 | 0 | 0 | 0 | 0.27227 | 0
2033 | 7 | 27 | 1 | 0.27227 | 0 | 0 | 0 | 0 | 0 | 0 | 0 | 0.27227 | 0
2033 | 7 | 27 | 2 | 0.27227 | 0 | 0 | 0 | 0 | 0 | 0 | 0 | 0.27227 | 0
2033 | 7 | 27 | 3 | 0.27227 | 0 | 0 | 0 | 0 | 0 | 0 | 0 | 0.27227 | 0
2033 | 7 | 27 | 4 | 0.27227 | 0 | 0 | 0 | 0 | 0 | 0 | 0 | 0.27227 | 0
2033 | 7 | 27 | 5 | 0.27227 | 0 | 0 | 0 | 0 | 0 | 0 | 0 | 0.27227 | 0
2033 | 7 | 27 | 6 | 0.27227 | 0 | 0 | 0 | 0 | 0 | 0 | 0 | 0.27227 | 0
2033 | 7 | 27 | 7 | 0.27227 | 0 | 0 | 0 | 0 | 0 | 0 | 0 | 0.27227 | 0
2033 | 7 | 27 | 8 | 0.27227 | 0 | 0 | 0 | 0 | 0 | 0 | 0 | 0.27227 | 0
2033 | 7 | 27 | 9 | 0.27227 | 0 | 0 | 0 | 0 | 0 | 0 | 0 | 0.27227 | 0
2033 | 7 | 27 | 10 | 0.27227 | 0 | 0 | 0 | 0 | 0 | 0 | 0 | 0.27227 | 0
2033 | 7 | 27 | 11 | 0.27227 | 0 | 0 | 0 | 0 | 0 | 0 | 0 | 0.27227 | 0
2033 | 7 | 27 | 12 | 0.27227 | 0 | 0 | 0 | 0 | 0 | 0 | 0 | 0.27227 | 0
2033 | 7 | 27 | 13 | 0.27227 | 0 | 0 | 0 | 0 | 0 | 0 | 0 | 0.27227 | 0
2033 | 7 | 27 | 14 | 0.27227 | 0 | 0 | 0 | 0 | 0 | 0 | 0 | 0.27227 | 0
2033 | 7 | 27 | 15 | 0.27227 | 0 | 0 | 0 | 0 | 0 | 0 | 0 | 0.27227 | 0
2033 | 7 | 27 | 16 | 0.27227 | 0 | 0 | 0 | 0 | 0 | 0 | 0 | 0.27227 | 0
2033 | 7 | 27 | 17 | 0.27227 | 0 | 0 | 0 | 0 | 0 | 0 | 0 | 0.27227 | 0
2033 | 7 | 27 | 18 | 0.27227 | 0 | 0 | 0 | 0 | 0 | 0 | 0 | 0.27227 | 0
2033 | 7 | 27 | 19 | 0.27227 | 0 | 0 | 0 | 0 | 0 | 0 | 0 | 0.27227 | 0
2033 | 7 | 27 | 20 | 0.27227 | 0 | 0 | 0 | 0 | 0 | 0 | 0 | 0.27227 | 0
2033 | 7 | 27 | 21 | 0.27227 | 0 | 0 | 0 | 0 | 0 | 0 | 0 | 0.27227 | 0
2033 | 7 | 27 | 22 | 0.27227 | 0 | 0 | 0 | 0 | 0 | 0 | 0 | 0.27227 | 0
2033 | 7 | 27 | 23 | 0.27227 | 0 | 0 | 0 | 0 | 0 | 0 | 0 | 0.27227 | 0
2033 | 7 | 27 | 24 | 0.27227 | 0 | 0 | 0 | 0 | 0 | 0 | 0 | 0.27227 | 0
2033 | 7 | 28 | 1 | 0.27227 | 0 | 0 | 0 | 0 | 0 | 0 | 0 | 0.27227 | 0
2033 | 7 | 28 | 2 | 0.27227 | 0 | 0 | 0 | 0 | 0 | 0 | 0 | 0.27227 | 0
2033 | 7 | 28 | 3 | 0.27227 | 0 | 0 | 0 | 0 | 0 | 0 | 0 | 0.27227 | 0
2033 | 7 | 28 | 4 | 0.27227 | 0 | 0 | 0 | 0 | 0 | 0 | 0 | 0.27227 | 0
2033 | 7 | 28 | 5 | 0.27227 | 0 | 0 | 0 | 0 | 0 | 0 | 0 | 0.27227 | 0
2033 | 7 | 28 | 6 | 0.27227 | 0 | 0 | 0 | 0 | 0 | 0 | 0 | 0.27227 | 0
2033 | 7 | 28 | 7 | 0.27227 | 0 | 0 | 0 | 0 | 0 | 0 | 0 | 0.27227 | 0
2033 | 7 | 28 | 8 | 0.27227 | 0 | 0 | 0 | 0 | 0 | 0 | 0 | 0.27227 | 0
2033 | 7 | 28 | 9 | 0.27227 | 0 | 0 | 0 | 0 | 0 | 0 | 0 | 0.27227 | 0
2033 | 7 | 28 | 10 | 0.27227 | 0 | 0 | 0 | 0 | 0 | 0 | 0 | 0.27227 | 0
2033 | 7 | 28 | 11 | 0.27227 | 0 | 0 | 0 | 0 | 0 | 0 | 0 | 0.27227 | 0
2033 | 7 | 28 | 12 | 0.27227 | 0 | 0 | 0 | 0 | 0 | 0 | 0 | 0.27227 | 0
2033 | 7 | 28 | 13 | 0.27227 | 0 | 0 | 0 | 0 | 0 | 0 | 0 | 0.27227 | 0
2033 | 7 | 28 | 14 | 0.27227 | 0 | 0 | 0 | 0 | 0 | 0 | 0 | 0.27227 | 0
2033 | 7 | 28 | 15 | 0.27227 | 0 | 0 | 0 | 0 | 0 | 0 | 0 | 0.27227 | 0
2033 | 7 | 28 | 16 | 0.27227 | 0 | 0 | 0 | 0 | 0 | 0 | 0 | 0.27227 | 0
2033 | 7 | 28 | 17 | 0.27227 | 0 | 0 | 0 | 0 | 0 | 0 | 0 | 0.27227 | 0
2033 | 7 | 28 | 18 | 0.27227 | 0 | 0 | 0 | 0 | 0 | 0 | 0 | 0.27227 | 0
2033 | 7 | 28 | 19 | 0.27227 | 0 | 0 | 0 | 0 | 0 | 0 | 0 | 0.27227 | 0
2033 | 7 | 28 | 20 | 0.27227 | 0 | 0 | 0 | 0 | 0 | 0 | 0 | 0.27227 | 0
2033 | 7 | 28 | 21 | 0.27227 | 0 | 0 | 0 | 0 | 0 | 0 | 0 | 0.27227 | 0
2033 | 7 | 28 | 22 | 0.27227 | 0 | 0 | 0 | 0 | 0 | 0 | 0 | 0.27227 | 0
2033 | 7 | 28 | 23 | 0.27227 | 0 | 0 | 0 | 0 | 0 | 0 | 0 | 0.27227 | 0
2033 | 7 | 28 | 24 | 0.27227 | 0 | 0 | 0 | 0 | 0 | 0 | 0 | 0.27227 | 0
2033 | 7 | 29 | 1 | 0.27227 | 0 | 0 | 0 | 0 | 0 | 0 | 0 | 0.27227 | 0
2033 | 7 | 29 | 2 | 0.27227 | 0 | 0 | 0 | 0 | 0 | 0 | 0 | 0.27227 | 0
2033 | 7 | 29 | 3 | 0.27227 | 0 | 0 | 0 | 0 | 0 | 0 | 0 | 0.27227 | 0
2033 | 7 | 29 | 4 | 0.27227 | 0 | 0 | 0 | 0 | 0 | 0 | 0 | 0.27227 | 0
2033 | 7 | 29 | 5 | 0.27227 | 0 | 0 | 0 | 0 | 0 | 0 | 0 | 0.27227 | 0
2033 | 7 | 29 | 6 | 0.27227 | 0 | 0 | 0 | 0 | 0 | 0 | 0 | 0.27227 | 0
2033 | 7 | 29 | 7 | 0.27227 | 0 | 0 | 0 | 0 | 0 | 0 | 0 | 0.27227 | 0
2033 | 7 | 29 | 8 | 0.27227 | 0 | 0 | 0 | 0 | 0 | 0 | 0 | 0.27227 | 0
2033 | 7 | 29 | 9 | 0.27227 | 0 | 0 | 0 | 0 | 0 | 0 | 0 | 0.27227 | 0
2033 | 7 | 29 | 10 | 0.27227 | 0 | 0 | 0 | 0 | 0 | 0 | 0 | 0.27227 | 0
2033 | 7 | 29 | 11 | 0.27227 | 0 | 0 | 0 | 0 | 0 | 0 | 0 | 0.27227 | 0
2033 | 7 | 29 | 12 | 0.27227 | 0 | 0 | 0 | 0 | 0 | 0 | 0 | 0.27227 | 0
2033 | 7 | 29 | 13 | 0.27227 | 0 | 0 | 0 | 0 | 0 | 0 | 0 | 0.27227 | 0
2033 | 7 | 29 | 14 | 0.27227 | 0 | 0 | 0 | 0 | 0 | 0 | 0 | 0.27227 | 0
2033 | 7 | 29 | 15 | 0.27227 | 0 | 0 | 0 | 0 | 0 | 0 | 0 | 0.27227 | 0
2033 | 7 | 29 | 16 | 0.27227 | 0 | 0 | 0 | 0 | 0 | 0 | 0 | 0.27227 | 0
2033 | 7 | 29 | 17 | 0.27227 | 0 | 0 | 0 | 0 | 0 | 0 | 0 | 0.27227 | 0
2033 | 7 | 29 | 18 | 0.27227 | 0 | 0 | 0 | 0 | 0 | 0 | 0 | 0.27227 | 0
2033 | 7 | 29 | 19 | 0.27227 | 0 | 0 | 0 | 0 | 0 | 0 | 0 | 0.27227 | 0
2033 | 7 | 29 | 20 | 0.27227 | 0 | 0 | 0 | 0 | 0 | 0 | 0 | 0.27227 | 0
2033 | 7 | 29 | 21 | 0.27227 | 0 | 0 | 0 | 0 | 0 | 0 | 0 | 0.27227 | 0
2033 | 7 | 29 | 22 | 0.27227 | 0 | 0 | 0 | 0 | 0 | 0 | 0 | 0.27227 | 0
2033 | 7 | 29 | 23 | 0.27227 | 0 | 0 | 0 | 0 | 0 | 0 | 0 | 0.27227 | 0
2033 | 7 | 29 | 24 | 0.27227 | 0 | 0 | 0 | 0 | 0 | 0 | 0 | 0.27227 | 0
2033 | 7 | 30 | 1 | 0.27227 | 0 | 0 | 0 | 0 | 0 | 0 | 0 | 0.27227 | 0
2033 | 7 | 30 | 2 | 0.27227 | 0 | 0 | 0 | 0 | 0 | 0 | 0 | 0.27227 | 0
2033 | 7 | 30 | 3 | 0.27227 | 0 | 0 | 0 | 0 | 0 | 0 | 0 | 0.27227 | 0
2033 | 7 | 30 | 4 | 0.27227 | 0 | 0 | 0 | 0 | 0 | 0 | 0 | 0.27227 | 0
2033 | 7 | 30 | 5 | 0.27227 | 0 | 0 | 0 | 0 | 0 | 0 | 0 | 0.27227 | 0
2033 | 7 | 30 | 6 | 0.27227 | 0 | 0 | 0 | 0 | 0 | 0 | 0 | 0.27227 | 0
2033 | 7 | 30 | 7 | 0.27227 | 0 | 0 | 0 | 0 | 0 | 0 | 0 | 0.27227 | 0
2033 | 7 | 30 | 8 | 0.27227 | 0 | 0 | 0 | 0 | 0 | 0 | 0 | 0.27227 | 0
2033 | 7 | 30 | 9 | 0.27227 | 0 | 0 | 0 | 0 | 0 | 0 | 0 | 0.27227 | 0
2033 | 7 | 30 | 10 | 0.27227 | 0 | 0 | 0 | 0 | 0 | 0 | 0 | 0.27227 | 0
2033 | 7 | 30 | 11 | 0.27227 | 0 | 0 | 0 | 0 | 0 | 0 | 0 | 0.27227 | 0
2033 | 7 | 30 | 12 | 0.27227 | 0 | 0 | 0 | 0 | 0 | 0 | 0 | 0.27227 | 0
2033 | 7 | 30 | 13 | 0.27227 | 0 | 0 | 0 | 0 | 0 | 0 | 0 | 0.27227 | 0
2033 | 7 | 30 | 14 | 0.27227 | 0 | 0 | 0 | 0 | 0 | 0 | 0 | 0.27227 | 0
2033 | 7 | 30 | 15 | 0.27227 | 0 | 0 | 0 | 0 | 0 | 0 | 0 | 0.27227 | 0
2033 | 7 | 30 | 16 | 0.27227 | 0 | 0 | 0 | 0 | 0 | 0 | 0 | 0.27227 | 0
2033 | 7 | 30 | 17 | 0.27227 | 0 | 0 | 0 | 0 | 0 | 0 | 0 | 0.27227 | 0
2033 | 7 | 30 | 18 | 0.27227 | 0 | 0 | 0 | 0 | 0 | 0 | 0 | 0.27227 | 0
2033 | 7 | 30 | 19 | 0.27227 | 0 | 0 | 0 | 0 | 0 | 0 | 0 | 0.27227 | 0
2033 | 7 | 30 | 20 | 0.27227 | 0 | 0 | 0 | 0 | 0 | 0 | 0 | 0.27227 | 0
2033 | 7 | 30 | 21 | 0.27227 | 0 | 0 | 0 | 0 | 0 | 0 | 0 | 0.27227 | 0
2033 | 7 | 30 | 22 | 0.27227 | 0 | 0 | 0 | 0 | 0 | 0 | 0 | 0.27227 | 0
2033 | 7 | 30 | 23 | 0.27227 | 0 | 0 | 0 | 0 | 0 | 0 | 0 | 0.27227 | 0
2033 | 7 | 30 | 24 | 0.27227 | 0 | 0 | 0 | 0 | 0 | 0 | 0 | 0.27227 | 0
2033 | 7 | 31 | 1 | 0.27227 | 0 | 0 | 0 | 0 | 0 | 0 | 0 | 0.27227 | 0
2033 | 7 | 31 | 2 | 0.27227 | 0 | 0 | 0 | 0 | 0 | 0 | 0 | 0.27227 | 0
2033 | 7 | 31 | 3 | 0.27227 | 0 | 0 | 0 | 0 | 0 | 0 | 0 | 0.27227 | 0
2033 | 7 | 31 | 4 | 0.27227 | 0 | 0 | 0 | 0 | 0 | 0 | 0 | 0.27227 | 0
2033 | 7 | 31 | 5 | 0.27227 | 0 | 0 | 0 | 0 | 0 | 0 | 0 | 0.27227 | 0
2033 | 7 | 31 | 6 | 0.27227 | 0 | 0 | 0 | 0 | 0 | 0 | 0 | 0.27227 | 0
2033 | 7 | 31 | 7 | 0.27227 | 0 | 0 | 0 | 0 | 0 | 0 | 0 | 0.27227 | 0
2033 | 7 | 31 | 8 | 0.27227 | 0 | 0 | 0 | 0 | 0 | 0 | 0 | 0.27227 | 0
2033 | 7 | 31 | 9 | 0.27227 | 0 | 0 | 0 | 0 | 0 | 0 | 0 | 0.27227 | 0
2033 | 7 | 31 | 10 | 0.27227 | 0 | 0 | 0 | 0 | 0 | 0 | 0 | 0.27227 | 0
2033 | 7 | 31 | 11 | 0.27227 | 0 | 0 | 0 | 0 | 0 | 0 | 0 | 0.27227 | 0
2033 | 7 | 31 | 12 | 0.27227 | 0 | 0 | 0 | 0 | 0 | 0 | 0 | 0.27227 | 0
2033 | 7 | 31 | 13 | 0.27227 | 0 | 0 | 0 | 0 | 0 | 0 | 0 | 0.27227 | 0
2033 | 7 | 31 | 14 | 0.27227 | 0 | 0 | 0 | 0 | 0 | 0 | 0 | 0.27227 | 0
2033 | 7 | 31 | 15 | 0.27227 | 0 | 0 | 0 | 0 | 0 | 0 | 0 | 0.27227 | 0
2033 | 7 | 31 | 16 | 0.27227 | 0 | 0 | 0 | 0 | 0 | 0 | 0 | 0.27227 | 0
2033 | 7 | 31 | 17 | 0.27227 | 0 | 0 | 0 | 0 | 0 | 0 | 0 | 0.27227 | 0
2033 | 7 | 31 | 18 | 0.27227 | 0 | 0 | 0 | 0 | 0 | 0 | 0 | 0.27227 | 0
2033 | 7 | 31 | 19 | 0.27227 | 0 | 0 | 0 | 0 | 0 | 0 | 0 | 0.27227 | 0
2033 | 7 | 31 | 20 | 0.27227 | 0 | 0 | 0 | 0 | 0 | 0 | 0 | 0.27227 | 0
2033 | 7 | 31 | 21 | 0.27227 | 0 | 0 | 0 | 0 | 0 | 0 | 0 | 0.27227 | 0
2033 | 7 | 31 | 22 | 0.27227 | 0 | 0 | 0 | 0 | 0 | 0 | 0 | 0.27227 | 0
2033 | 7 | 31 | 23 | 0.27227 | 0 | 0 | 0 | 0 | 0 | 0 | 0 | 0.27227 | 0
2033 | 7 | 31 | 24 | 0.27227 | 0 | 0 | 0 | 0 | 0 | 0 | 0 | 0.27227 | 0
2033 | 8 | 1 | 1 | 0.27158 | 0 | 0 | 0 | 0 | 0 | 0 | 0 | 0.27158 | 0
2033 | 8 | 1 | 2 | 0.27158 | 0 | 0 | 0 | 0 | 0 | 0 | 0 | 0.27158 | 0
2033 | 8 | 1 | 3 | 0.27158 | 0 | 0 | 0 | 0 | 0 | 0 | 0 | 0.27158 | 0
2033 | 8 | 1 | 4 | 0.27158 | 0 | 0 | 0 | 0 | 0 | 0 | 0 | 0.27158 | 0
2033 | 8 | 1 | 5 | 0.27158 | 0 | 0 | 0 | 0 | 0 | 0 | 0 | 0.27158 | 0
2033 | 8 | 1 | 6 | 0.27158 | 0 | 0 | 0 | 0 | 0 | 0 | 0 | 0.27158 | 0
2033 | 8 | 1 | 7 | 0.27158 | 0 | 0 | 0 | 0 | 0 | 0 | 0 | 0.27158 | 0
2033 | 8 | 1 | 8 | 0.27158 | 0 | 0 | 0 | 0 | 0 | 0 | 0 | 0.27158 | 0
2033 | 8 | 1 | 9 | 0.27158 | 0 | 0 | 0 | 0 | 0 | 0 | 0 | 0.27158 | 0
2033 | 8 | 1 | 10 | 0.27158 | 0 | 0 | 0 | 0 | 0 | 0 | 0 | 0.27158 | 0
2033 | 8 | 1 | 11 | 0.27158 | 0 | 0 | 0 | 0 | 0 | 0 | 0 | 0.27158 | 0
2033 | 8 | 1 | 12 | 0.27158 | 0 | 0 | 0 | 0 | 0 | 0 | 0 | 0.27158 | 0
2033 | 8 | 1 | 13 | 0.27158 | 0 | 0 | 0 | 0 | 0 | 0 | 0 | 0.27158 | 0
2033 | 8 | 1 | 14 | 0.27158 | 0 | 0 | 0 | 0 | 0 | 0 | 0 | 0.27158 | 0
2033 | 8 | 1 | 15 | 0.27158 | 0 | 0 | 0 | 0 | 0 | 0 | 0 | 0.27158 | 0
2033 | 8 | 1 | 16 | 0.27158 | 0 | 0 | 0 | 0 | 0 | 0 | 0 | 0.27158 | 0
2033 | 8 | 1 | 17 | 0.27158 | 0 | 0 | 0 | 0 | 0 | 0 | 0 | 0.27158 | 0
2033 | 8 | 1 | 18 | 0.27158 | 0 | 0 | 0 | 0 | 0 | 0 | 0 | 0.27158 | 0
2033 | 8 | 1 | 19 | 0.27158 | 0 | 0 | 0 | 0 | 0 | 0 | 0 | 0.27158 | 0
2033 | 8 | 1 | 20 | 0.27158 | 0 | 0 | 0 | 0 | 0 | 0 | 0 | 0.27158 | 0
2033 | 8 | 1 | 21 | 0.27158 | 0 | 0 | 0 | 0 | 0 | 0 | 0 | 0.27158 | 0
2033 | 8 | 1 | 22 | 0.27158 | 0 | 0 | 0 | 0 | 0 | 0 | 0 | 0.27158 | 0
2033 | 8 | 1 | 23 | 0.27158 | 0 | 0 | 0 | 0 | 0 | 0 | 0 | 0.27158 | 0
2033 | 8 | 1 | 24 | 0.27158 | 0 | 0 | 0 | 0 | 0 | 0 | 0 | 0.27158 | 0
2033 | 8 | 2 | 1 | 0.27158 | 0 | 0 | 0 | 0 | 0 | 0 | 0 | 0.27158 | 0
2033 | 8 | 2 | 2 | 0.27158 | 0 | 0 | 0 | 0 | 0 | 0 | 0 | 0.27158 | 0
2033 | 8 | 2 | 3 | 0.27158 | 0 | 0 | 0 | 0 | 0 | 0 | 0 | 0.27158 | 0
2033 | 8 | 2 | 4 | 0.27158 | 0 | 0 | 0 | 0 | 0 | 0 | 0 | 0.27158 | 0
2033 | 8 | 2 | 5 | 0.27158 | 0 | 0 | 0 | 0 | 0 | 0 | 0 | 0.27158 | 0
2033 | 8 | 2 | 6 | 0.27158 | 0 | 0 | 0 | 0 | 0 | 0 | 0 | 0.27158 | 0
2033 | 8 | 2 | 7 | 0.27158 | 0 | 0 | 0 | 0 | 0 | 0 | 0 | 0.27158 | 0
2033 | 8 | 2 | 8 | 0.27158 | 0 | 0 | 0 | 0 | 0 | 0 | 0 | 0.27158 | 0
2033 | 8 | 2 | 9 | 0.27158 | 0 | 0 | 0 | 0 | 0 | 0 | 0 | 0.27158 | 0
2033 | 8 | 2 | 10 | 0.27158 | 0 | 0 | 0 | 0 | 0 | 0 | 0 | 0.27158 | 0
2033 | 8 | 2 | 11 | 0.27158 | 0 | 0 | 0 | 0 | 0 | 0 | 0 | 0.27158 | 0
2033 | 8 | 2 | 12 | 0.27158 | 0 | 0 | 0 | 0 | 0 | 0 | 0 | 0.27158 | 0
2033 | 8 | 2 | 13 | 0.27158 | 0 | 0 | 0 | 0 | 0 | 0 | 0 | 0.27158 | 0
2033 | 8 | 2 | 14 | 0.27158 | 0 | 0 | 0 | 0 | 0 | 0 | 0 | 0.27158 | 0
2033 | 8 | 2 | 15 | 0.27158 | 0 | 0 | 0 | 0 | 0 | 0 | 0 | 0.27158 | 0
2033 | 8 | 2 | 16 | 0.27158 | 0 | 0 | 0 | 0 | 0 | 0 | 0 | 0.27158 | 0
2033 | 8 | 2 | 17 | 0.27158 | 0 | 0 | 0 | 0 | 0 | 0 | 0 | 0.27158 | 0
2033 | 8 | 2 | 18 | 0.27158 | 0 | 0 | 0 | 0 | 0 | 0 | 0 | 0.27158 | 0
2033 | 8 | 2 | 19 | 0.27158 | 0 | 0 | 0 | 0 | 0 | 0 | 0 | 0.27158 | 0
2033 | 8 | 2 | 20 | 0.27158 | 0 | 0 | 0 | 0 | 0 | 0 | 0 | 0.27158 | 0
2033 | 8 | 2 | 21 | 0.27158 | 0 | 0 | 0 | 0 | 0 | 0 | 0 | 0.27158 | 0
2033 | 8 | 2 | 22 | 0.27158 | 0 | 0 | 0 | 0 | 0 | 0 | 0 | 0.27158 | 0
2033 | 8 | 2 | 23 | 0.27158 | 0 | 0 | 0 | 0 | 0 | 0 | 0 | 0.27158 | 0
2033 | 8 | 2 | 24 | 0.27158 | 0 | 0 | 0 | 0 | 0 | 0 | 0 | 0.27158 | 0
2033 | 8 | 3 | 1 | 0.27158 | 0 | 0 | 0 | 0 | 0 | 0 | 0 | 0.27158 | 0
2033 | 8 | 3 | 2 | 0.27158 | 0 | 0 | 0 | 0 | 0 | 0 | 0 | 0.27158 | 0
2033 | 8 | 3 | 3 | 0.27158 | 0 | 0 | 0 | 0 | 0 | 0 | 0 | 0.27158 | 0
2033 | 8 | 3 | 4 | 0.27158 | 0 | 0 | 0 | 0 | 0 | 0 | 0 | 0.27158 | 0
2033 | 8 | 3 | 5 | 0.27158 | 0 | 0 | 0 | 0 | 0 | 0 | 0 | 0.27158 | 0
2033 | 8 | 3 | 6 | 0.27158 | 0 | 0 | 0 | 0 | 0 | 0 | 0 | 0.27158 | 0
2033 | 8 | 3 | 7 | 0.27158 | 0 | 0 | 0 | 0 | 0 | 0 | 0 | 0.27158 | 0
2033 | 8 | 3 | 8 | 0.27158 | 0 | 0 | 0 | 0 | 0 | 0 | 0 | 0.27158 | 0
2033 | 8 | 3 | 9 | 0.27158 | 0 | 0 | 0 | 0 | 0 | 0 | 0 | 0.27158 | 0
2033 | 8 | 3 | 10 | 0.27158 | 0 | 0 | 0 | 0 | 0 | 0 | 0 | 0.27158 | 0
2033 | 8 | 3 | 11 | 0.27158 | 0 | 0 | 0 | 0 | 0 | 0 | 0 | 0.27158 | 0
2033 | 8 | 3 | 12 | 0.27158 | 0 | 0 | 0 | 0 | 0 | 0 | 0 | 0.27158 | 0
2033 | 8 | 3 | 13 | 0.27158 | 0 | 0 | 0 | 0 | 0 | 0 | 0 | 0.27158 | 0
2033 | 8 | 3 | 14 | 0.27158 | 0 | 0 | 0 | 0 | 0 | 0 | 0 | 0.27158 | 0
2033 | 8 | 3 | 15 | 0.27158 | 0 | 0 | 0 | 0 | 0 | 0 | 0 | 0.27158 | 0
2033 | 8 | 3 | 16 | 0.27158 | 0 | 0 | 0 | 0 | 0 | 0 | 0 | 0.27158 | 0
2033 | 8 | 3 | 17 | 0.27158 | 0 | 0 | 0 | 0 | 0 | 0 | 0 | 0.27158 | 0
2033 | 8 | 3 | 18 | 0.27158 | 0 | 0 | 0 | 0 | 0 | 0 | 0 | 0.27158 | 0
2033 | 8 | 3 | 19 | 0.27158 | 0 | 0 | 0 | 0 | 0 | 0 | 0 | 0.27158 | 0
2033 | 8 | 3 | 20 | 0.27158 | 0 | 0 | 0 | 0 | 0 | 0 | 0 | 0.27158 | 0
2033 | 8 | 3 | 21 | 0.27158 | 0 | 0 | 0 | 0 | 0 | 0 | 0 | 0.27158 | 0
2033 | 8 | 3 | 22 | 0.27158 | 0 | 0 | 0 | 0 | 0 | 0 | 0 | 0.27158 | 0
2033 | 8 | 3 | 23 | 0.27158 | 0 | 0 | 0 | 0 | 0 | 0 | 0 | 0.27158 | 0
2033 | 8 | 3 | 24 | 0.27158 | 0 | 0 | 0 | 0 | 0 | 0 | 0 | 0.27158 | 0
2033 | 8 | 4 | 1 | 0.27158 | 0 | 0 | 0 | 0 | 0 | 0 | 0 | 0.27158 | 0
2033 | 8 | 4 | 2 | 0.27158 | 0 | 0 | 0 | 0 | 0 | 0 | 0 | 0.27158 | 0
2033 | 8 | 4 | 3 | 0.27158 | 0 | 0 | 0 | 0 | 0 | 0 | 0 | 0.27158 | 0
2033 | 8 | 4 | 4 | 0.27158 | 0 | 0 | 0 | 0 | 0 | 0 | 0 | 0.27158 | 0
2033 | 8 | 4 | 5 | 0.27158 | 0 | 0 | 0 | 0 | 0 | 0 | 0 | 0.27158 | 0
2033 | 8 | 4 | 6 | 0.27158 | 0 | 0 | 0 | 0 | 0 | 0 | 0 | 0.27158 | 0
2033 | 8 | 4 | 7 | 0.27158 | 0 | 0 | 0 | 0 | 0 | 0 | 0 | 0.27158 | 0
2033 | 8 | 4 | 8 | 0.27158 | 0 | 0 | 0 | 0 | 0 | 0 | 0 | 0.27158 | 0
2033 | 8 | 4 | 9 | 0.27158 | 0 | 0 | 0 | 0 | 0 | 0 | 0 | 0.27158 | 0
2033 | 8 | 4 | 10 | 0.27158 | 0 | 0 | 0 | 0 | 0 | 0 | 0 | 0.27158 | 0
2033 | 8 | 4 | 11 | 0.27158 | 0 | 0 | 0 | 0 | 0 | 0 | 0 | 0.27158 | 0
2033 | 8 | 4 | 12 | 0.27158 | 0 | 0 | 0 | 0 | 0 | 0 | 0 | 0.27158 | 0
2033 | 8 | 4 | 13 | 0.27158 | 0 | 0 | 0 | 0 | 0 | 0 | 0 | 0.27158 | 0
2033 | 8 | 4 | 14 | 0.27158 | 0 | 0 | 0 | 0 | 0 | 0 | 0 | 0.27158 | 0
2033 | 8 | 4 | 15 | 0.27158 | 0 | 0 | 0 | 0 | 0 | 0 | 0 | 0.27158 | 0
2033 | 8 | 4 | 16 | 0.27158 | 0 | 0 | 0 | 0 | 0 | 0 | 0 | 0.27158 | 0
2033 | 8 | 4 | 17 | 0.27158 | 0 | 0 | 0 | 0 | 0 | 0 | 0 | 0.27158 | 0
2033 | 8 | 4 | 18 | 0.27158 | 0 | 0 | 0 | 0 | 0 | 0 | 0 | 0.27158 | 0
2033 | 8 | 4 | 19 | 0.27158 | 0 | 0 | 0 | 0 | 0 | 0 | 0 | 0.27158 | 0
2033 | 8 | 4 | 20 | 0.27158 | 0 | 0 | 0 | 0 | 0 | 0 | 0 | 0.27158 | 0
2033 | 8 | 4 | 21 | 0.27158 | 0 | 0 | 0 | 0 | 0 | 0 | 0 | 0.27158 | 0
2033 | 8 | 4 | 22 | 0.27158 | 0 | 0 | 0 | 0 | 0 | 0 | 0 | 0.27158 | 0
2033 | 8 | 4 | 23 | 0.27158 | 0 | 0 | 0 | 0 | 0 | 0 | 0 | 0.27158 | 0
2033 | 8 | 4 | 24 | 0.27158 | 0 | 0 | 0 | 0 | 0 | 0 | 0 | 0.27158 | 0
2033 | 8 | 5 | 1 | 0.27158 | 0 | 0 | 0 | 0 | 0 | 0 | 0 | 0.27158 | 0
2033 | 8 | 5 | 2 | 0.27158 | 0 | 0 | 0 | 0 | 0 | 0 | 0 | 0.27158 | 0
2033 | 8 | 5 | 3 | 0.27158 | 0 | 0 | 0 | 0 | 0 | 0 | 0 | 0.27158 | 0
2033 | 8 | 5 | 4 | 0.27158 | 0 | 0 | 0 | 0 | 0 | 0 | 0 | 0.27158 | 0
2033 | 8 | 5 | 5 | 0.27158 | 0 | 0 | 0 | 0 | 0 | 0 | 0 | 0.27158 | 0
2033 | 8 | 5 | 6 | 0.27158 | 0 | 0 | 0 | 0 | 0 | 0 | 0 | 0.27158 | 0
2033 | 8 | 5 | 7 | 0.27158 | 0 | 0 | 0 | 0 | 0 | 0 | 0 | 0.27158 | 0
2033 | 8 | 5 | 8 | 0.27158 | 0 | 0 | 0 | 0 | 0 | 0 | 0 | 0.27158 | 0
2033 | 8 | 5 | 9 | 0.27158 | 0 | 0 | 0 | 0 | 0 | 0 | 0 | 0.27158 | 0
2033 | 8 | 5 | 10 | 0.27158 | 0 | 0 | 0 | 0 | 0 | 0 | 0 | 0.27158 | 0
2033 | 8 | 5 | 11 | 0.27158 | 0 | 0 | 0 | 0 | 0 | 0 | 0 | 0.27158 | 0
2033 | 8 | 5 | 12 | 0.27158 | 0 | 0 | 0 | 0 | 0 | 0 | 0 | 0.27158 | 0
2033 | 8 | 5 | 13 | 0.27158 | 0 | 0 | 0 | 0 | 0 | 0 | 0 | 0.27158 | 0
2033 | 8 | 5 | 14 | 0.27158 | 0 | 0 | 0 | 0 | 0 | 0 | 0 | 0.27158 | 0
2033 | 8 | 5 | 15 | 0.27158 | 0 | 0 | 0 | 0 | 0 | 0 | 0 | 0.27158 | 0
2033 | 8 | 5 | 16 | 0.27158 | 0 | 0 | 0 | 0 | 0 | 0 | 0 | 0.27158 | 0
2033 | 8 | 5 | 17 | 0.27158 | 0 | 0 | 0 | 0 | 0 | 0 | 0 | 0.27158 | 0
2033 | 8 | 5 | 18 | 0.27158 | 0 | 0 | 0 | 0 | 0 | 0 | 0 | 0.27158 | 0
2033 | 8 | 5 | 19 | 0.27158 | 0 | 0 | 0 | 0 | 0 | 0 | 0 | 0.27158 | 0
2033 | 8 | 5 | 20 | 0.27158 | 0 | 0 | 0 | 0 | 0 | 0 | 0 | 0.27158 | 0
2033 | 8 | 5 | 21 | 0.27158 | 0 | 0 | 0 | 0 | 0 | 0 | 0 | 0.27158 | 0
2033 | 8 | 5 | 22 | 0.27158 | 0 | 0 | 0 | 0 | 0 | 0 | 0 | 0.27158 | 0
2033 | 8 | 5 | 23 | 0.27158 | 0 | 0 | 0 | 0 | 0 | 0 | 0 | 0.27158 | 0
2033 | 8 | 5 | 24 | 0.27158 | 0 | 0 | 0 | 0 | 0 | 0 | 0 | 0.27158 | 0
2033 | 8 | 6 | 1 | 0.27158 | 0 | 0 | 0 | 0 | 0 | 0 | 0 | 0.27158 | 0
2033 | 8 | 6 | 2 | 0.27158 | 0 | 0 | 0 | 0 | 0 | 0 | 0 | 0.27158 | 0
2033 | 8 | 6 | 3 | 0.27158 | 0 | 0 | 0 | 0 | 0 | 0 | 0 | 0.27158 | 0
2033 | 8 | 6 | 4 | 0.27158 | 0 | 0 | 0 | 0 | 0 | 0 | 0 | 0.27158 | 0
2033 | 8 | 6 | 5 | 0.27158 | 0 | 0 | 0 | 0 | 0 | 0 | 0 | 0.27158 | 0
2033 | 8 | 6 | 6 | 0.27158 | 0 | 0 | 0 | 0 | 0 | 0 | 0 | 0.27158 | 0
2033 | 8 | 6 | 7 | 0.27158 | 0 | 0 | 0 | 0 | 0 | 0 | 0 | 0.27158 | 0
2033 | 8 | 6 | 8 | 0.27158 | 0 | 0 | 0 | 0 | 0 | 0 | 0 | 0.27158 | 0
2033 | 8 | 6 | 9 | 0.27158 | 0 | 0 | 0 | 0 | 0 | 0 | 0 | 0.27158 | 0
2033 | 8 | 6 | 10 | 0.27158 | 0 | 0 | 0 | 0 | 0 | 0 | 0 | 0.27158 | 0
2033 | 8 | 6 | 11 | 0.27158 | 0 | 0 | 0 | 0 | 0 | 0 | 0 | 0.27158 | 0
2033 | 8 | 6 | 12 | 0.27158 | 0 | 0 | 0 | 0 | 0 | 0 | 0 | 0.27158 | 0
2033 | 8 | 6 | 13 | 0.27158 | 0 | 0 | 0 | 0 | 0 | 0 | 0 | 0.27158 | 0
2033 | 8 | 6 | 14 | 0.27158 | 0 | 0 | 0 | 0 | 0 | 0 | 0 | 0.27158 | 0
2033 | 8 | 6 | 15 | 0.27158 | 0 | 0 | 0 | 0 | 0 | 0 | 0 | 0.27158 | 0
2033 | 8 | 6 | 16 | 0.27158 | 0 | 0 | 0 | 0 | 0 | 0 | 0 | 0.27158 | 0
2033 | 8 | 6 | 17 | 0.27158 | 0 | 0 | 0 | 0 | 0 | 0 | 0 | 0.27158 | 0
2033 | 8 | 6 | 18 | 0.27158 | 0 | 0 | 0 | 0 | 0 | 0 | 0 | 0.27158 | 0
2033 | 8 | 6 | 19 | 0.27158 | 0 | 0 | 0 | 0 | 0 | 0 | 0 | 0.27158 | 0
2033 | 8 | 6 | 20 | 0.27158 | 0 | 0 | 0 | 0 | 0 | 0 | 0 | 0.27158 | 0
2033 | 8 | 6 | 21 | 0.27158 | 0 | 0 | 0 | 0 | 0 | 0 | 0 | 0.27158 | 0
2033 | 8 | 6 | 22 | 0.27158 | 0 | 0 | 0 | 0 | 0 | 0 | 0 | 0.27158 | 0
2033 | 8 | 6 | 23 | 0.27158 | 0 | 0 | 0 | 0 | 0 | 0 | 0 | 0.27158 | 0
2033 | 8 | 6 | 24 | 0.27158 | 0 | 0 | 0 | 0 | 0 | 0 | 0 | 0.27158 | 0
2033 | 8 | 7 | 1 | 0.27158 | 0 | 0 | 0 | 0 | 0 | 0 | 0 | 0.27158 | 0
2033 | 8 | 7 | 2 | 0.27158 | 0 | 0 | 0 | 0 | 0 | 0 | 0 | 0.27158 | 0
2033 | 8 | 7 | 3 | 0.27158 | 0 | 0 | 0 | 0 | 0 | 0 | 0 | 0.27158 | 0
2033 | 8 | 7 | 4 | 0.27158 | 0 | 0 | 0 | 0 | 0 | 0 | 0 | 0.27158 | 0
2033 | 8 | 7 | 5 | 0.27158 | 0 | 0 | 0 | 0 | 0 | 0 | 0 | 0.27158 | 0
2033 | 8 | 7 | 6 | 0.27158 | 0 | 0 | 0 | 0 | 0 | 0 | 0 | 0.27158 | 0
2033 | 8 | 7 | 7 | 0.27158 | 0 | 0 | 0 | 0 | 0 | 0 | 0 | 0.27158 | 0
2033 | 8 | 7 | 8 | 0.27158 | 0 | 0 | 0 | 0 | 0 | 0 | 0 | 0.27158 | 0
2033 | 8 | 7 | 9 | 0.27158 | 0 | 0 | 0 | 0 | 0 | 0 | 0 | 0.27158 | 0
2033 | 8 | 7 | 10 | 0.27158 | 0 | 0 | 0 | 0 | 0 | 0 | 0 | 0.27158 | 0
2033 | 8 | 7 | 11 | 0.27158 | 0 | 0 | 0 | 0 | 0 | 0 | 0 | 0.27158 | 0
2033 | 8 | 7 | 12 | 0.27158 | 0 | 0 | 0 | 0 | 0 | 0 | 0 | 0.27158 | 0
2033 | 8 | 7 | 13 | 0.27158 | 0 | 0 | 0 | 0 | 0 | 0 | 0 | 0.27158 | 0
2033 | 8 | 7 | 14 | 0.27158 | 0 | 0 | 0 | 0 | 0 | 0 | 0 | 0.27158 | 0
2033 | 8 | 7 | 15 | 0.27158 | 0 | 0 | 0 | 0 | 0 | 0 | 0 | 0.27158 | 0
2033 | 8 | 7 | 16 | 0.27158 | 0 | 0 | 0 | 0 | 0 | 0 | 0 | 0.27158 | 0
2033 | 8 | 7 | 17 | 0.27158 | 0 | 0 | 0 | 0 | 0 | 0 | 0 | 0.27158 | 0
2033 | 8 | 7 | 18 | 0.27158 | 0 | 0 | 0 | 0 | 0 | 0 | 0 | 0.27158 | 0
2033 | 8 | 7 | 19 | 0.27158 | 0 | 0 | 0 | 0 | 0 | 0 | 0 | 0.27158 | 0
2033 | 8 | 7 | 20 | 0.27158 | 0 | 0 | 0 | 0 | 0 | 0 | 0 | 0.27158 | 0
2033 | 8 | 7 | 21 | 0.27158 | 0 | 0 | 0 | 0 | 0 | 0 | 0 | 0.27158 | 0
2033 | 8 | 7 | 22 | 0.27158 | 0 | 0 | 0 | 0 | 0 | 0 | 0 | 0.27158 | 0
2033 | 8 | 7 | 23 | 0.27158 | 0 | 0 | 0 | 0 | 0 | 0 | 0 | 0.27158 | 0
2033 | 8 | 7 | 24 | 0.27158 | 0 | 0 | 0 | 0 | 0 | 0 | 0 | 0.27158 | 0
2033 | 8 | 8 | 1 | 0.27158 | 0 | 0 | 0 | 0 | 0 | 0 | 0 | 0.27158 | 0
2033 | 8 | 8 | 2 | 0.27158 | 0 | 0 | 0 | 0 | 0 | 0 | 0 | 0.27158 | 0
2033 | 8 | 8 | 3 | 0.27158 | 0 | 0 | 0 | 0 | 0 | 0 | 0 | 0.27158 | 0
2033 | 8 | 8 | 4 | 0.27158 | 0 | 0 | 0 | 0 | 0 | 0 | 0 | 0.27158 | 0
2033 | 8 | 8 | 5 | 0.27158 | 0 | 0 | 0 | 0 | 0 | 0 | 0 | 0.27158 | 0
2033 | 8 | 8 | 6 | 0.27158 | 0 | 0 | 0 | 0 | 0 | 0 | 0 | 0.27158 | 0
2033 | 8 | 8 | 7 | 0.27158 | 0 | 0 | 0 | 0 | 0 | 0 | 0 | 0.27158 | 0
2033 | 8 | 8 | 8 | 0.27158 | 0 | 0 | 0 | 0 | 0 | 0 | 0 | 0.27158 | 0
2033 | 8 | 8 | 9 | 0.27158 | 0 | 0 | 0 | 0 | 0 | 0 | 0 | 0.27158 | 0
2033 | 8 | 8 | 10 | 0.27158 | 0 | 0 | 0 | 0 | 0 | 0 | 0 | 0.27158 | 0
2033 | 8 | 8 | 11 | 0.27158 | 0 | 0 | 0 | 0 | 0 | 0 | 0 | 0.27158 | 0
2033 | 8 | 8 | 12 | 0.27158 | 0 | 0 | 0 | 0 | 0 | 0 | 0 | 0.27158 | 0
2033 | 8 | 8 | 13 | 0.27158 | 0 | 0 | 0 | 0 | 0 | 0 | 0 | 0.27158 | 0
2033 | 8 | 8 | 14 | 0.27158 | 0 | 0 | 0 | 0 | 0 | 0 | 0 | 0.27158 | 0
2033 | 8 | 8 | 15 | 0.27158 | 0 | 0 | 0 | 0 | 0 | 0 | 0 | 0.27158 | 0
2033 | 8 | 8 | 16 | 0.27158 | 0 | 0 | 0 | 0 | 0 | 0 | 0 | 0.27158 | 0
2033 | 8 | 8 | 17 | 0.27158 | 0 | 0 | 0 | 0 | 0 | 0 | 0 | 0.27158 | 0
2033 | 8 | 8 | 18 | 0.27158 | 0 | 0 | 0 | 0 | 0 | 0 | 0 | 0.27158 | 0
2033 | 8 | 8 | 19 | 0.27158 | 0 | 0 | 0 | 0 | 0 | 0 | 0 | 0.27158 | 0
2033 | 8 | 8 | 20 | 0.27158 | 0 | 0 | 0 | 0 | 0 | 0 | 0 | 0.27158 | 0
2033 | 8 | 8 | 21 | 0.27158 | 0 | 0 | 0 | 0 | 0 | 0 | 0 | 0.27158 | 0
2033 | 8 | 8 | 22 | 0.27158 | 0 | 0 | 0 | 0 | 0 | 0 | 0 | 0.27158 | 0
2033 | 8 | 8 | 23 | 0.27158 | 0 | 0 | 0 | 0 | 0 | 0 | 0 | 0.27158 | 0
2033 | 8 | 8 | 24 | 0.27158 | 0 | 0 | 0 | 0 | 0 | 0 | 0 | 0.27158 | 0
2033 | 8 | 9 | 1 | 0.27158 | 0 | 0 | 0 | 0 | 0 | 0 | 0 | 0.27158 | 0
2033 | 8 | 9 | 2 | 0.27158 | 0 | 0 | 0 | 0 | 0 | 0 | 0 | 0.27158 | 0
2033 | 8 | 9 | 3 | 0.27158 | 0 | 0 | 0 | 0 | 0 | 0 | 0 | 0.27158 | 0
2033 | 8 | 9 | 4 | 0.27158 | 0 | 0 | 0 | 0 | 0 | 0 | 0 | 0.27158 | 0
2033 | 8 | 9 | 5 | 0.27158 | 0 | 0 | 0 | 0 | 0 | 0 | 0 | 0.27158 | 0
2033 | 8 | 9 | 6 | 0.27158 | 0 | 0 | 0 | 0 | 0 | 0 | 0 | 0.27158 | 0
2033 | 8 | 9 | 7 | 0.27158 | 0 | 0 | 0 | 0 | 0 | 0 | 0 | 0.27158 | 0
2033 | 8 | 9 | 8 | 0.27158 | 0 | 0 | 0 | 0 | 0 | 0 | 0 | 0.27158 | 0
2033 | 8 | 9 | 9 | 0.27158 | 0 | 0 | 0 | 0 | 0 | 0 | 0 | 0.27158 | 0
2033 | 8 | 9 | 10 | 0.27158 | 0 | 0 | 0 | 0 | 0 | 0 | 0 | 0.27158 | 0
2033 | 8 | 9 | 11 | 0.27158 | 0 | 0 | 0 | 0 | 0 | 0 | 0 | 0.27158 | 0
2033 | 8 | 9 | 12 | 0.27158 | 0 | 0 | 0 | 0 | 0 | 0 | 0 | 0.27158 | 0
2033 | 8 | 9 | 13 | 0.27158 | 0 | 0 | 0 | 0 | 0 | 0 | 0 | 0.27158 | 0
2033 | 8 | 9 | 14 | 0.27158 | 0 | 0 | 0 | 0 | 0 | 0 | 0 | 0.27158 | 0
2033 | 8 | 9 | 15 | 0.27158 | 0 | 0 | 0 | 0 | 0 | 0 | 0 | 0.27158 | 0
2033 | 8 | 9 | 16 | 0.27158 | 0 | 0 | 0 | 0 | 0 | 0 | 0 | 0.27158 | 0
2033 | 8 | 9 | 17 | 0.27158 | 0 | 0 | 0 | 0 | 0 | 0 | 0 | 0.27158 | 0
2033 | 8 | 9 | 18 | 0.27158 | 0 | 0 | 0 | 0 | 0 | 0 | 0 | 0.27158 | 0
2033 | 8 | 9 | 19 | 0.27158 | 0 | 0 | 0 | 0 | 0 | 0 | 0 | 0.27158 | 0
2033 | 8 | 9 | 20 | 0.27158 | 0 | 0 | 0 | 0 | 0 | 0 | 0 | 0.27158 | 0
2033 | 8 | 9 | 21 | 0.27158 | 0 | 0 | 0 | 0 | 0 | 0 | 0 | 0.27158 | 0
2033 | 8 | 9 | 22 | 0.27158 | 0 | 0 | 0 | 0 | 0 | 0 | 0 | 0.27158 | 0
2033 | 8 | 9 | 23 | 0.27158 | 0 | 0 | 0 | 0 | 0 | 0 | 0 | 0.27158 | 0
2033 | 8 | 9 | 24 | 0.27158 | 0 | 0 | 0 | 0 | 0 | 0 | 0 | 0.27158 | 0
2033 | 8 | 10 | 1 | 0.27158 | 0 | 0 | 0 | 0 | 0 | 0 | 0 | 0.27158 | 0
2033 | 8 | 10 | 2 | 0.27158 | 0 | 0 | 0 | 0 | 0 | 0 | 0 | 0.27158 | 0
2033 | 8 | 10 | 3 | 0.27158 | 0 | 0 | 0 | 0 | 0 | 0 | 0 | 0.27158 | 0
2033 | 8 | 10 | 4 | 0.27158 | 0 | 0 | 0 | 0 | 0 | 0 | 0 | 0.27158 | 0
2033 | 8 | 10 | 5 | 0.27158 | 0 | 0 | 0 | 0 | 0 | 0 | 0 | 0.27158 | 0
2033 | 8 | 10 | 6 | 0.27158 | 0 | 0 | 0 | 0 | 0 | 0 | 0 | 0.27158 | 0
2033 | 8 | 10 | 7 | 0.27158 | 0 | 0 | 0 | 0 | 0 | 0 | 0 | 0.27158 | 0
2033 | 8 | 10 | 8 | 0.27158 | 0 | 0 | 0 | 0 | 0 | 0 | 0 | 0.27158 | 0
2033 | 8 | 10 | 9 | 0.27158 | 0 | 0 | 0 | 0 | 0 | 0 | 0 | 0.27158 | 0
2033 | 8 | 10 | 10 | 0.27158 | 0 | 0 | 0 | 0 | 0 | 0 | 0 | 0.27158 | 0
2033 | 8 | 10 | 11 | 0.27158 | 0 | 0 | 0 | 0 | 0 | 0 | 0 | 0.27158 | 0
2033 | 8 | 10 | 12 | 0.27158 | 0 | 0 | 0 | 0 | 0 | 0 | 0 | 0.27158 | 0
2033 | 8 | 10 | 13 | 0.27158 | 0 | 0 | 0 | 0 | 0 | 0 | 0 | 0.27158 | 0
2033 | 8 | 10 | 14 | 0.27158 | 0 | 0 | 0 | 0 | 0 | 0 | 0 | 0.27158 | 0
2033 | 8 | 10 | 15 | 0.27158 | 0 | 0 | 0 | 0 | 0 | 0 | 0 | 0.27158 | 0
2033 | 8 | 10 | 16 | 0.27158 | 0 | 0 | 0 | 0 | 0 | 0 | 0 | 0.27158 | 0
2033 | 8 | 10 | 17 | 0.27158 | 0 | 0 | 0 | 0 | 0 | 0 | 0 | 0.27158 | 0
2033 | 8 | 10 | 18 | 0.27158 | 0 | 0 | 0 | 0 | 0 | 0 | 0 | 0.27158 | 0
2033 | 8 | 10 | 19 | 0.27158 | 0 | 0 | 0 | 0 | 0 | 0 | 0 | 0.27158 | 0
2033 | 8 | 10 | 20 | 0.27158 | 0 | 0 | 0 | 0 | 0 | 0 | 0 | 0.27158 | 0
2033 | 8 | 10 | 21 | 0.27158 | 0 | 0 | 0 | 0 | 0 | 0 | 0 | 0.27158 | 0
2033 | 8 | 10 | 22 | 0.27158 | 0 | 0 | 0 | 0 | 0 | 0 | 0 | 0.27158 | 0
2033 | 8 | 10 | 23 | 0.27158 | 0 | 0 | 0 | 0 | 0 | 0 | 0 | 0.27158 | 0
2033 | 8 | 10 | 24 | 0.27158 | 0 | 0 | 0 | 0 | 0 | 0 | 0 | 0.27158 | 0
2033 | 8 | 11 | 1 | 0.27158 | 0 | 0 | 0 | 0 | 0 | 0 | 0 | 0.27158 | 0
2033 | 8 | 11 | 2 | 0.27158 | 0 | 0 | 0 | 0 | 0 | 0 | 0 | 0.27158 | 0
2033 | 8 | 11 | 3 | 0.27158 | 0 | 0 | 0 | 0 | 0 | 0 | 0 | 0.27158 | 0
2033 | 8 | 11 | 4 | 0.27158 | 0 | 0 | 0 | 0 | 0 | 0 | 0 | 0.27158 | 0
2033 | 8 | 11 | 5 | 0.27158 | 0 | 0 | 0 | 0 | 0 | 0 | 0 | 0.27158 | 0
2033 | 8 | 11 | 6 | 0.27158 | 0 | 0 | 0 | 0 | 0 | 0 | 0 | 0.27158 | 0
2033 | 8 | 11 | 7 | 0.27158 | 0 | 0 | 0 | 0 | 0 | 0 | 0 | 0.27158 | 0
2033 | 8 | 11 | 8 | 0.27158 | 0 | 0 | 0 | 0 | 0 | 0 | 0 | 0.27158 | 0
2033 | 8 | 11 | 9 | 0.27158 | 0 | 0 | 0 | 0 | 0 | 0 | 0 | 0.27158 | 0
2033 | 8 | 11 | 10 | 0.27158 | 0 | 0 | 0 | 0 | 0 | 0 | 0 | 0.27158 | 0
2033 | 8 | 11 | 11 | 0.27158 | 0 | 0 | 0 | 0 | 0 | 0 | 0 | 0.27158 | 0
2033 | 8 | 11 | 12 | 0.27158 | 0 | 0 | 0 | 0 | 0 | 0 | 0 | 0.27158 | 0
2033 | 8 | 11 | 13 | 0.27158 | 0 | 0 | 0 | 0 | 0 | 0 | 0 | 0.27158 | 0
2033 | 8 | 11 | 14 | 0.27158 | 0 | 0 | 0 | 0 | 0 | 0 | 0 | 0.27158 | 0
2033 | 8 | 11 | 15 | 0.27158 | 0 | 0 | 0 | 0 | 0 | 0 | 0 | 0.27158 | 0
2033 | 8 | 11 | 16 | 0.27158 | 0 | 0 | 0 | 0 | 0 | 0 | 0 | 0.27158 | 0
2033 | 8 | 11 | 17 | 0.27158 | 0 | 0 | 0 | 0 | 0 | 0 | 0 | 0.27158 | 0
2033 | 8 | 11 | 18 | 0.27158 | 0 | 0 | 0 | 0 | 0 | 0 | 0 | 0.27158 | 0
2033 | 8 | 11 | 19 | 0.27158 | 0 | 0 | 0 | 0 | 0 | 0 | 0 | 0.27158 | 0
2033 | 8 | 11 | 20 | 0.27158 | 0 | 0 | 0 | 0 | 0 | 0 | 0 | 0.27158 | 0
2033 | 8 | 11 | 21 | 0.27158 | 0 | 0 | 0 | 0 | 0 | 0 | 0 | 0.27158 | 0
2033 | 8 | 11 | 22 | 0.27158 | 0 | 0 | 0 | 0 | 0 | 0 | 0 | 0.27158 | 0
2033 | 8 | 11 | 23 | 0.27158 | 0 | 0 | 0 | 0 | 0 | 0 | 0 | 0.27158 | 0
2033 | 8 | 11 | 24 | 0.27158 | 0 | 0 | 0 | 0 | 0 | 0 | 0 | 0.27158 | 0
2033 | 8 | 12 | 1 | 0.27158 | 0 | 0 | 0 | 0 | 0 | 0 | 0 | 0.27158 | 0
2033 | 8 | 12 | 2 | 0.27158 | 0 | 0 | 0 | 0 | 0 | 0 | 0 | 0.27158 | 0
2033 | 8 | 12 | 3 | 0.27158 | 0 | 0 | 0 | 0 | 0 | 0 | 0 | 0.27158 | 0
2033 | 8 | 12 | 4 | 0.27158 | 0 | 0 | 0 | 0 | 0 | 0 | 0 | 0.27158 | 0
2033 | 8 | 12 | 5 | 0.27158 | 0 | 0 | 0 | 0 | 0 | 0 | 0 | 0.27158 | 0
2033 | 8 | 12 | 6 | 0.27158 | 0 | 0 | 0 | 0 | 0 | 0 | 0 | 0.27158 | 0
2033 | 8 | 12 | 7 | 0.27158 | 0 | 0 | 0 | 0 | 0 | 0 | 0 | 0.27158 | 0
2033 | 8 | 12 | 8 | 0.27158 | 0 | 0 | 0 | 0 | 0 | 0 | 0 | 0.27158 | 0
2033 | 8 | 12 | 9 | 0.27158 | 0 | 0 | 0 | 0 | 0 | 0 | 0 | 0.27158 | 0
2033 | 8 | 12 | 10 | 0.27158 | 0 | 0 | 0 | 0 | 0 | 0 | 0 | 0.27158 | 0
2033 | 8 | 12 | 11 | 0.27158 | 0 | 0 | 0 | 0 | 0 | 0 | 0 | 0.27158 | 0
2033 | 8 | 12 | 12 | 0.27158 | 0 | 0 | 0 | 0 | 0 | 0 | 0 | 0.27158 | 0
2033 | 8 | 12 | 13 | 0.27158 | 0 | 0 | 0 | 0 | 0 | 0 | 0 | 0.27158 | 0
2033 | 8 | 12 | 14 | 0.27158 | 0 | 0 | 0 | 0 | 0 | 0 | 0 | 0.27158 | 0
2033 | 8 | 12 | 15 | 0.27158 | 0 | 0 | 0 | 0 | 0 | 0 | 0 | 0.27158 | 0
2033 | 8 | 12 | 16 | 0.27158 | 0 | 0 | 0 | 0 | 0 | 0 | 0 | 0.27158 | 0
2033 | 8 | 12 | 17 | 0.27158 | 0 | 0 | 0 | 0 | 0 | 0 | 0 | 0.27158 | 0
2033 | 8 | 12 | 18 | 0.27158 | 0 | 0 | 0 | 0 | 0 | 0 | 0 | 0.27158 | 0
2033 | 8 | 12 | 19 | 0.27158 | 0 | 0 | 0 | 0 | 0 | 0 | 0 | 0.27158 | 0
2033 | 8 | 12 | 20 | 0.27158 | 0 | 0 | 0 | 0 | 0 | 0 | 0 | 0.27158 | 0
2033 | 8 | 12 | 21 | 0.27158 | 0 | 0 | 0 | 0 | 0 | 0 | 0 | 0.27158 | 0
2033 | 8 | 12 | 22 | 0.27158 | 0 | 0 | 0 | 0 | 0 | 0 | 0 | 0.27158 | 0
2033 | 8 | 12 | 23 | 0.27158 | 0 | 0 | 0 | 0 | 0 | 0 | 0 | 0.27158 | 0
2033 | 8 | 12 | 24 | 0.27158 | 0 | 0 | 0 | 0 | 0 | 0 | 0 | 0.27158 | 0
2033 | 8 | 13 | 1 | 0.27158 | 0 | 0 | 0 | 0 | 0 | 0 | 0 | 0.27158 | 0
2033 | 8 | 13 | 2 | 0.27158 | 0 | 0 | 0 | 0 | 0 | 0 | 0 | 0.27158 | 0
2033 | 8 | 13 | 3 | 0.27158 | 0 | 0 | 0 | 0 | 0 | 0 | 0 | 0.27158 | 0
2033 | 8 | 13 | 4 | 0.27158 | 0 | 0 | 0 | 0 | 0 | 0 | 0 | 0.27158 | 0
2033 | 8 | 13 | 5 | 0.27158 | 0 | 0 | 0 | 0 | 0 | 0 | 0 | 0.27158 | 0
2033 | 8 | 13 | 6 | 0.27158 | 0 | 0 | 0 | 0 | 0 | 0 | 0 | 0.27158 | 0
2033 | 8 | 13 | 7 | 0.27158 | 0 | 0 | 0 | 0 | 0 | 0 | 0 | 0.27158 | 0
2033 | 8 | 13 | 8 | 0.27158 | 0 | 0 | 0 | 0 | 0 | 0 | 0 | 0.27158 | 0
2033 | 8 | 13 | 9 | 0.27158 | 0 | 0 | 0 | 0 | 0 | 0 | 0 | 0.27158 | 0
2033 | 8 | 13 | 10 | 0.27158 | 0 | 0 | 0 | 0 | 0 | 0 | 0 | 0.27158 | 0
2033 | 8 | 13 | 11 | 0.27158 | 0 | 0 | 0 | 0 | 0 | 0 | 0 | 0.27158 | 0
2033 | 8 | 13 | 12 | 0.27158 | 0 | 0 | 0 | 0 | 0 | 0 | 0 | 0.27158 | 0
2033 | 8 | 13 | 13 | 0.27158 | 0 | 0 | 0 | 0 | 0 | 0 | 0 | 0.27158 | 0
2033 | 8 | 13 | 14 | 0.27158 | 0 | 0 | 0 | 0 | 0 | 0 | 0 | 0.27158 | 0
2033 | 8 | 13 | 15 | 0.27158 | 0 | 0 | 0 | 0 | 0 | 0 | 0 | 0.27158 | 0
2033 | 8 | 13 | 16 | 0.27158 | 0 | 0 | 0 | 0 | 0 | 0 | 0 | 0.27158 | 0
2033 | 8 | 13 | 17 | 0.27158 | 0 | 0 | 0 | 0 | 0 | 0 | 0 | 0.27158 | 0
2033 | 8 | 13 | 18 | 0.27158 | 0 | 0 | 0 | 0 | 0 | 0 | 0 | 0.27158 | 0
2033 | 8 | 13 | 19 | 0.27158 | 0 | 0 | 0 | 0 | 0 | 0 | 0 | 0.27158 | 0
2033 | 8 | 13 | 20 | 0.27158 | 0 | 0 | 0 | 0 | 0 | 0 | 0 | 0.27158 | 0
2033 | 8 | 13 | 21 | 0.27158 | 0 | 0 | 0 | 0 | 0 | 0 | 0 | 0.27158 | 0
2033 | 8 | 13 | 22 | 0.27158 | 0 | 0 | 0 | 0 | 0 | 0 | 0 | 0.27158 | 0
2033 | 8 | 13 | 23 | 0.27158 | 0 | 0 | 0 | 0 | 0 | 0 | 0 | 0.27158 | 0
2033 | 8 | 13 | 24 | 0.27158 | 0 | 0 | 0 | 0 | 0 | 0 | 0 | 0.27158 | 0
2033 | 8 | 14 | 1 | 0.27158 | 0 | 0 | 0 | 0 | 0 | 0 | 0 | 0.27158 | 0
2033 | 8 | 14 | 2 | 0.27158 | 0 | 0 | 0 | 0 | 0 | 0 | 0 | 0.27158 | 0
2033 | 8 | 14 | 3 | 0.27158 | 0 | 0 | 0 | 0 | 0 | 0 | 0 | 0.27158 | 0
2033 | 8 | 14 | 4 | 0.27158 | 0 | 0 | 0 | 0 | 0 | 0 | 0 | 0.27158 | 0
2033 | 8 | 14 | 5 | 0.27158 | 0 | 0 | 0 | 0 | 0 | 0 | 0 | 0.27158 | 0
2033 | 8 | 14 | 6 | 0.27158 | 0 | 0 | 0 | 0 | 0 | 0 | 0 | 0.27158 | 0
2033 | 8 | 14 | 7 | 0.27158 | 0 | 0 | 0 | 0 | 0 | 0 | 0 | 0.27158 | 0
2033 | 8 | 14 | 8 | 0.27158 | 0 | 0 | 0 | 0 | 0 | 0 | 0 | 0.27158 | 0
2033 | 8 | 14 | 9 | 0.27158 | 0 | 0 | 0 | 0 | 0 | 0 | 0 | 0.27158 | 0
2033 | 8 | 14 | 10 | 0.27158 | 0 | 0 | 0 | 0 | 0 | 0 | 0 | 0.27158 | 0
2033 | 8 | 14 | 11 | 0.27158 | 0 | 0 | 0 | 0 | 0 | 0 | 0 | 0.27158 | 0
2033 | 8 | 14 | 12 | 0.27158 | 0 | 0 | 0 | 0 | 0 | 0 | 0 | 0.27158 | 0
2033 | 8 | 14 | 13 | 0.27158 | 0 | 0 | 0 | 0 | 0 | 0 | 0 | 0.27158 | 0
2033 | 8 | 14 | 14 | 0.27158 | 0 | 0 | 0 | 0 | 0 | 0 | 0 | 0.27158 | 0
2033 | 8 | 14 | 15 | 0.27158 | 0 | 0 | 0 | 0 | 0 | 0 | 0 | 0.27158 | 0
2033 | 8 | 14 | 16 | 0.27158 | 0 | 0 | 0 | 0 | 0 | 0 | 0 | 0.27158 | 0
2033 | 8 | 14 | 17 | 0.27158 | 0 | 0 | 0 | 0 | 0 | 0 | 0 | 0.27158 | 0
2033 | 8 | 14 | 18 | 0.27158 | 0 | 0 | 0 | 0 | 0 | 0 | 0 | 0.27158 | 0
2033 | 8 | 14 | 19 | 0.27158 | 0 | 0 | 0 | 0 | 0 | 0 | 0 | 0.27158 | 0
2033 | 8 | 14 | 20 | 0.27158 | 0 | 0 | 0 | 0 | 0 | 0 | 0 | 0.27158 | 0
2033 | 8 | 14 | 21 | 0.27158 | 0 | 0 | 0 | 0 | 0 | 0 | 0 | 0.27158 | 0
2033 | 8 | 14 | 22 | 0.27158 | 0 | 0 | 0 | 0 | 0 | 0 | 0 | 0.27158 | 0
2033 | 8 | 14 | 23 | 0.27158 | 0 | 0 | 0 | 0 | 0 | 0 | 0 | 0.27158 | 0
2033 | 8 | 14 | 24 | 0.27158 | 0 | 0 | 0 | 0 | 0 | 0 | 0 | 0.27158 | 0
2033 | 8 | 15 | 1 | 0.27158 | 0 | 0 | 0 | 0 | 0 | 0 | 0 | 0.27158 | 0
2033 | 8 | 15 | 2 | 0.27158 | 0 | 0 | 0 | 0 | 0 | 0 | 0 | 0.27158 | 0
2033 | 8 | 15 | 3 | 0.27158 | 0 | 0 | 0 | 0 | 0 | 0 | 0 | 0.27158 | 0
2033 | 8 | 15 | 4 | 0.27158 | 0 | 0 | 0 | 0 | 0 | 0 | 0 | 0.27158 | 0
2033 | 8 | 15 | 5 | 0.27158 | 0 | 0 | 0 | 0 | 0 | 0 | 0 | 0.27158 | 0
2033 | 8 | 15 | 6 | 0.27158 | 0 | 0 | 0 | 0 | 0 | 0 | 0 | 0.27158 | 0
2033 | 8 | 15 | 7 | 0.27158 | 0 | 0 | 0 | 0 | 0 | 0 | 0 | 0.27158 | 0
2033 | 8 | 15 | 8 | 0.27158 | 0 | 0 | 0 | 0 | 0 | 0 | 0 | 0.27158 | 0
2033 | 8 | 15 | 9 | 0.27158 | 0 | 0 | 0 | 0 | 0 | 0 | 0 | 0.27158 | 0
2033 | 8 | 15 | 10 | 0.27158 | 0 | 0 | 0 | 0 | 0 | 0 | 0 | 0.27158 | 0
2033 | 8 | 15 | 11 | 0.27158 | 0 | 0 | 0 | 0 | 0 | 0 | 0 | 0.27158 | 0
2033 | 8 | 15 | 12 | 0.27158 | 0 | 0 | 0 | 0 | 0 | 0 | 0 | 0.27158 | 0
2033 | 8 | 15 | 13 | 0.27158 | 0 | 0 | 0 | 0 | 0 | 0 | 0 | 0.27158 | 0
2033 | 8 | 15 | 14 | 0.27158 | 0 | 0 | 0 | 0 | 0 | 0 | 0 | 0.27158 | 0
2033 | 8 | 15 | 15 | 0.27158 | 0 | 0 | 0 | 0 | 0 | 0 | 0 | 0.27158 | 0
2033 | 8 | 15 | 16 | 0.27158 | 0 | 0 | 0 | 0 | 0 | 0 | 0 | 0.27158 | 0
2033 | 8 | 15 | 17 | 0.27158 | 0 | 0 | 0 | 0 | 0 | 0 | 0 | 0.27158 | 0
2033 | 8 | 15 | 18 | 0.27158 | 0 | 0 | 0 | 0 | 0 | 0 | 0 | 0.27158 | 0
2033 | 8 | 15 | 19 | 0.27158 | 0 | 0 | 0 | 0 | 0 | 0 | 0 | 0.27158 | 0
2033 | 8 | 15 | 20 | 0.27158 | 0 | 0 | 0 | 0 | 0 | 0 | 0 | 0.27158 | 0
2033 | 8 | 15 | 21 | 0.27158 | 0 | 0 | 0 | 0 | 0 | 0 | 0 | 0.27158 | 0
2033 | 8 | 15 | 22 | 0.27158 | 0 | 0 | 0 | 0 | 0 | 0 | 0 | 0.27158 | 0
2033 | 8 | 15 | 23 | 0.27158 | 0 | 0 | 0 | 0 | 0 | 0 | 0 | 0.27158 | 0
2033 | 8 | 15 | 24 | 0.27158 | 0 | 0 | 0 | 0 | 0 | 0 | 0 | 0.27158 | 0
2033 | 8 | 16 | 1 | 0.27158 | 0 | 0 | 0 | 0 | 0 | 0 | 0 | 0.27158 | 0
2033 | 8 | 16 | 2 | 0.27158 | 0 | 0 | 0 | 0 | 0 | 0 | 0 | 0.27158 | 0
2033 | 8 | 16 | 3 | 0.27158 | 0 | 0 | 0 | 0 | 0 | 0 | 0 | 0.27158 | 0
2033 | 8 | 16 | 4 | 0.27158 | 0 | 0 | 0 | 0 | 0 | 0 | 0 | 0.27158 | 0
2033 | 8 | 16 | 5 | 0.27158 | 0 | 0 | 0 | 0 | 0 | 0 | 0 | 0.27158 | 0
2033 | 8 | 16 | 6 | 0.27158 | 0 | 0 | 0 | 0 | 0 | 0 | 0 | 0.27158 | 0
2033 | 8 | 16 | 7 | 0.27158 | 0 | 0 | 0 | 0 | 0 | 0 | 0 | 0.27158 | 0
2033 | 8 | 16 | 8 | 0.27158 | 0 | 0 | 0 | 0 | 0 | 0 | 0 | 0.27158 | 0
2033 | 8 | 16 | 9 | 0.27158 | 0 | 0 | 0 | 0 | 0 | 0 | 0 | 0.27158 | 0
2033 | 8 | 16 | 10 | 0.27158 | 0 | 0 | 0 | 0 | 0 | 0 | 0 | 0.27158 | 0
2033 | 8 | 16 | 11 | 0.27158 | 0 | 0 | 0 | 0 | 0 | 0 | 0 | 0.27158 | 0
2033 | 8 | 16 | 12 | 0.27158 | 0 | 0 | 0 | 0 | 0 | 0 | 0 | 0.27158 | 0
2033 | 8 | 16 | 13 | 0.27158 | 0 | 0 | 0 | 0 | 0 | 0 | 0 | 0.27158 | 0
2033 | 8 | 16 | 14 | 0.27158 | 0 | 0 | 0 | 0 | 0 | 0 | 0 | 0.27158 | 0
2033 | 8 | 16 | 15 | 0.27158 | 0 | 0 | 0 | 0 | 0 | 0 | 0 | 0.27158 | 0
2033 | 8 | 16 | 16 | 0.27158 | 0 | 0 | 0 | 0 | 0 | 0 | 0 | 0.27158 | 0
2033 | 8 | 16 | 17 | 0.27158 | 0 | 0 | 0 | 0 | 0 | 0 | 0 | 0.27158 | 0
2033 | 8 | 16 | 18 | 0.27158 | 0 | 0 | 0 | 0 | 0 | 0 | 0 | 0.27158 | 0
2033 | 8 | 16 | 19 | 0.27158 | 0 | 0 | 0 | 0 | 0 | 0 | 0 | 0.27158 | 0
2033 | 8 | 16 | 20 | 0.27158 | 0 | 0 | 0 | 0 | 0 | 0 | 0 | 0.27158 | 0
2033 | 8 | 16 | 21 | 0.27158 | 0 | 0 | 0 | 0 | 0 | 0 | 0 | 0.27158 | 0
2033 | 8 | 16 | 22 | 0.27158 | 0 | 0 | 0 | 0 | 0 | 0 | 0 | 0.27158 | 0
2033 | 8 | 16 | 23 | 0.27158 | 0 | 0 | 0 | 0 | 0 | 0 | 0 | 0.27158 | 0
2033 | 8 | 16 | 24 | 0.27158 | 0 | 0 | 0 | 0 | 0 | 0 | 0 | 0.27158 | 0
2033 | 8 | 17 | 1 | 0.27158 | 0 | 0 | 0 | 0 | 0 | 0 | 0 | 0.27158 | 0
2033 | 8 | 17 | 2 | 0.27158 | 0 | 0 | 0 | 0 | 0 | 0 | 0 | 0.27158 | 0
2033 | 8 | 17 | 3 | 0.27158 | 0 | 0 | 0 | 0 | 0 | 0 | 0 | 0.27158 | 0
2033 | 8 | 17 | 4 | 0.27158 | 0 | 0 | 0 | 0 | 0 | 0 | 0 | 0.27158 | 0
2033 | 8 | 17 | 5 | 0.27158 | 0 | 0 | 0 | 0 | 0 | 0 | 0 | 0.27158 | 0
2033 | 8 | 17 | 6 | 0.27158 | 0 | 0 | 0 | 0 | 0 | 0 | 0 | 0.27158 | 0
2033 | 8 | 17 | 7 | 0.27158 | 0 | 0 | 0 | 0 | 0 | 0 | 0 | 0.27158 | 0
2033 | 8 | 17 | 8 | 0.27158 | 0 | 0 | 0 | 0 | 0 | 0 | 0 | 0.27158 | 0
2033 | 8 | 17 | 9 | 0.27158 | 0 | 0 | 0 | 0 | 0 | 0 | 0 | 0.27158 | 0
2033 | 8 | 17 | 10 | 0.27158 | 0 | 0 | 0 | 0 | 0 | 0 | 0 | 0.27158 | 0
2033 | 8 | 17 | 11 | 0.27158 | 0 | 0 | 0 | 0 | 0 | 0 | 0 | 0.27158 | 0
2033 | 8 | 17 | 12 | 0.27158 | 0 | 0 | 0 | 0 | 0 | 0 | 0 | 0.27158 | 0
2033 | 8 | 17 | 13 | 0.27158 | 0 | 0 | 0 | 0 | 0 | 0 | 0 | 0.27158 | 0
2033 | 8 | 17 | 14 | 0.27158 | 0 | 0 | 0 | 0 | 0 | 0 | 0 | 0.27158 | 0
2033 | 8 | 17 | 15 | 0.27158 | 0 | 0 | 0 | 0 | 0 | 0 | 0 | 0.27158 | 0
2033 | 8 | 17 | 16 | 0.27158 | 0 | 0 | 0 | 0 | 0 | 0 | 0 | 0.27158 | 0
2033 | 8 | 17 | 17 | 0.27158 | 0 | 0 | 0 | 0 | 0 | 0 | 0 | 0.27158 | 0
2033 | 8 | 17 | 18 | 0.27158 | 0 | 0 | 0 | 0 | 0 | 0 | 0 | 0.27158 | 0
2033 | 8 | 17 | 19 | 0.27158 | 0 | 0 | 0 | 0 | 0 | 0 | 0 | 0.27158 | 0
2033 | 8 | 17 | 20 | 0.27158 | 0 | 0 | 0 | 0 | 0 | 0 | 0 | 0.27158 | 0
2033 | 8 | 17 | 21 | 0.27158 | 0 | 0 | 0 | 0 | 0 | 0 | 0 | 0.27158 | 0
2033 | 8 | 17 | 22 | 0.27158 | 0 | 0 | 0 | 0 | 0 | 0 | 0 | 0.27158 | 0
2033 | 8 | 17 | 23 | 0.27158 | 0 | 0 | 0 | 0 | 0 | 0 | 0 | 0.27158 | 0
2033 | 8 | 17 | 24 | 0.27158 | 0 | 0 | 0 | 0 | 0 | 0 | 0 | 0.27158 | 0
2033 | 8 | 18 | 1 | 0.27158 | 0 | 0 | 0 | 0 | 0 | 0 | 0 | 0.27158 | 0
2033 | 8 | 18 | 2 | 0.27158 | 0 | 0 | 0 | 0 | 0 | 0 | 0 | 0.27158 | 0
2033 | 8 | 18 | 3 | 0.27158 | 0 | 0 | 0 | 0 | 0 | 0 | 0 | 0.27158 | 0
2033 | 8 | 18 | 4 | 0.27158 | 0 | 0 | 0 | 0 | 0 | 0 | 0 | 0.27158 | 0
2033 | 8 | 18 | 5 | 0.27158 | 0 | 0 | 0 | 0 | 0 | 0 | 0 | 0.27158 | 0
2033 | 8 | 18 | 6 | 0.27158 | 0 | 0 | 0 | 0 | 0 | 0 | 0 | 0.27158 | 0
2033 | 8 | 18 | 7 | 0.27158 | 0 | 0 | 0 | 0 | 0 | 0 | 0 | 0.27158 | 0
2033 | 8 | 18 | 8 | 0.27158 | 0 | 0 | 0 | 0 | 0 | 0 | 0 | 0.27158 | 0
2033 | 8 | 18 | 9 | 0.27158 | 0 | 0 | 0 | 0 | 0 | 0 | 0 | 0.27158 | 0
2033 | 8 | 18 | 10 | 0.27158 | 0 | 0 | 0 | 0 | 0 | 0 | 0 | 0.27158 | 0
2033 | 8 | 18 | 11 | 0.27158 | 0 | 0 | 0 | 0 | 0 | 0 | 0 | 0.27158 | 0
2033 | 8 | 18 | 12 | 0.27158 | 0 | 0 | 0 | 0 | 0 | 0 | 0 | 0.27158 | 0
2033 | 8 | 18 | 13 | 0.27158 | 0 | 0 | 0 | 0 | 0 | 0 | 0 | 0.27158 | 0
2033 | 8 | 18 | 14 | 0.27158 | 0 | 0 | 0 | 0 | 0 | 0 | 0 | 0.27158 | 0
2033 | 8 | 18 | 15 | 0.27158 | 0 | 0 | 0 | 0 | 0 | 0 | 0 | 0.27158 | 0
2033 | 8 | 18 | 16 | 0.27158 | 0 | 0 | 0 | 0 | 0 | 0 | 0 | 0.27158 | 0
2033 | 8 | 18 | 17 | 0.27158 | 0 | 0 | 0 | 0 | 0 | 0 | 0 | 0.27158 | 0
2033 | 8 | 18 | 18 | 0.27158 | 0 | 0 | 0 | 0 | 0 | 0 | 0 | 0.27158 | 0
2033 | 8 | 18 | 19 | 0.27158 | 0 | 0 | 0 | 0 | 0 | 0 | 0 | 0.27158 | 0
2033 | 8 | 18 | 20 | 0.27158 | 0 | 0 | 0 | 0 | 0 | 0 | 0 | 0.27158 | 0
2033 | 8 | 18 | 21 | 0.27158 | 0 | 0 | 0 | 0 | 0 | 0 | 0 | 0.27158 | 0
2033 | 8 | 18 | 22 | 0.27158 | 0 | 0 | 0 | 0 | 0 | 0 | 0 | 0.27158 | 0
2033 | 8 | 18 | 23 | 0.27158 | 0 | 0 | 0 | 0 | 0 | 0 | 0 | 0.27158 | 0
2033 | 8 | 18 | 24 | 0.27158 | 0 | 0 | 0 | 0 | 0 | 0 | 0 | 0.27158 | 0
2033 | 8 | 19 | 1 | 0.27158 | 0 | 0 | 0 | 0 | 0 | 0 | 0 | 0.27158 | 0
2033 | 8 | 19 | 2 | 0.27158 | 0 | 0 | 0 | 0 | 0 | 0 | 0 | 0.27158 | 0
2033 | 8 | 19 | 3 | 0.27158 | 0 | 0 | 0 | 0 | 0 | 0 | 0 | 0.27158 | 0
2033 | 8 | 19 | 4 | 0.27158 | 0 | 0 | 0 | 0 | 0 | 0 | 0 | 0.27158 | 0
2033 | 8 | 19 | 5 | 0.27158 | 0 | 0 | 0 | 0 | 0 | 0 | 0 | 0.27158 | 0
2033 | 8 | 19 | 6 | 0.27158 | 0 | 0 | 0 | 0 | 0 | 0 | 0 | 0.27158 | 0
2033 | 8 | 19 | 7 | 0.27158 | 0 | 0 | 0 | 0 | 0 | 0 | 0 | 0.27158 | 0
2033 | 8 | 19 | 8 | 0.27158 | 0 | 0 | 0 | 0 | 0 | 0 | 0 | 0.27158 | 0
2033 | 8 | 19 | 9 | 0.27158 | 0 | 0 | 0 | 0 | 0 | 0 | 0 | 0.27158 | 0
2033 | 8 | 19 | 10 | 0.27158 | 0 | 0 | 0 | 0 | 0 | 0 | 0 | 0.27158 | 0
2033 | 8 | 19 | 11 | 0.27158 | 0 | 0 | 0 | 0 | 0 | 0 | 0 | 0.27158 | 0
2033 | 8 | 19 | 12 | 0.27158 | 0 | 0 | 0 | 0 | 0 | 0 | 0 | 0.27158 | 0
2033 | 8 | 19 | 13 | 0.27158 | 0 | 0 | 0 | 0 | 0 | 0 | 0 | 0.27158 | 0
2033 | 8 | 19 | 14 | 0.27158 | 0 | 0 | 0 | 0 | 0 | 0 | 0 | 0.27158 | 0
2033 | 8 | 19 | 15 | 0.27158 | 0 | 0 | 0 | 0 | 0 | 0 | 0 | 0.27158 | 0
2033 | 8 | 19 | 16 | 0.27158 | 0 | 0 | 0 | 0 | 0 | 0 | 0 | 0.27158 | 0
2033 | 8 | 19 | 17 | 0.27158 | 0 | 0 | 0 | 0 | 0 | 0 | 0 | 0.27158 | 0
2033 | 8 | 19 | 18 | 0.27158 | 0 | 0 | 0 | 0 | 0 | 0 | 0 | 0.27158 | 0
2033 | 8 | 19 | 19 | 0.27158 | 0 | 0 | 0 | 0 | 0 | 0 | 0 | 0.27158 | 0
2033 | 8 | 19 | 20 | 0.27158 | 0 | 0 | 0 | 0 | 0 | 0 | 0 | 0.27158 | 0
2033 | 8 | 19 | 21 | 0.27158 | 0 | 0 | 0 | 0 | 0 | 0 | 0 | 0.27158 | 0
2033 | 8 | 19 | 22 | 0.27158 | 0 | 0 | 0 | 0 | 0 | 0 | 0 | 0.27158 | 0
2033 | 8 | 19 | 23 | 0.27158 | 0 | 0 | 0 | 0 | 0 | 0 | 0 | 0.27158 | 0
2033 | 8 | 19 | 24 | 0.27158 | 0 | 0 | 0 | 0 | 0 | 0 | 0 | 0.27158 | 0
2033 | 8 | 20 | 1 | 0.27158 | 0 | 0 | 0 | 0 | 0 | 0 | 0 | 0.27158 | 0
2033 | 8 | 20 | 2 | 0.27158 | 0 | 0 | 0 | 0 | 0 | 0 | 0 | 0.27158 | 0
2033 | 8 | 20 | 3 | 0.27158 | 0 | 0 | 0 | 0 | 0 | 0 | 0 | 0.27158 | 0
2033 | 8 | 20 | 4 | 0.27158 | 0 | 0 | 0 | 0 | 0 | 0 | 0 | 0.27158 | 0
2033 | 8 | 20 | 5 | 0.27158 | 0 | 0 | 0 | 0 | 0 | 0 | 0 | 0.27158 | 0
2033 | 8 | 20 | 6 | 0.27158 | 0 | 0 | 0 | 0 | 0 | 0 | 0 | 0.27158 | 0
2033 | 8 | 20 | 7 | 0.27158 | 0 | 0 | 0 | 0 | 0 | 0 | 0 | 0.27158 | 0
2033 | 8 | 20 | 8 | 0.27158 | 0 | 0 | 0 | 0 | 0 | 0 | 0 | 0.27158 | 0
2033 | 8 | 20 | 9 | 0.27158 | 0 | 0 | 0 | 0 | 0 | 0 | 0 | 0.27158 | 0
2033 | 8 | 20 | 10 | 0.27158 | 0 | 0 | 0 | 0 | 0 | 0 | 0 | 0.27158 | 0
2033 | 8 | 20 | 11 | 0.27158 | 0 | 0 | 0 | 0 | 0 | 0 | 0 | 0.27158 | 0
2033 | 8 | 20 | 12 | 0.27158 | 0 | 0 | 0 | 0 | 0 | 0 | 0 | 0.27158 | 0
2033 | 8 | 20 | 13 | 0.27158 | 0 | 0 | 0 | 0 | 0 | 0 | 0 | 0.27158 | 0
2033 | 8 | 20 | 14 | 0.27158 | 0 | 0 | 0 | 0 | 0 | 0 | 0 | 0.27158 | 0
2033 | 8 | 20 | 15 | 0.27158 | 0 | 0 | 0 | 0 | 0 | 0 | 0 | 0.27158 | 0
2033 | 8 | 20 | 16 | 0.27158 | 0 | 0 | 0 | 0 | 0 | 0 | 0 | 0.27158 | 0
2033 | 8 | 20 | 17 | 0.27158 | 0 | 0 | 0 | 0 | 0 | 0 | 0 | 0.27158 | 0
2033 | 8 | 20 | 18 | 0.27158 | 0 | 0 | 0 | 0 | 0 | 0 | 0 | 0.27158 | 0
2033 | 8 | 20 | 19 | 0.27158 | 0 | 0 | 0 | 0 | 0 | 0 | 0 | 0.27158 | 0
2033 | 8 | 20 | 20 | 0.27158 | 0 | 0 | 0 | 0 | 0 | 0 | 0 | 0.27158 | 0
2033 | 8 | 20 | 21 | 0.27158 | 0 | 0 | 0 | 0 | 0 | 0 | 0 | 0.27158 | 0
2033 | 8 | 20 | 22 | 0.27158 | 0 | 0 | 0 | 0 | 0 | 0 | 0 | 0.27158 | 0
2033 | 8 | 20 | 23 | 0.27158 | 0 | 0 | 0 | 0 | 0 | 0 | 0 | 0.27158 | 0
2033 | 8 | 20 | 24 | 0.27158 | 0 | 0 | 0 | 0 | 0 | 0 | 0 | 0.27158 | 0
2033 | 8 | 21 | 1 | 0.27158 | 0 | 0 | 0 | 0 | 0 | 0 | 0 | 0.27158 | 0
2033 | 8 | 21 | 2 | 0.27158 | 0 | 0 | 0 | 0 | 0 | 0 | 0 | 0.27158 | 0
2033 | 8 | 21 | 3 | 0.27158 | 0 | 0 | 0 | 0 | 0 | 0 | 0 | 0.27158 | 0
2033 | 8 | 21 | 4 | 0.27158 | 0 | 0 | 0 | 0 | 0 | 0 | 0 | 0.27158 | 0
2033 | 8 | 21 | 5 | 0.27158 | 0 | 0 | 0 | 0 | 0 | 0 | 0 | 0.27158 | 0
2033 | 8 | 21 | 6 | 0.27158 | 0 | 0 | 0 | 0 | 0 | 0 | 0 | 0.27158 | 0
2033 | 8 | 21 | 7 | 0.27158 | 0 | 0 | 0 | 0 | 0 | 0 | 0 | 0.27158 | 0
2033 | 8 | 21 | 8 | 0.27158 | 0 | 0 | 0 | 0 | 0 | 0 | 0 | 0.27158 | 0
2033 | 8 | 21 | 9 | 0.27158 | 0 | 0 | 0 | 0 | 0 | 0 | 0 | 0.27158 | 0
2033 | 8 | 21 | 10 | 0.27158 | 0 | 0 | 0 | 0 | 0 | 0 | 0 | 0.27158 | 0
2033 | 8 | 21 | 11 | 0.27158 | 0 | 0 | 0 | 0 | 0 | 0 | 0 | 0.27158 | 0
2033 | 8 | 21 | 12 | 0.27158 | 0 | 0 | 0 | 0 | 0 | 0 | 0 | 0.27158 | 0
2033 | 8 | 21 | 13 | 0.27158 | 0 | 0 | 0 | 0 | 0 | 0 | 0 | 0.27158 | 0
2033 | 8 | 21 | 14 | 0.27158 | 0 | 0 | 0 | 0 | 0 | 0 | 0 | 0.27158 | 0
2033 | 8 | 21 | 15 | 0.27158 | 0 | 0 | 0 | 0 | 0 | 0 | 0 | 0.27158 | 0
2033 | 8 | 21 | 16 | 0.27158 | 0 | 0 | 0 | 0 | 0 | 0 | 0 | 0.27158 | 0
2033 | 8 | 21 | 17 | 0.27158 | 0 | 0 | 0 | 0 | 0 | 0 | 0 | 0.27158 | 0
2033 | 8 | 21 | 18 | 0.27158 | 0 | 0 | 0 | 0 | 0 | 0 | 0 | 0.27158 | 0
2033 | 8 | 21 | 19 | 0.27158 | 0 | 0 | 0 | 0 | 0 | 0 | 0 | 0.27158 | 0
2033 | 8 | 21 | 20 | 0.27158 | 0 | 0 | 0 | 0 | 0 | 0 | 0 | 0.27158 | 0
2033 | 8 | 21 | 21 | 0.27158 | 0 | 0 | 0 | 0 | 0 | 0 | 0 | 0.27158 | 0
2033 | 8 | 21 | 22 | 0.27158 | 0 | 0 | 0 | 0 | 0 | 0 | 0 | 0.27158 | 0
2033 | 8 | 21 | 23 | 0.27158 | 0 | 0 | 0 | 0 | 0 | 0 | 0 | 0.27158 | 0
2033 | 8 | 21 | 24 | 0.27158 | 0 | 0 | 0 | 0 | 0 | 0 | 0 | 0.27158 | 0
2033 | 8 | 22 | 1 | 0.27158 | 0 | 0 | 0 | 0 | 0 | 0 | 0 | 0.27158 | 0
2033 | 8 | 22 | 2 | 0.27158 | 0 | 0 | 0 | 0 | 0 | 0 | 0 | 0.27158 | 0
2033 | 8 | 22 | 3 | 0.27158 | 0 | 0 | 0 | 0 | 0 | 0 | 0 | 0.27158 | 0
2033 | 8 | 22 | 4 | 0.27158 | 0 | 0 | 0 | 0 | 0 | 0 | 0 | 0.27158 | 0
2033 | 8 | 22 | 5 | 0.27158 | 0 | 0 | 0 | 0 | 0 | 0 | 0 | 0.27158 | 0
2033 | 8 | 22 | 6 | 0.27158 | 0 | 0 | 0 | 0 | 0 | 0 | 0 | 0.27158 | 0
2033 | 8 | 22 | 7 | 0.27158 | 0 | 0 | 0 | 0 | 0 | 0 | 0 | 0.27158 | 0
2033 | 8 | 22 | 8 | 0.27158 | 0 | 0 | 0 | 0 | 0 | 0 | 0 | 0.27158 | 0
2033 | 8 | 22 | 9 | 0.27158 | 0 | 0 | 0 | 0 | 0 | 0 | 0 | 0.27158 | 0
2033 | 8 | 22 | 10 | 0.27158 | 0 | 0 | 0 | 0 | 0 | 0 | 0 | 0.27158 | 0
2033 | 8 | 22 | 11 | 0.27158 | 0 | 0 | 0 | 0 | 0 | 0 | 0 | 0.27158 | 0
2033 | 8 | 22 | 12 | 0.27158 | 0 | 0 | 0 | 0 | 0 | 0 | 0 | 0.27158 | 0
2033 | 8 | 22 | 13 | 0.27158 | 0 | 0 | 0 | 0 | 0 | 0 | 0 | 0.27158 | 0
2033 | 8 | 22 | 14 | 0.27158 | 0 | 0 | 0 | 0 | 0 | 0 | 0 | 0.27158 | 0
2033 | 8 | 22 | 15 | 0.27158 | 0 | 0 | 0 | 0 | 0 | 0 | 0 | 0.27158 | 0
2033 | 8 | 22 | 16 | 0.27158 | 0 | 0 | 0 | 0 | 0 | 0 | 0 | 0.27158 | 0
2033 | 8 | 22 | 17 | 0.27158 | 0 | 0 | 0 | 0 | 0 | 0 | 0 | 0.27158 | 0
2033 | 8 | 22 | 18 | 0.27158 | 0 | 0 | 0 | 0 | 0 | 0 | 0 | 0.27158 | 0
2033 | 8 | 22 | 19 | 0.27158 | 0 | 0 | 0 | 0 | 0 | 0 | 0 | 0.27158 | 0
2033 | 8 | 22 | 20 | 0.27158 | 0 | 0 | 0 | 0 | 0 | 0 | 0 | 0.27158 | 0
2033 | 8 | 22 | 21 | 0.27158 | 0 | 0 | 0 | 0 | 0 | 0 | 0 | 0.27158 | 0
2033 | 8 | 22 | 22 | 0.27158 | 0 | 0 | 0 | 0 | 0 | 0 | 0 | 0.27158 | 0
2033 | 8 | 22 | 23 | 0.27158 | 0 | 0 | 0 | 0 | 0 | 0 | 0 | 0.27158 | 0
2033 | 8 | 22 | 24 | 0.27158 | 0 | 0 | 0 | 0 | 0 | 0 | 0 | 0.27158 | 0
2033 | 8 | 23 | 1 | 0.27158 | 0 | 0 | 0 | 0 | 0 | 0 | 0 | 0.27158 | 0
2033 | 8 | 23 | 2 | 0.27158 | 0 | 0 | 0 | 0 | 0 | 0 | 0 | 0.27158 | 0
2033 | 8 | 23 | 3 | 0.27158 | 0 | 0 | 0 | 0 | 0 | 0 | 0 | 0.27158 | 0
2033 | 8 | 23 | 4 | 0.27158 | 0 | 0 | 0 | 0 | 0 | 0 | 0 | 0.27158 | 0
2033 | 8 | 23 | 5 | 0.27158 | 0 | 0 | 0 | 0 | 0 | 0 | 0 | 0.27158 | 0
2033 | 8 | 23 | 6 | 0.27158 | 0 | 0 | 0 | 0 | 0 | 0 | 0 | 0.27158 | 0
2033 | 8 | 23 | 7 | 0.27158 | 0 | 0 | 0 | 0 | 0 | 0 | 0 | 0.27158 | 0
2033 | 8 | 23 | 8 | 0.27158 | 0 | 0 | 0 | 0 | 0 | 0 | 0 | 0.27158 | 0
2033 | 8 | 23 | 9 | 0.27158 | 0 | 0 | 0 | 0 | 0 | 0 | 0 | 0.27158 | 0
2033 | 8 | 23 | 10 | 0.27158 | 0 | 0 | 0 | 0 | 0 | 0 | 0 | 0.27158 | 0
2033 | 8 | 23 | 11 | 0.27158 | 0 | 0 | 0 | 0 | 0 | 0 | 0 | 0.27158 | 0
2033 | 8 | 23 | 12 | 0.27158 | 0 | 0 | 0 | 0 | 0 | 0 | 0 | 0.27158 | 0
2033 | 8 | 23 | 13 | 0.27158 | 0 | 0 | 0 | 0 | 0 | 0 | 0 | 0.27158 | 0
2033 | 8 | 23 | 14 | 0.27158 | 0 | 0 | 0 | 0 | 0 | 0 | 0 | 0.27158 | 0
2033 | 8 | 23 | 15 | 0.27158 | 0 | 0 | 0 | 0 | 0 | 0 | 0 | 0.27158 | 0
2033 | 8 | 23 | 16 | 0.27158 | 0 | 0 | 0 | 0 | 0 | 0 | 0 | 0.27158 | 0
2033 | 8 | 23 | 17 | 0.27158 | 0 | 0 | 0 | 0 | 0 | 0 | 0 | 0.27158 | 0
2033 | 8 | 23 | 18 | 0.27158 | 0 | 0 | 0 | 0 | 0 | 0 | 0 | 0.27158 | 0
2033 | 8 | 23 | 19 | 0.27158 | 0 | 0 | 0 | 0 | 0 | 0 | 0 | 0.27158 | 0
2033 | 8 | 23 | 20 | 0.27158 | 0 | 0 | 0 | 0 | 0 | 0 | 0 | 0.27158 | 0
2033 | 8 | 23 | 21 | 0.27158 | 0 | 0 | 0 | 0 | 0 | 0 | 0 | 0.27158 | 0
2033 | 8 | 23 | 22 | 0.27158 | 0 | 0 | 0 | 0 | 0 | 0 | 0 | 0.27158 | 0
2033 | 8 | 23 | 23 | 0.27158 | 0 | 0 | 0 | 0 | 0 | 0 | 0 | 0.27158 | 0
2033 | 8 | 23 | 24 | 0.27158 | 0 | 0 | 0 | 0 | 0 | 0 | 0 | 0.27158 | 0
2033 | 8 | 24 | 1 | 0.27158 | 0 | 0 | 0 | 0 | 0 | 0 | 0 | 0.27158 | 0
2033 | 8 | 24 | 2 | 0.27158 | 0 | 0 | 0 | 0 | 0 | 0 | 0 | 0.27158 | 0
2033 | 8 | 24 | 3 | 0.27158 | 0 | 0 | 0 | 0 | 0 | 0 | 0 | 0.27158 | 0
2033 | 8 | 24 | 4 | 0.27158 | 0 | 0 | 0 | 0 | 0 | 0 | 0 | 0.27158 | 0
2033 | 8 | 24 | 5 | 0.27158 | 0 | 0 | 0 | 0 | 0 | 0 | 0 | 0.27158 | 0
2033 | 8 | 24 | 6 | 0.27158 | 0 | 0 | 0 | 0 | 0 | 0 | 0 | 0.27158 | 0
2033 | 8 | 24 | 7 | 0.27158 | 0 | 0 | 0 | 0 | 0 | 0 | 0 | 0.27158 | 0
2033 | 8 | 24 | 8 | 0.27158 | 0 | 0 | 0 | 0 | 0 | 0 | 0 | 0.27158 | 0
2033 | 8 | 24 | 9 | 0.27158 | 0 | 0 | 0 | 0 | 0 | 0 | 0 | 0.27158 | 0
2033 | 8 | 24 | 10 | 0.27158 | 0 | 0 | 0 | 0 | 0 | 0 | 0 | 0.27158 | 0
2033 | 8 | 24 | 11 | 0.27158 | 0 | 0 | 0 | 0 | 0 | 0 | 0 | 0.27158 | 0
2033 | 8 | 24 | 12 | 0.27158 | 0 | 0 | 0 | 0 | 0 | 0 | 0 | 0.27158 | 0
2033 | 8 | 24 | 13 | 0.27158 | 0 | 0 | 0 | 0 | 0 | 0 | 0 | 0.27158 | 0
2033 | 8 | 24 | 14 | 0.27158 | 0 | 0 | 0 | 0 | 0 | 0 | 0 | 0.27158 | 0
2033 | 8 | 24 | 15 | 0.27158 | 0 | 0 | 0 | 0 | 0 | 0 | 0 | 0.27158 | 0
2033 | 8 | 24 | 16 | 0.27158 | 0 | 0 | 0 | 0 | 0 | 0 | 0 | 0.27158 | 0
2033 | 8 | 24 | 17 | 0.27158 | 0 | 0 | 0 | 0 | 0 | 0 | 0 | 0.27158 | 0
2033 | 8 | 24 | 18 | 0.27158 | 0 | 0 | 0 | 0 | 0 | 0 | 0 | 0.27158 | 0
2033 | 8 | 24 | 19 | 0.27158 | 0 | 0 | 0 | 0 | 0 | 0 | 0 | 0.27158 | 0
2033 | 8 | 24 | 20 | 0.27158 | 0 | 0 | 0 | 0 | 0 | 0 | 0 | 0.27158 | 0
2033 | 8 | 24 | 21 | 0.27158 | 0 | 0 | 0 | 0 | 0 | 0 | 0 | 0.27158 | 0
2033 | 8 | 24 | 22 | 0.27158 | 0 | 0 | 0 | 0 | 0 | 0 | 0 | 0.27158 | 0
2033 | 8 | 24 | 23 | 0.27158 | 0 | 0 | 0 | 0 | 0 | 0 | 0 | 0.27158 | 0
2033 | 8 | 24 | 24 | 0.27158 | 0 | 0 | 0 | 0 | 0 | 0 | 0 | 0.27158 | 0
2033 | 8 | 25 | 1 | 0.27158 | 0 | 0 | 0 | 0 | 0 | 0 | 0 | 0.27158 | 0
2033 | 8 | 25 | 2 | 0.27158 | 0 | 0 | 0 | 0 | 0 | 0 | 0 | 0.27158 | 0
2033 | 8 | 25 | 3 | 0.27158 | 0 | 0 | 0 | 0 | 0 | 0 | 0 | 0.27158 | 0
2033 | 8 | 25 | 4 | 0.27158 | 0 | 0 | 0 | 0 | 0 | 0 | 0 | 0.27158 | 0
2033 | 8 | 25 | 5 | 0.27158 | 0 | 0 | 0 | 0 | 0 | 0 | 0 | 0.27158 | 0
2033 | 8 | 25 | 6 | 0.27158 | 0 | 0 | 0 | 0 | 0 | 0 | 0 | 0.27158 | 0
2033 | 8 | 25 | 7 | 0.27158 | 0 | 0 | 0 | 0 | 0 | 0 | 0 | 0.27158 | 0
2033 | 8 | 25 | 8 | 0.27158 | 0 | 0 | 0 | 0 | 0 | 0 | 0 | 0.27158 | 0
2033 | 8 | 25 | 9 | 0.27158 | 0 | 0 | 0 | 0 | 0 | 0 | 0 | 0.27158 | 0
2033 | 8 | 25 | 10 | 0.27158 | 0 | 0 | 0 | 0 | 0 | 0 | 0 | 0.27158 | 0
2033 | 8 | 25 | 11 | 0.27158 | 0 | 0 | 0 | 0 | 0 | 0 | 0 | 0.27158 | 0
2033 | 8 | 25 | 12 | 0.27158 | 0 | 0 | 0 | 0 | 0 | 0 | 0 | 0.27158 | 0
2033 | 8 | 25 | 13 | 0.27158 | 0 | 0 | 0 | 0 | 0 | 0 | 0 | 0.27158 | 0
2033 | 8 | 25 | 14 | 0.27158 | 0 | 0 | 0 | 0 | 0 | 0 | 0 | 0.27158 | 0
2033 | 8 | 25 | 15 | 0.27158 | 0 | 0 | 0 | 0 | 0 | 0 | 0 | 0.27158 | 0
2033 | 8 | 25 | 16 | 0.27158 | 0 | 0 | 0 | 0 | 0 | 0 | 0 | 0.27158 | 0
2033 | 8 | 25 | 17 | 0.27158 | 0 | 0 | 0 | 0 | 0 | 0 | 0 | 0.27158 | 0
2033 | 8 | 25 | 18 | 0.27158 | 0 | 0 | 0 | 0 | 0 | 0 | 0 | 0.27158 | 0
2033 | 8 | 25 | 19 | 0.27158 | 0 | 0 | 0 | 0 | 0 | 0 | 0 | 0.27158 | 0
2033 | 8 | 25 | 20 | 0.27158 | 0 | 0 | 0 | 0 | 0 | 0 | 0 | 0.27158 | 0
2033 | 8 | 25 | 21 | 0.27158 | 0 | 0 | 0 | 0 | 0 | 0 | 0 | 0.27158 | 0
2033 | 8 | 25 | 22 | 0.27158 | 0 | 0 | 0 | 0 | 0 | 0 | 0 | 0.27158 | 0
2033 | 8 | 25 | 23 | 0.27158 | 0 | 0 | 0 | 0 | 0 | 0 | 0 | 0.27158 | 0
2033 | 8 | 25 | 24 | 0.27158 | 0 | 0 | 0 | 0 | 0 | 0 | 0 | 0.27158 | 0
2033 | 8 | 26 | 1 | 0.27158 | 0 | 0 | 0 | 0 | 0 | 0 | 0 | 0.27158 | 0
2033 | 8 | 26 | 2 | 0.27158 | 0 | 0 | 0 | 0 | 0 | 0 | 0 | 0.27158 | 0
2033 | 8 | 26 | 3 | 0.27158 | 0 | 0 | 0 | 0 | 0 | 0 | 0 | 0.27158 | 0
2033 | 8 | 26 | 4 | 0.27158 | 0 | 0 | 0 | 0 | 0 | 0 | 0 | 0.27158 | 0
2033 | 8 | 26 | 5 | 0.27158 | 0 | 0 | 0 | 0 | 0 | 0 | 0 | 0.27158 | 0
2033 | 8 | 26 | 6 | 0.27158 | 0 | 0 | 0 | 0 | 0 | 0 | 0 | 0.27158 | 0
2033 | 8 | 26 | 7 | 0.27158 | 0 | 0 | 0 | 0 | 0 | 0 | 0 | 0.27158 | 0
2033 | 8 | 26 | 8 | 0.27158 | 0 | 0 | 0 | 0 | 0 | 0 | 0 | 0.27158 | 0
2033 | 8 | 26 | 9 | 0.27158 | 0 | 0 | 0 | 0 | 0 | 0 | 0 | 0.27158 | 0
2033 | 8 | 26 | 10 | 0.27158 | 0 | 0 | 0 | 0 | 0 | 0 | 0 | 0.27158 | 0
2033 | 8 | 26 | 11 | 0.27158 | 0 | 0 | 0 | 0 | 0 | 0 | 0 | 0.27158 | 0
2033 | 8 | 26 | 12 | 0.27158 | 0 | 0 | 0 | 0 | 0 | 0 | 0 | 0.27158 | 0
2033 | 8 | 26 | 13 | 0.27158 | 0 | 0 | 0 | 0 | 0 | 0 | 0 | 0.27158 | 0
2033 | 8 | 26 | 14 | 0.27158 | 0 | 0 | 0 | 0 | 0 | 0 | 0 | 0.27158 | 0
2033 | 8 | 26 | 15 | 0.27158 | 0 | 0 | 0 | 0 | 0 | 0 | 0 | 0.27158 | 0
2033 | 8 | 26 | 16 | 0.27158 | 0 | 0 | 0 | 0 | 0 | 0 | 0 | 0.27158 | 0
2033 | 8 | 26 | 17 | 0.27158 | 0 | 0 | 0 | 0 | 0 | 0 | 0 | 0.27158 | 0
2033 | 8 | 26 | 18 | 0.27158 | 0 | 0 | 0 | 0 | 0 | 0 | 0 | 0.27158 | 0
2033 | 8 | 26 | 19 | 0.27158 | 0 | 0 | 0 | 0 | 0 | 0 | 0 | 0.27158 | 0
2033 | 8 | 26 | 20 | 0.27158 | 0 | 0 | 0 | 0 | 0 | 0 | 0 | 0.27158 | 0
2033 | 8 | 26 | 21 | 0.27158 | 0 | 0 | 0 | 0 | 0 | 0 | 0 | 0.27158 | 0
2033 | 8 | 26 | 22 | 0.27158 | 0 | 0 | 0 | 0 | 0 | 0 | 0 | 0.27158 | 0
2033 | 8 | 26 | 23 | 0.27158 | 0 | 0 | 0 | 0 | 0 | 0 | 0 | 0.27158 | 0
2033 | 8 | 26 | 24 | 0.27158 | 0 | 0 | 0 | 0 | 0 | 0 | 0 | 0.27158 | 0
2033 | 8 | 27 | 1 | 0.27158 | 0 | 0 | 0 | 0 | 0 | 0 | 0 | 0.27158 | 0
2033 | 8 | 27 | 2 | 0.27158 | 0 | 0 | 0 | 0 | 0 | 0 | 0 | 0.27158 | 0
2033 | 8 | 27 | 3 | 0.27158 | 0 | 0 | 0 | 0 | 0 | 0 | 0 | 0.27158 | 0
2033 | 8 | 27 | 4 | 0.27158 | 0 | 0 | 0 | 0 | 0 | 0 | 0 | 0.27158 | 0
2033 | 8 | 27 | 5 | 0.27158 | 0 | 0 | 0 | 0 | 0 | 0 | 0 | 0.27158 | 0
2033 | 8 | 27 | 6 | 0.27158 | 0 | 0 | 0 | 0 | 0 | 0 | 0 | 0.27158 | 0
2033 | 8 | 27 | 7 | 0.27158 | 0 | 0 | 0 | 0 | 0 | 0 | 0 | 0.27158 | 0
2033 | 8 | 27 | 8 | 0.27158 | 0 | 0 | 0 | 0 | 0 | 0 | 0 | 0.27158 | 0
2033 | 8 | 27 | 9 | 0.27158 | 0 | 0 | 0 | 0 | 0 | 0 | 0 | 0.27158 | 0
2033 | 8 | 27 | 10 | 0.27158 | 0 | 0 | 0 | 0 | 0 | 0 | 0 | 0.27158 | 0
2033 | 8 | 27 | 11 | 0.27158 | 0 | 0 | 0 | 0 | 0 | 0 | 0 | 0.27158 | 0
2033 | 8 | 27 | 12 | 0.27158 | 0 | 0 | 0 | 0 | 0 | 0 | 0 | 0.27158 | 0
2033 | 8 | 27 | 13 | 0.27158 | 0 | 0 | 0 | 0 | 0 | 0 | 0 | 0.27158 | 0
2033 | 8 | 27 | 14 | 0.27158 | 0 | 0 | 0 | 0 | 0 | 0 | 0 | 0.27158 | 0
2033 | 8 | 27 | 15 | 0.27158 | 0 | 0 | 0 | 0 | 0 | 0 | 0 | 0.27158 | 0
2033 | 8 | 27 | 16 | 0.27158 | 0 | 0 | 0 | 0 | 0 | 0 | 0 | 0.27158 | 0
2033 | 8 | 27 | 17 | 0.27158 | 0 | 0 | 0 | 0 | 0 | 0 | 0 | 0.27158 | 0
2033 | 8 | 27 | 18 | 0.27158 | 0 | 0 | 0 | 0 | 0 | 0 | 0 | 0.27158 | 0
2033 | 8 | 27 | 19 | 0.27158 | 0 | 0 | 0 | 0 | 0 | 0 | 0 | 0.27158 | 0
2033 | 8 | 27 | 20 | 0.27158 | 0 | 0 | 0 | 0 | 0 | 0 | 0 | 0.27158 | 0
2033 | 8 | 27 | 21 | 0.27158 | 0 | 0 | 0 | 0 | 0 | 0 | 0 | 0.27158 | 0
2033 | 8 | 27 | 22 | 0.27158 | 0 | 0 | 0 | 0 | 0 | 0 | 0 | 0.27158 | 0
2033 | 8 | 27 | 23 | 0.27158 | 0 | 0 | 0 | 0 | 0 | 0 | 0 | 0.27158 | 0
2033 | 8 | 27 | 24 | 0.27158 | 0 | 0 | 0 | 0 | 0 | 0 | 0 | 0.27158 | 0
2033 | 8 | 28 | 1 | 0.27158 | 0 | 0 | 0 | 0 | 0 | 0 | 0 | 0.27158 | 0
2033 | 8 | 28 | 2 | 0.27158 | 0 | 0 | 0 | 0 | 0 | 0 | 0 | 0.27158 | 0
2033 | 8 | 28 | 3 | 0.27158 | 0 | 0 | 0 | 0 | 0 | 0 | 0 | 0.27158 | 0
2033 | 8 | 28 | 4 | 0.27158 | 0 | 0 | 0 | 0 | 0 | 0 | 0 | 0.27158 | 0
2033 | 8 | 28 | 5 | 0.27158 | 0 | 0 | 0 | 0 | 0 | 0 | 0 | 0.27158 | 0
2033 | 8 | 28 | 6 | 0.27158 | 0 | 0 | 0 | 0 | 0 | 0 | 0 | 0.27158 | 0
2033 | 8 | 28 | 7 | 0.27158 | 0 | 0 | 0 | 0 | 0 | 0 | 0 | 0.27158 | 0
2033 | 8 | 28 | 8 | 0.27158 | 0 | 0 | 0 | 0 | 0 | 0 | 0 | 0.27158 | 0
2033 | 8 | 28 | 9 | 0.27158 | 0 | 0 | 0 | 0 | 0 | 0 | 0 | 0.27158 | 0
2033 | 8 | 28 | 10 | 0.27158 | 0 | 0 | 0 | 0 | 0 | 0 | 0 | 0.27158 | 0
2033 | 8 | 28 | 11 | 0.27158 | 0 | 0 | 0 | 0 | 0 | 0 | 0 | 0.27158 | 0
2033 | 8 | 28 | 12 | 0.27158 | 0 | 0 | 0 | 0 | 0 | 0 | 0 | 0.27158 | 0
2033 | 8 | 28 | 13 | 0.27158 | 0 | 0 | 0 | 0 | 0 | 0 | 0 | 0.27158 | 0
2033 | 8 | 28 | 14 | 0.27158 | 0 | 0 | 0 | 0 | 0 | 0 | 0 | 0.27158 | 0
2033 | 8 | 28 | 15 | 0.27158 | 0 | 0 | 0 | 0 | 0 | 0 | 0 | 0.27158 | 0
2033 | 8 | 28 | 16 | 0.27158 | 0 | 0 | 0 | 0 | 0 | 0 | 0 | 0.27158 | 0
2033 | 8 | 28 | 17 | 0.27158 | 0 | 0 | 0 | 0 | 0 | 0 | 0 | 0.27158 | 0
2033 | 8 | 28 | 18 | 0.27158 | 0 | 0 | 0 | 0 | 0 | 0 | 0 | 0.27158 | 0
2033 | 8 | 28 | 19 | 0.27158 | 0 | 0 | 0 | 0 | 0 | 0 | 0 | 0.27158 | 0
2033 | 8 | 28 | 20 | 0.27158 | 0 | 0 | 0 | 0 | 0 | 0 | 0 | 0.27158 | 0
2033 | 8 | 28 | 21 | 0.27158 | 0 | 0 | 0 | 0 | 0 | 0 | 0 | 0.27158 | 0
2033 | 8 | 28 | 22 | 0.27158 | 0 | 0 | 0 | 0 | 0 | 0 | 0 | 0.27158 | 0
2033 | 8 | 28 | 23 | 0.27158 | 0 | 0 | 0 | 0 | 0 | 0 | 0 | 0.27158 | 0
2033 | 8 | 28 | 24 | 0.27158 | 0 | 0 | 0 | 0 | 0 | 0 | 0 | 0.27158 | 0
2033 | 8 | 29 | 1 | 0.27158 | 0 | 0 | 0 | 0 | 0 | 0 | 0 | 0.27158 | 0
2033 | 8 | 29 | 2 | 0.27158 | 0 | 0 | 0 | 0 | 0 | 0 | 0 | 0.27158 | 0
2033 | 8 | 29 | 3 | 0.27158 | 0 | 0 | 0 | 0 | 0 | 0 | 0 | 0.27158 | 0
2033 | 8 | 29 | 4 | 0.27158 | 0 | 0 | 0 | 0 | 0 | 0 | 0 | 0.27158 | 0
2033 | 8 | 29 | 5 | 0.27158 | 0 | 0 | 0 | 0 | 0 | 0 | 0 | 0.27158 | 0
2033 | 8 | 29 | 6 | 0.27158 | 0 | 0 | 0 | 0 | 0 | 0 | 0 | 0.27158 | 0
2033 | 8 | 29 | 7 | 0.27158 | 0 | 0 | 0 | 0 | 0 | 0 | 0 | 0.27158 | 0
2033 | 8 | 29 | 8 | 0.27158 | 0 | 0 | 0 | 0 | 0 | 0 | 0 | 0.27158 | 0
2033 | 8 | 29 | 9 | 0.27158 | 0 | 0 | 0 | 0 | 0 | 0 | 0 | 0.27158 | 0
2033 | 8 | 29 | 10 | 0.27158 | 0 | 0 | 0 | 0 | 0 | 0 | 0 | 0.27158 | 0
2033 | 8 | 29 | 11 | 0.27158 | 0 | 0 | 0 | 0 | 0 | 0 | 0 | 0.27158 | 0
2033 | 8 | 29 | 12 | 0.27158 | 0 | 0 | 0 | 0 | 0 | 0 | 0 | 0.27158 | 0
2033 | 8 | 29 | 13 | 0.27158 | 0 | 0 | 0 | 0 | 0 | 0 | 0 | 0.27158 | 0
2033 | 8 | 29 | 14 | 0.27158 | 0 | 0 | 0 | 0 | 0 | 0 | 0 | 0.27158 | 0
2033 | 8 | 29 | 15 | 0.27158 | 0 | 0 | 0 | 0 | 0 | 0 | 0 | 0.27158 | 0
2033 | 8 | 29 | 16 | 0.27158 | 0 | 0 | 0 | 0 | 0 | 0 | 0 | 0.27158 | 0
2033 | 8 | 29 | 17 | 0.27158 | 0 | 0 | 0 | 0 | 0 | 0 | 0 | 0.27158 | 0
2033 | 8 | 29 | 18 | 0.27158 | 0 | 0 | 0 | 0 | 0 | 0 | 0 | 0.27158 | 0
2033 | 8 | 29 | 19 | 0.27158 | 0 | 0 | 0 | 0 | 0 | 0 | 0 | 0.27158 | 0
2033 | 8 | 29 | 20 | 0.27158 | 0 | 0 | 0 | 0 | 0 | 0 | 0 | 0.27158 | 0
2033 | 8 | 29 | 21 | 0.27158 | 0 | 0 | 0 | 0 | 0 | 0 | 0 | 0.27158 | 0
2033 | 8 | 29 | 22 | 0.27158 | 0 | 0 | 0 | 0 | 0 | 0 | 0 | 0.27158 | 0
2033 | 8 | 29 | 23 | 0.27158 | 0 | 0 | 0 | 0 | 0 | 0 | 0 | 0.27158 | 0
2033 | 8 | 29 | 24 | 0.27158 | 0 | 0 | 0 | 0 | 0 | 0 | 0 | 0.27158 | 0
2033 | 8 | 30 | 1 | 0.27158 | 0 | 0 | 0 | 0 | 0 | 0 | 0 | 0.27158 | 0
2033 | 8 | 30 | 2 | 0.27158 | 0 | 0 | 0 | 0 | 0 | 0 | 0 | 0.27158 | 0
2033 | 8 | 30 | 3 | 0.27158 | 0 | 0 | 0 | 0 | 0 | 0 | 0 | 0.27158 | 0
2033 | 8 | 30 | 4 | 0.27158 | 0 | 0 | 0 | 0 | 0 | 0 | 0 | 0.27158 | 0
2033 | 8 | 30 | 5 | 0.27158 | 0 | 0 | 0 | 0 | 0 | 0 | 0 | 0.27158 | 0
2033 | 8 | 30 | 6 | 0.27158 | 0 | 0 | 0 | 0 | 0 | 0 | 0 | 0.27158 | 0
2033 | 8 | 30 | 7 | 0.27158 | 0 | 0 | 0 | 0 | 0 | 0 | 0 | 0.27158 | 0
2033 | 8 | 30 | 8 | 0.27158 | 0 | 0 | 0 | 0 | 0 | 0 | 0 | 0.27158 | 0
2033 | 8 | 30 | 9 | 0.27158 | 0 | 0 | 0 | 0 | 0 | 0 | 0 | 0.27158 | 0
2033 | 8 | 30 | 10 | 0.27158 | 0 | 0 | 0 | 0 | 0 | 0 | 0 | 0.27158 | 0
2033 | 8 | 30 | 11 | 0.27158 | 0 | 0 | 0 | 0 | 0 | 0 | 0 | 0.27158 | 0
2033 | 8 | 30 | 12 | 0.27158 | 0 | 0 | 0 | 0 | 0 | 0 | 0 | 0.27158 | 0
2033 | 8 | 30 | 13 | 0.27158 | 0 | 0 | 0 | 0 | 0 | 0 | 0 | 0.27158 | 0
2033 | 8 | 30 | 14 | 0.27158 | 0 | 0 | 0 | 0 | 0 | 0 | 0 | 0.27158 | 0
2033 | 8 | 30 | 15 | 0.27158 | 0 | 0 | 0 | 0 | 0 | 0 | 0 | 0.27158 | 0
2033 | 8 | 30 | 16 | 0.27158 | 0 | 0 | 0 | 0 | 0 | 0 | 0 | 0.27158 | 0
2033 | 8 | 30 | 17 | 0.27158 | 0 | 0 | 0 | 0 | 0 | 0 | 0 | 0.27158 | 0
2033 | 8 | 30 | 18 | 0.27158 | 0 | 0 | 0 | 0 | 0 | 0 | 0 | 0.27158 | 0
2033 | 8 | 30 | 19 | 0.27158 | 0 | 0 | 0 | 0 | 0 | 0 | 0 | 0.27158 | 0
2033 | 8 | 30 | 20 | 0.27158 | 0 | 0 | 0 | 0 | 0 | 0 | 0 | 0.27158 | 0
2033 | 8 | 30 | 21 | 0.27158 | 0 | 0 | 0 | 0 | 0 | 0 | 0 | 0.27158 | 0
2033 | 8 | 30 | 22 | 0.27158 | 0 | 0 | 0 | 0 | 0 | 0 | 0 | 0.27158 | 0
2033 | 8 | 30 | 23 | 0.27158 | 0 | 0 | 0 | 0 | 0 | 0 | 0 | 0.27158 | 0
2033 | 8 | 30 | 24 | 0.27158 | 0 | 0 | 0 | 0 | 0 | 0 | 0 | 0.27158 | 0
2033 | 8 | 31 | 1 | 0.27158 | 0 | 0 | 0 | 0 | 0 | 0 | 0 | 0.27158 | 0
2033 | 8 | 31 | 2 | 0.27158 | 0 | 0 | 0 | 0 | 0 | 0 | 0 | 0.27158 | 0
2033 | 8 | 31 | 3 | 0.27158 | 0 | 0 | 0 | 0 | 0 | 0 | 0 | 0.27158 | 0
2033 | 8 | 31 | 4 | 0.27158 | 0 | 0 | 0 | 0 | 0 | 0 | 0 | 0.27158 | 0
2033 | 8 | 31 | 5 | 0.27158 | 0 | 0 | 0 | 0 | 0 | 0 | 0 | 0.27158 | 0
2033 | 8 | 31 | 6 | 0.27158 | 0 | 0 | 0 | 0 | 0 | 0 | 0 | 0.27158 | 0
2033 | 8 | 31 | 7 | 0.27158 | 0 | 0 | 0 | 0 | 0 | 0 | 0 | 0.27158 | 0
2033 | 8 | 31 | 8 | 0.27158 | 0 | 0 | 0 | 0 | 0 | 0 | 0 | 0.27158 | 0
2033 | 8 | 31 | 9 | 0.27158 | 0 | 0 | 0 | 0 | 0 | 0 | 0 | 0.27158 | 0
2033 | 8 | 31 | 10 | 0.27158 | 0 | 0 | 0 | 0 | 0 | 0 | 0 | 0.27158 | 0
2033 | 8 | 31 | 11 | 0.27158 | 0 | 0 | 0 | 0 | 0 | 0 | 0 | 0.27158 | 0
2033 | 8 | 31 | 12 | 0.27158 | 0 | 0 | 0 | 0 | 0 | 0 | 0 | 0.27158 | 0
2033 | 8 | 31 | 13 | 0.27158 | 0 | 0 | 0 | 0 | 0 | 0 | 0 | 0.27158 | 0
2033 | 8 | 31 | 14 | 0.27158 | 0 | 0 | 0 | 0 | 0 | 0 | 0 | 0.27158 | 0
2033 | 8 | 31 | 15 | 0.27158 | 0 | 0 | 0 | 0 | 0 | 0 | 0 | 0.27158 | 0
2033 | 8 | 31 | 16 | 0.27158 | 0 | 0 | 0 | 0 | 0 | 0 | 0 | 0.27158 | 0
2033 | 8 | 31 | 17 | 0.27158 | 0 | 0 | 0 | 0 | 0 | 0 | 0 | 0.27158 | 0
2033 | 8 | 31 | 18 | 0.27158 | 0 | 0 | 0 | 0 | 0 | 0 | 0 | 0.27158 | 0
2033 | 8 | 31 | 19 | 0.27158 | 0 | 0 | 0 | 0 | 0 | 0 | 0 | 0.27158 | 0
2033 | 8 | 31 | 20 | 0.27158 | 0 | 0 | 0 | 0 | 0 | 0 | 0 | 0.27158 | 0
2033 | 8 | 31 | 21 | 0.27158 | 0 | 0 | 0 | 0 | 0 | 0 | 0 | 0.27158 | 0
2033 | 8 | 31 | 22 | 0.27158 | 0 | 0 | 0 | 0 | 0 | 0 | 0 | 0.27158 | 0
2033 | 8 | 31 | 23 | 0.27158 | 0 | 0 | 0 | 0 | 0 | 0 | 0 | 0.27158 | 0
2033 | 8 | 31 | 24 | 0.27158 | 0 | 0 | 0 | 0 | 0 | 0 | 0 | 0.27158 | 0
2033 | 9 | 1 | 1 | 0.20883 | 0 | 0 | 0 | 0 | 0 | 0 | 0 | 0.20883 | 0
2033 | 9 | 1 | 2 | 0.20883 | 0 | 0 | 0 | 0 | 0 | 0 | 0 | 0.20883 | 0
2033 | 9 | 1 | 3 | 0.20883 | 0 | 0 | 0 | 0 | 0 | 0 | 0 | 0.20883 | 0
2033 | 9 | 1 | 4 | 0.20883 | 0 | 0 | 0 | 0 | 0 | 0 | 0 | 0.20883 | 0
2033 | 9 | 1 | 5 | 0.20883 | 0 | 0 | 0 | 0 | 0 | 0 | 0 | 0.20883 | 0
2033 | 9 | 1 | 6 | 0.20883 | 0 | 0 | 0 | 0 | 0 | 0 | 0 | 0.20883 | 0
2033 | 9 | 1 | 7 | 0.20883 | 0 | 0 | 0 | 0 | 0 | 0 | 0 | 0.20883 | 0
2033 | 9 | 1 | 8 | 0.20883 | 0 | 0 | 0 | 0 | 0 | 0 | 0 | 0.20883 | 0
2033 | 9 | 1 | 9 | 0.20883 | 0 | 0 | 0 | 0 | 0 | 0 | 0 | 0.20883 | 0
2033 | 9 | 1 | 10 | 0.20883 | 0 | 0 | 0 | 0 | 0 | 0 | 0 | 0.20883 | 0
2033 | 9 | 1 | 11 | 0.20883 | 0 | 0 | 0 | 0 | 0 | 0 | 0 | 0.20883 | 0
2033 | 9 | 1 | 12 | 0.20883 | 0 | 0 | 0 | 0 | 0 | 0 | 0 | 0.20883 | 0
2033 | 9 | 1 | 13 | 0.20883 | 0 | 0 | 0 | 0 | 0 | 0 | 0 | 0.20883 | 0
2033 | 9 | 1 | 14 | 0.20883 | 0 | 0 | 0 | 0 | 0 | 0 | 0 | 0.20883 | 0
2033 | 9 | 1 | 15 | 0.20883 | 0 | 0 | 0 | 0 | 0 | 0 | 0 | 0.20883 | 0
2033 | 9 | 1 | 16 | 0.20883 | 0 | 0 | 0 | 0 | 0 | 0 | 0 | 0.20883 | 0
2033 | 9 | 1 | 17 | 0.20883 | 0 | 0 | 0 | 0 | 0 | 0 | 0 | 0.20883 | 0
2033 | 9 | 1 | 18 | 0.20883 | 0 | 0 | 0 | 0 | 0 | 0 | 0 | 0.20883 | 0
2033 | 9 | 1 | 19 | 0.20883 | 0 | 0 | 0 | 0 | 0 | 0 | 0 | 0.20883 | 0
2033 | 9 | 1 | 20 | 0.20883 | 0 | 0 | 0 | 0 | 0 | 0 | 0 | 0.20883 | 0
2033 | 9 | 1 | 21 | 0.20883 | 0 | 0 | 0 | 0 | 0 | 0 | 0 | 0.20883 | 0
2033 | 9 | 1 | 22 | 0.20883 | 0 | 0 | 0 | 0 | 0 | 0 | 0 | 0.20883 | 0
2033 | 9 | 1 | 23 | 0.20883 | 0 | 0 | 0 | 0 | 0 | 0 | 0 | 0.20883 | 0
2033 | 9 | 1 | 24 | 0.20883 | 0 | 0 | 0 | 0 | 0 | 0 | 0 | 0.20883 | 0
2033 | 9 | 2 | 1 | 0.20883 | 0 | 0 | 0 | 0 | 0 | 0 | 0 | 0.20883 | 0
2033 | 9 | 2 | 2 | 0.20883 | 0 | 0 | 0 | 0 | 0 | 0 | 0 | 0.20883 | 0
2033 | 9 | 2 | 3 | 0.20883 | 0 | 0 | 0 | 0 | 0 | 0 | 0 | 0.20883 | 0
2033 | 9 | 2 | 4 | 0.20883 | 0 | 0 | 0 | 0 | 0 | 0 | 0 | 0.20883 | 0
2033 | 9 | 2 | 5 | 0.20883 | 0 | 0 | 0 | 0 | 0 | 0 | 0 | 0.20883 | 0
2033 | 9 | 2 | 6 | 0.20883 | 0 | 0 | 0 | 0 | 0 | 0 | 0 | 0.20883 | 0
2033 | 9 | 2 | 7 | 0.20883 | 0 | 0 | 0 | 0 | 0 | 0 | 0 | 0.20883 | 0
2033 | 9 | 2 | 8 | 0.20883 | 0 | 0 | 0 | 0 | 0 | 0 | 0 | 0.20883 | 0
2033 | 9 | 2 | 9 | 0.20883 | 0 | 0 | 0 | 0 | 0 | 0 | 0 | 0.20883 | 0
2033 | 9 | 2 | 10 | 0.20883 | 0 | 0 | 0 | 0 | 0 | 0 | 0 | 0.20883 | 0
2033 | 9 | 2 | 11 | 0.20883 | 0 | 0 | 0 | 0 | 0 | 0 | 0 | 0.20883 | 0
2033 | 9 | 2 | 12 | 0.20883 | 0 | 0 | 0 | 0 | 0 | 0 | 0 | 0.20883 | 0
2033 | 9 | 2 | 13 | 0.20883 | 0 | 0 | 0 | 0 | 0 | 0 | 0 | 0.20883 | 0
2033 | 9 | 2 | 14 | 0.20883 | 0 | 0 | 0 | 0 | 0 | 0 | 0 | 0.20883 | 0
2033 | 9 | 2 | 15 | 0.20883 | 0 | 0 | 0 | 0 | 0 | 0 | 0 | 0.20883 | 0
2033 | 9 | 2 | 16 | 0.20883 | 0 | 0 | 0 | 0 | 0 | 0 | 0 | 0.20883 | 0
2033 | 9 | 2 | 17 | 0.20883 | 0 | 0 | 0 | 0 | 0 | 0 | 0 | 0.20883 | 0
2033 | 9 | 2 | 18 | 0.20883 | 0 | 0 | 0 | 0 | 0 | 0 | 0 | 0.20883 | 0
2033 | 9 | 2 | 19 | 0.20883 | 0 | 0 | 0 | 0 | 0 | 0 | 0 | 0.20883 | 0
2033 | 9 | 2 | 20 | 0.20883 | 0 | 0 | 0 | 0 | 0 | 0 | 0 | 0.20883 | 0
2033 | 9 | 2 | 21 | 0.20883 | 0 | 0 | 0 | 0 | 0 | 0 | 0 | 0.20883 | 0
2033 | 9 | 2 | 22 | 0.20883 | 0 | 0 | 0 | 0 | 0 | 0 | 0 | 0.20883 | 0
2033 | 9 | 2 | 23 | 0.20883 | 0 | 0 | 0 | 0 | 0 | 0 | 0 | 0.20883 | 0
2033 | 9 | 2 | 24 | 0.20883 | 0 | 0 | 0 | 0 | 0 | 0 | 0 | 0.20883 | 0
2033 | 9 | 3 | 1 | 0.20883 | 0 | 0 | 0 | 0 | 0 | 0 | 0 | 0.20883 | 0
2033 | 9 | 3 | 2 | 0.20883 | 0 | 0 | 0 | 0 | 0 | 0 | 0 | 0.20883 | 0
2033 | 9 | 3 | 3 | 0.20883 | 0 | 0 | 0 | 0 | 0 | 0 | 0 | 0.20883 | 0
2033 | 9 | 3 | 4 | 0.20883 | 0 | 0 | 0 | 0 | 0 | 0 | 0 | 0.20883 | 0
2033 | 9 | 3 | 5 | 0.20883 | 0 | 0 | 0 | 0 | 0 | 0 | 0 | 0.20883 | 0
2033 | 9 | 3 | 6 | 0.20883 | 0 | 0 | 0 | 0 | 0 | 0 | 0 | 0.20883 | 0
2033 | 9 | 3 | 7 | 0.20883 | 0 | 0 | 0 | 0 | 0 | 0 | 0 | 0.20883 | 0
2033 | 9 | 3 | 8 | 0.20883 | 0 | 0 | 0 | 0 | 0 | 0 | 0 | 0.20883 | 0
2033 | 9 | 3 | 9 | 0.20883 | 0 | 0 | 0 | 0 | 0 | 0 | 0 | 0.20883 | 0
2033 | 9 | 3 | 10 | 0.20883 | 0 | 0 | 0 | 0 | 0 | 0 | 0 | 0.20883 | 0
2033 | 9 | 3 | 11 | 0.20883 | 0 | 0 | 0 | 0 | 0 | 0 | 0 | 0.20883 | 0
2033 | 9 | 3 | 12 | 0.20883 | 0 | 0 | 0 | 0 | 0 | 0 | 0 | 0.20883 | 0
2033 | 9 | 3 | 13 | 0.20883 | 0 | 0 | 0 | 0 | 0 | 0 | 0 | 0.20883 | 0
2033 | 9 | 3 | 14 | 0.20883 | 0 | 0 | 0 | 0 | 0 | 0 | 0 | 0.20883 | 0
2033 | 9 | 3 | 15 | 0.20883 | 0 | 0 | 0 | 0 | 0 | 0 | 0 | 0.20883 | 0
2033 | 9 | 3 | 16 | 0.20883 | 0 | 0 | 0 | 0 | 0 | 0 | 0 | 0.20883 | 0
2033 | 9 | 3 | 17 | 0.20883 | 0 | 0 | 0 | 0 | 0 | 0 | 0 | 0.20883 | 0
2033 | 9 | 3 | 18 | 0.20883 | 0 | 0 | 0 | 0 | 0 | 0 | 0 | 0.20883 | 0
2033 | 9 | 3 | 19 | 0.20883 | 0 | 0 | 0 | 0 | 0 | 0 | 0 | 0.20883 | 0
2033 | 9 | 3 | 20 | 0.20883 | 0 | 0 | 0 | 0 | 0 | 0 | 0 | 0.20883 | 0
2033 | 9 | 3 | 21 | 0.20883 | 0 | 0 | 0 | 0 | 0 | 0 | 0 | 0.20883 | 0
2033 | 9 | 3 | 22 | 0.20883 | 0 | 0 | 0 | 0 | 0 | 0 | 0 | 0.20883 | 0
2033 | 9 | 3 | 23 | 0.20883 | 0 | 0 | 0 | 0 | 0 | 0 | 0 | 0.20883 | 0
2033 | 9 | 3 | 24 | 0.20883 | 0 | 0 | 0 | 0 | 0 | 0 | 0 | 0.20883 | 0
2033 | 9 | 4 | 1 | 0.20883 | 0 | 0 | 0 | 0 | 0 | 0 | 0 | 0.20883 | 0
2033 | 9 | 4 | 2 | 0.20883 | 0 | 0 | 0 | 0 | 0 | 0 | 0 | 0.20883 | 0
2033 | 9 | 4 | 3 | 0.20883 | 0 | 0 | 0 | 0 | 0 | 0 | 0 | 0.20883 | 0
2033 | 9 | 4 | 4 | 0.20883 | 0 | 0 | 0 | 0 | 0 | 0 | 0 | 0.20883 | 0
2033 | 9 | 4 | 5 | 0.20883 | 0 | 0 | 0 | 0 | 0 | 0 | 0 | 0.20883 | 0
2033 | 9 | 4 | 6 | 0.20883 | 0 | 0 | 0 | 0 | 0 | 0 | 0 | 0.20883 | 0
2033 | 9 | 4 | 7 | 0.20883 | 0 | 0 | 0 | 0 | 0 | 0 | 0 | 0.20883 | 0
2033 | 9 | 4 | 8 | 0.20883 | 0 | 0 | 0 | 0 | 0 | 0 | 0 | 0.20883 | 0
2033 | 9 | 4 | 9 | 0.20883 | 0 | 0 | 0 | 0 | 0 | 0 | 0 | 0.20883 | 0
2033 | 9 | 4 | 10 | 0.20883 | 0 | 0 | 0 | 0 | 0 | 0 | 0 | 0.20883 | 0
2033 | 9 | 4 | 11 | 0.20883 | 0 | 0 | 0 | 0 | 0 | 0 | 0 | 0.20883 | 0
2033 | 9 | 4 | 12 | 0.20883 | 0 | 0 | 0 | 0 | 0 | 0 | 0 | 0.20883 | 0
2033 | 9 | 4 | 13 | 0.20883 | 0 | 0 | 0 | 0 | 0 | 0 | 0 | 0.20883 | 0
2033 | 9 | 4 | 14 | 0.20883 | 0 | 0 | 0 | 0 | 0 | 0 | 0 | 0.20883 | 0
2033 | 9 | 4 | 15 | 0.20883 | 0 | 0 | 0 | 0 | 0 | 0 | 0 | 0.20883 | 0
2033 | 9 | 4 | 16 | 0.20883 | 0 | 0 | 0 | 0 | 0 | 0 | 0 | 0.20883 | 0
2033 | 9 | 4 | 17 | 0.20883 | 0 | 0 | 0 | 0 | 0 | 0 | 0 | 0.20883 | 0
2033 | 9 | 4 | 18 | 0.20883 | 0 | 0 | 0 | 0 | 0 | 0 | 0 | 0.20883 | 0
2033 | 9 | 4 | 19 | 0.20883 | 0 | 0 | 0 | 0 | 0 | 0 | 0 | 0.20883 | 0
2033 | 9 | 4 | 20 | 0.20883 | 0 | 0 | 0 | 0 | 0 | 0 | 0 | 0.20883 | 0
2033 | 9 | 4 | 21 | 0.20883 | 0 | 0 | 0 | 0 | 0 | 0 | 0 | 0.20883 | 0
2033 | 9 | 4 | 22 | 0.20883 | 0 | 0 | 0 | 0 | 0 | 0 | 0 | 0.20883 | 0
2033 | 9 | 4 | 23 | 0.20883 | 0 | 0 | 0 | 0 | 0 | 0 | 0 | 0.20883 | 0
2033 | 9 | 4 | 24 | 0.20883 | 0 | 0 | 0 | 0 | 0 | 0 | 0 | 0.20883 | 0
2033 | 9 | 5 | 1 | 0.20883 | 0 | 0 | 0 | 0 | 0 | 0 | 0 | 0.20883 | 0
2033 | 9 | 5 | 2 | 0.20883 | 0 | 0 | 0 | 0 | 0 | 0 | 0 | 0.20883 | 0
2033 | 9 | 5 | 3 | 0.20883 | 0 | 0 | 0 | 0 | 0 | 0 | 0 | 0.20883 | 0
2033 | 9 | 5 | 4 | 0.20883 | 0 | 0 | 0 | 0 | 0 | 0 | 0 | 0.20883 | 0
2033 | 9 | 5 | 5 | 0.20883 | 0 | 0 | 0 | 0 | 0 | 0 | 0 | 0.20883 | 0
2033 | 9 | 5 | 6 | 0.20883 | 0 | 0 | 0 | 0 | 0 | 0 | 0 | 0.20883 | 0
2033 | 9 | 5 | 7 | 0.20883 | 0 | 0 | 0 | 0 | 0 | 0 | 0 | 0.20883 | 0
2033 | 9 | 5 | 8 | 0.20883 | 0 | 0 | 0 | 0 | 0 | 0 | 0 | 0.20883 | 0
2033 | 9 | 5 | 9 | 0.20883 | 0 | 0 | 0 | 0 | 0 | 0 | 0 | 0.20883 | 0
2033 | 9 | 5 | 10 | 0.20883 | 0 | 0 | 0 | 0 | 0 | 0 | 0 | 0.20883 | 0
2033 | 9 | 5 | 11 | 0.20883 | 0 | 0 | 0 | 0 | 0 | 0 | 0 | 0.20883 | 0
2033 | 9 | 5 | 12 | 0.20883 | 0 | 0 | 0 | 0 | 0 | 0 | 0 | 0.20883 | 0
2033 | 9 | 5 | 13 | 0.20883 | 0 | 0 | 0 | 0 | 0 | 0 | 0 | 0.20883 | 0
2033 | 9 | 5 | 14 | 0.20883 | 0 | 0 | 0 | 0 | 0 | 0 | 0 | 0.20883 | 0
2033 | 9 | 5 | 15 | 0.20883 | 0 | 0 | 0 | 0 | 0 | 0 | 0 | 0.20883 | 0
2033 | 9 | 5 | 16 | 0.20883 | 0 | 0 | 0 | 0 | 0 | 0 | 0 | 0.20883 | 0
2033 | 9 | 5 | 17 | 0.20883 | 0 | 0 | 0 | 0 | 0 | 0 | 0 | 0.20883 | 0
2033 | 9 | 5 | 18 | 0.20883 | 0 | 0 | 0 | 0 | 0 | 0 | 0 | 0.20883 | 0
2033 | 9 | 5 | 19 | 0.20883 | 0 | 0 | 0 | 0 | 0 | 0 | 0 | 0.20883 | 0
2033 | 9 | 5 | 20 | 0.20883 | 0 | 0 | 0 | 0 | 0 | 0 | 0 | 0.20883 | 0
2033 | 9 | 5 | 21 | 0.20883 | 0 | 0 | 0 | 0 | 0 | 0 | 0 | 0.20883 | 0
2033 | 9 | 5 | 22 | 0.20883 | 0 | 0 | 0 | 0 | 0 | 0 | 0 | 0.20883 | 0
2033 | 9 | 5 | 23 | 0.20883 | 0 | 0 | 0 | 0 | 0 | 0 | 0 | 0.20883 | 0
2033 | 9 | 5 | 24 | 0.20883 | 0 | 0 | 0 | 0 | 0 | 0 | 0 | 0.20883 | 0
2033 | 9 | 6 | 1 | 0.20883 | 0 | 0 | 0 | 0 | 0 | 0 | 0 | 0.20883 | 0
2033 | 9 | 6 | 2 | 0.20883 | 0 | 0 | 0 | 0 | 0 | 0 | 0 | 0.20883 | 0
2033 | 9 | 6 | 3 | 0.20883 | 0 | 0 | 0 | 0 | 0 | 0 | 0 | 0.20883 | 0
2033 | 9 | 6 | 4 | 0.20883 | 0 | 0 | 0 | 0 | 0 | 0 | 0 | 0.20883 | 0
2033 | 9 | 6 | 5 | 0.20883 | 0 | 0 | 0 | 0 | 0 | 0 | 0 | 0.20883 | 0
2033 | 9 | 6 | 6 | 0.20883 | 0 | 0 | 0 | 0 | 0 | 0 | 0 | 0.20883 | 0
2033 | 9 | 6 | 7 | 0.20883 | 0 | 0 | 0 | 0 | 0 | 0 | 0 | 0.20883 | 0
2033 | 9 | 6 | 8 | 0.20883 | 0 | 0 | 0 | 0 | 0 | 0 | 0 | 0.20883 | 0
2033 | 9 | 6 | 9 | 0.20883 | 0 | 0 | 0 | 0 | 0 | 0 | 0 | 0.20883 | 0
2033 | 9 | 6 | 10 | 0.20883 | 0 | 0 | 0 | 0 | 0 | 0 | 0 | 0.20883 | 0
2033 | 9 | 6 | 11 | 0.20883 | 0 | 0 | 0 | 0 | 0 | 0 | 0 | 0.20883 | 0
2033 | 9 | 6 | 12 | 0.20883 | 0 | 0 | 0 | 0 | 0 | 0 | 0 | 0.20883 | 0
2033 | 9 | 6 | 13 | 0.20883 | 0 | 0 | 0 | 0 | 0 | 0 | 0 | 0.20883 | 0
2033 | 9 | 6 | 14 | 0.20883 | 0 | 0 | 0 | 0 | 0 | 0 | 0 | 0.20883 | 0
2033 | 9 | 6 | 15 | 0.20883 | 0 | 0 | 0 | 0 | 0 | 0 | 0 | 0.20883 | 0
2033 | 9 | 6 | 16 | 0.20883 | 0 | 0 | 0 | 0 | 0 | 0 | 0 | 0.20883 | 0
2033 | 9 | 6 | 17 | 0.20883 | 0 | 0 | 0 | 0 | 0 | 0 | 0 | 0.20883 | 0
2033 | 9 | 6 | 18 | 0.20883 | 0 | 0 | 0 | 0 | 0 | 0 | 0 | 0.20883 | 0
2033 | 9 | 6 | 19 | 0.20883 | 0 | 0 | 0 | 0 | 0 | 0 | 0 | 0.20883 | 0
2033 | 9 | 6 | 20 | 0.20883 | 0 | 0 | 0 | 0 | 0 | 0 | 0 | 0.20883 | 0
2033 | 9 | 6 | 21 | 0.20883 | 0 | 0 | 0 | 0 | 0 | 0 | 0 | 0.20883 | 0
2033 | 9 | 6 | 22 | 0.20883 | 0 | 0 | 0 | 0 | 0 | 0 | 0 | 0.20883 | 0
2033 | 9 | 6 | 23 | 0.20883 | 0 | 0 | 0 | 0 | 0 | 0 | 0 | 0.20883 | 0
2033 | 9 | 6 | 24 | 0.20883 | 0 | 0 | 0 | 0 | 0 | 0 | 0 | 0.20883 | 0
2033 | 9 | 7 | 1 | 0.20883 | 0 | 0 | 0 | 0 | 0 | 0 | 0 | 0.20883 | 0
2033 | 9 | 7 | 2 | 0.20883 | 0 | 0 | 0 | 0 | 0 | 0 | 0 | 0.20883 | 0
2033 | 9 | 7 | 3 | 0.20883 | 0 | 0 | 0 | 0 | 0 | 0 | 0 | 0.20883 | 0
2033 | 9 | 7 | 4 | 0.20883 | 0 | 0 | 0 | 0 | 0 | 0 | 0 | 0.20883 | 0
2033 | 9 | 7 | 5 | 0.20883 | 0 | 0 | 0 | 0 | 0 | 0 | 0 | 0.20883 | 0
2033 | 9 | 7 | 6 | 0.20883 | 0 | 0 | 0 | 0 | 0 | 0 | 0 | 0.20883 | 0
2033 | 9 | 7 | 7 | 0.20883 | 0 | 0 | 0 | 0 | 0 | 0 | 0 | 0.20883 | 0
2033 | 9 | 7 | 8 | 0.20883 | 0 | 0 | 0 | 0 | 0 | 0 | 0 | 0.20883 | 0
2033 | 9 | 7 | 9 | 0.20883 | 0 | 0 | 0 | 0 | 0 | 0 | 0 | 0.20883 | 0
2033 | 9 | 7 | 10 | 0.20883 | 0 | 0 | 0 | 0 | 0 | 0 | 0 | 0.20883 | 0
2033 | 9 | 7 | 11 | 0.20883 | 0 | 0 | 0 | 0 | 0 | 0 | 0 | 0.20883 | 0
2033 | 9 | 7 | 12 | 0.20883 | 0 | 0 | 0 | 0 | 0 | 0 | 0 | 0.20883 | 0
2033 | 9 | 7 | 13 | 0.20883 | 0 | 0 | 0 | 0 | 0 | 0 | 0 | 0.20883 | 0
2033 | 9 | 7 | 14 | 0.20883 | 0 | 0 | 0 | 0 | 0 | 0 | 0 | 0.20883 | 0
2033 | 9 | 7 | 15 | 0.20883 | 0 | 0 | 0 | 0 | 0 | 0 | 0 | 0.20883 | 0
2033 | 9 | 7 | 16 | 0.20883 | 0 | 0 | 0 | 0 | 0 | 0 | 0 | 0.20883 | 0
2033 | 9 | 7 | 17 | 0.20883 | 0 | 0 | 0 | 0 | 0 | 0 | 0 | 0.20883 | 0
2033 | 9 | 7 | 18 | 0.20883 | 0 | 0 | 0 | 0 | 0 | 0 | 0 | 0.20883 | 0
2033 | 9 | 7 | 19 | 0.20883 | 0 | 0 | 0 | 0 | 0 | 0 | 0 | 0.20883 | 0
2033 | 9 | 7 | 20 | 0.20883 | 0 | 0 | 0 | 0 | 0 | 0 | 0 | 0.20883 | 0
2033 | 9 | 7 | 21 | 0.20883 | 0 | 0 | 0 | 0 | 0 | 0 | 0 | 0.20883 | 0
2033 | 9 | 7 | 22 | 0.20883 | 0 | 0 | 0 | 0 | 0 | 0 | 0 | 0.20883 | 0
2033 | 9 | 7 | 23 | 0.20883 | 0 | 0 | 0 | 0 | 0 | 0 | 0 | 0.20883 | 0
2033 | 9 | 7 | 24 | 0.20883 | 0 | 0 | 0 | 0 | 0 | 0 | 0 | 0.20883 | 0
2033 | 9 | 8 | 1 | 0.20883 | 0 | 0 | 0 | 0 | 0 | 0 | 0 | 0.20883 | 0
2033 | 9 | 8 | 2 | 0.20883 | 0 | 0 | 0 | 0 | 0 | 0 | 0 | 0.20883 | 0
2033 | 9 | 8 | 3 | 0.20883 | 0 | 0 | 0 | 0 | 0 | 0 | 0 | 0.20883 | 0
2033 | 9 | 8 | 4 | 0.20883 | 0 | 0 | 0 | 0 | 0 | 0 | 0 | 0.20883 | 0
2033 | 9 | 8 | 5 | 0.20883 | 0 | 0 | 0 | 0 | 0 | 0 | 0 | 0.20883 | 0
2033 | 9 | 8 | 6 | 0.20883 | 0 | 0 | 0 | 0 | 0 | 0 | 0 | 0.20883 | 0
2033 | 9 | 8 | 7 | 0.20883 | 0 | 0 | 0 | 0 | 0 | 0 | 0 | 0.20883 | 0
2033 | 9 | 8 | 8 | 0.20883 | 0 | 0 | 0 | 0 | 0 | 0 | 0 | 0.20883 | 0
2033 | 9 | 8 | 9 | 0.20883 | 0 | 0 | 0 | 0 | 0 | 0 | 0 | 0.20883 | 0
2033 | 9 | 8 | 10 | 0.20883 | 0 | 0 | 0 | 0 | 0 | 0 | 0 | 0.20883 | 0
2033 | 9 | 8 | 11 | 0.20883 | 0 | 0 | 0 | 0 | 0 | 0 | 0 | 0.20883 | 0
2033 | 9 | 8 | 12 | 0.20883 | 0 | 0 | 0 | 0 | 0 | 0 | 0 | 0.20883 | 0
2033 | 9 | 8 | 13 | 0.20883 | 0 | 0 | 0 | 0 | 0 | 0 | 0 | 0.20883 | 0
2033 | 9 | 8 | 14 | 0.20883 | 0 | 0 | 0 | 0 | 0 | 0 | 0 | 0.20883 | 0
2033 | 9 | 8 | 15 | 0.20883 | 0 | 0 | 0 | 0 | 0 | 0 | 0 | 0.20883 | 0
2033 | 9 | 8 | 16 | 0.20883 | 0 | 0 | 0 | 0 | 0 | 0 | 0 | 0.20883 | 0
2033 | 9 | 8 | 17 | 0.20883 | 0 | 0 | 0 | 0 | 0 | 0 | 0 | 0.20883 | 0
2033 | 9 | 8 | 18 | 0.20883 | 0 | 0 | 0 | 0 | 0 | 0 | 0 | 0.20883 | 0
2033 | 9 | 8 | 19 | 0.20883 | 0 | 0 | 0 | 0 | 0 | 0 | 0 | 0.20883 | 0
2033 | 9 | 8 | 20 | 0.20883 | 0 | 0 | 0 | 0 | 0 | 0 | 0 | 0.20883 | 0
2033 | 9 | 8 | 21 | 0.20883 | 0 | 0 | 0 | 0 | 0 | 0 | 0 | 0.20883 | 0
2033 | 9 | 8 | 22 | 0.20883 | 0 | 0 | 0 | 0 | 0 | 0 | 0 | 0.20883 | 0
2033 | 9 | 8 | 23 | 0.20883 | 0 | 0 | 0 | 0 | 0 | 0 | 0 | 0.20883 | 0
2033 | 9 | 8 | 24 | 0.20883 | 0 | 0 | 0 | 0 | 0 | 0 | 0 | 0.20883 | 0
2033 | 9 | 9 | 1 | 0.20883 | 0 | 0 | 0 | 0 | 0 | 0 | 0 | 0.20883 | 0
2033 | 9 | 9 | 2 | 0.20883 | 0 | 0 | 0 | 0 | 0 | 0 | 0 | 0.20883 | 0
2033 | 9 | 9 | 3 | 0.20883 | 0 | 0 | 0 | 0 | 0 | 0 | 0 | 0.20883 | 0
2033 | 9 | 9 | 4 | 0.20883 | 0 | 0 | 0 | 0 | 0 | 0 | 0 | 0.20883 | 0
2033 | 9 | 9 | 5 | 0.20883 | 0 | 0 | 0 | 0 | 0 | 0 | 0 | 0.20883 | 0
2033 | 9 | 9 | 6 | 0.20883 | 0 | 0 | 0 | 0 | 0 | 0 | 0 | 0.20883 | 0
2033 | 9 | 9 | 7 | 0.20883 | 0 | 0 | 0 | 0 | 0 | 0 | 0 | 0.20883 | 0
2033 | 9 | 9 | 8 | 0.20883 | 0 | 0 | 0 | 0 | 0 | 0 | 0 | 0.20883 | 0
2033 | 9 | 9 | 9 | 0.20883 | 0 | 0 | 0 | 0 | 0 | 0 | 0 | 0.20883 | 0
2033 | 9 | 9 | 10 | 0.20883 | 0 | 0 | 0 | 0 | 0 | 0 | 0 | 0.20883 | 0
2033 | 9 | 9 | 11 | 0.20883 | 0 | 0 | 0 | 0 | 0 | 0 | 0 | 0.20883 | 0
2033 | 9 | 9 | 12 | 0.20883 | 0 | 0 | 0 | 0 | 0 | 0 | 0 | 0.20883 | 0
2033 | 9 | 9 | 13 | 0.20883 | 0 | 0 | 0 | 0 | 0 | 0 | 0 | 0.20883 | 0
2033 | 9 | 9 | 14 | 0.20883 | 0 | 0 | 0 | 0 | 0 | 0 | 0 | 0.20883 | 0
2033 | 9 | 9 | 15 | 0.20883 | 0 | 0 | 0 | 0 | 0 | 0 | 0 | 0.20883 | 0
2033 | 9 | 9 | 16 | 0.20883 | 0 | 0 | 0 | 0 | 0 | 0 | 0 | 0.20883 | 0
2033 | 9 | 9 | 17 | 0.20883 | 0 | 0 | 0 | 0 | 0 | 0 | 0 | 0.20883 | 0
2033 | 9 | 9 | 18 | 0.20883 | 0 | 0 | 0 | 0 | 0 | 0 | 0 | 0.20883 | 0
2033 | 9 | 9 | 19 | 0.20883 | 0 | 0 | 0 | 0 | 0 | 0 | 0 | 0.20883 | 0
2033 | 9 | 9 | 20 | 0.20883 | 0 | 0 | 0 | 0 | 0 | 0 | 0 | 0.20883 | 0
2033 | 9 | 9 | 21 | 0.20883 | 0 | 0 | 0 | 0 | 0 | 0 | 0 | 0.20883 | 0
2033 | 9 | 9 | 22 | 0.20883 | 0 | 0 | 0 | 0 | 0 | 0 | 0 | 0.20883 | 0
2033 | 9 | 9 | 23 | 0.20883 | 0 | 0 | 0 | 0 | 0 | 0 | 0 | 0.20883 | 0
2033 | 9 | 9 | 24 | 0.20883 | 0 | 0 | 0 | 0 | 0 | 0 | 0 | 0.20883 | 0
2033 | 9 | 10 | 1 | 0.20883 | 0 | 0 | 0 | 0 | 0 | 0 | 0 | 0.20883 | 0
2033 | 9 | 10 | 2 | 0.20883 | 0 | 0 | 0 | 0 | 0 | 0 | 0 | 0.20883 | 0
2033 | 9 | 10 | 3 | 0.20883 | 0 | 0 | 0 | 0 | 0 | 0 | 0 | 0.20883 | 0
2033 | 9 | 10 | 4 | 0.20883 | 0 | 0 | 0 | 0 | 0 | 0 | 0 | 0.20883 | 0
2033 | 9 | 10 | 5 | 0.20883 | 0 | 0 | 0 | 0 | 0 | 0 | 0 | 0.20883 | 0
2033 | 9 | 10 | 6 | 0.20883 | 0 | 0 | 0 | 0 | 0 | 0 | 0 | 0.20883 | 0
2033 | 9 | 10 | 7 | 0.20883 | 0 | 0 | 0 | 0 | 0 | 0 | 0 | 0.20883 | 0
2033 | 9 | 10 | 8 | 0.20883 | 0 | 0 | 0 | 0 | 0 | 0 | 0 | 0.20883 | 0
2033 | 9 | 10 | 9 | 0.20883 | 0 | 0 | 0 | 0 | 0 | 0 | 0 | 0.20883 | 0
2033 | 9 | 10 | 10 | 0.20883 | 0 | 0 | 0 | 0 | 0 | 0 | 0 | 0.20883 | 0
2033 | 9 | 10 | 11 | 0.20883 | 0 | 0 | 0 | 0 | 0 | 0 | 0 | 0.20883 | 0
2033 | 9 | 10 | 12 | 0.20883 | 0 | 0 | 0 | 0 | 0 | 0 | 0 | 0.20883 | 0
2033 | 9 | 10 | 13 | 0.20883 | 0 | 0 | 0 | 0 | 0 | 0 | 0 | 0.20883 | 0
2033 | 9 | 10 | 14 | 0.20883 | 0 | 0 | 0 | 0 | 0 | 0 | 0 | 0.20883 | 0
2033 | 9 | 10 | 15 | 0.20883 | 0 | 0 | 0 | 0 | 0 | 0 | 0 | 0.20883 | 0
2033 | 9 | 10 | 16 | 0.20883 | 0 | 0 | 0 | 0 | 0 | 0 | 0 | 0.20883 | 0
2033 | 9 | 10 | 17 | 0.20883 | 0 | 0 | 0 | 0 | 0 | 0 | 0 | 0.20883 | 0
2033 | 9 | 10 | 18 | 0.20883 | 0 | 0 | 0 | 0 | 0 | 0 | 0 | 0.20883 | 0
2033 | 9 | 10 | 19 | 0.20883 | 0 | 0 | 0 | 0 | 0 | 0 | 0 | 0.20883 | 0
2033 | 9 | 10 | 20 | 0.20883 | 0 | 0 | 0 | 0 | 0 | 0 | 0 | 0.20883 | 0
2033 | 9 | 10 | 21 | 0.20883 | 0 | 0 | 0 | 0 | 0 | 0 | 0 | 0.20883 | 0
2033 | 9 | 10 | 22 | 0.20883 | 0 | 0 | 0 | 0 | 0 | 0 | 0 | 0.20883 | 0
2033 | 9 | 10 | 23 | 0.20883 | 0 | 0 | 0 | 0 | 0 | 0 | 0 | 0.20883 | 0
2033 | 9 | 10 | 24 | 0.20883 | 0 | 0 | 0 | 0 | 0 | 0 | 0 | 0.20883 | 0
2033 | 9 | 11 | 1 | 0.20883 | 0 | 0 | 0 | 0 | 0 | 0 | 0 | 0.20883 | 0
2033 | 9 | 11 | 2 | 0.20883 | 0 | 0 | 0 | 0 | 0 | 0 | 0 | 0.20883 | 0
2033 | 9 | 11 | 3 | 0.20883 | 0 | 0 | 0 | 0 | 0 | 0 | 0 | 0.20883 | 0
2033 | 9 | 11 | 4 | 0.20883 | 0 | 0 | 0 | 0 | 0 | 0 | 0 | 0.20883 | 0
2033 | 9 | 11 | 5 | 0.20883 | 0 | 0 | 0 | 0 | 0 | 0 | 0 | 0.20883 | 0
2033 | 9 | 11 | 6 | 0.20883 | 0 | 0 | 0 | 0 | 0 | 0 | 0 | 0.20883 | 0
2033 | 9 | 11 | 7 | 0.20883 | 0 | 0 | 0 | 0 | 0 | 0 | 0 | 0.20883 | 0
2033 | 9 | 11 | 8 | 0.20883 | 0 | 0 | 0 | 0 | 0 | 0 | 0 | 0.20883 | 0
2033 | 9 | 11 | 9 | 0.20883 | 0 | 0 | 0 | 0 | 0 | 0 | 0 | 0.20883 | 0
2033 | 9 | 11 | 10 | 0.20883 | 0 | 0 | 0 | 0 | 0 | 0 | 0 | 0.20883 | 0
2033 | 9 | 11 | 11 | 0.20883 | 0 | 0 | 0 | 0 | 0 | 0 | 0 | 0.20883 | 0
2033 | 9 | 11 | 12 | 0.20883 | 0 | 0 | 0 | 0 | 0 | 0 | 0 | 0.20883 | 0
2033 | 9 | 11 | 13 | 0.20883 | 0 | 0 | 0 | 0 | 0 | 0 | 0 | 0.20883 | 0
2033 | 9 | 11 | 14 | 0.20883 | 0 | 0 | 0 | 0 | 0 | 0 | 0 | 0.20883 | 0
2033 | 9 | 11 | 15 | 0.20883 | 0 | 0 | 0 | 0 | 0 | 0 | 0 | 0.20883 | 0
2033 | 9 | 11 | 16 | 0.20883 | 0 | 0 | 0 | 0 | 0 | 0 | 0 | 0.20883 | 0
2033 | 9 | 11 | 17 | 0.20883 | 0 | 0 | 0 | 0 | 0 | 0 | 0 | 0.20883 | 0
2033 | 9 | 11 | 18 | 0.20883 | 0 | 0 | 0 | 0 | 0 | 0 | 0 | 0.20883 | 0
2033 | 9 | 11 | 19 | 0.20883 | 0 | 0 | 0 | 0 | 0 | 0 | 0 | 0.20883 | 0
2033 | 9 | 11 | 20 | 0.20883 | 0 | 0 | 0 | 0 | 0 | 0 | 0 | 0.20883 | 0
2033 | 9 | 11 | 21 | 0.20883 | 0 | 0 | 0 | 0 | 0 | 0 | 0 | 0.20883 | 0
2033 | 9 | 11 | 22 | 0.20883 | 0 | 0 | 0 | 0 | 0 | 0 | 0 | 0.20883 | 0
2033 | 9 | 11 | 23 | 0.20883 | 0 | 0 | 0 | 0 | 0 | 0 | 0 | 0.20883 | 0
2033 | 9 | 11 | 24 | 0.20883 | 0 | 0 | 0 | 0 | 0 | 0 | 0 | 0.20883 | 0
2033 | 9 | 12 | 1 | 0.20883 | 0 | 0 | 0 | 0 | 0 | 0 | 0 | 0.20883 | 0
2033 | 9 | 12 | 2 | 0.20883 | 0 | 0 | 0 | 0 | 0 | 0 | 0 | 0.20883 | 0
2033 | 9 | 12 | 3 | 0.20883 | 0 | 0 | 0 | 0 | 0 | 0 | 0 | 0.20883 | 0
2033 | 9 | 12 | 4 | 0.20883 | 0 | 0 | 0 | 0 | 0 | 0 | 0 | 0.20883 | 0
2033 | 9 | 12 | 5 | 0.20883 | 0 | 0 | 0 | 0 | 0 | 0 | 0 | 0.20883 | 0
2033 | 9 | 12 | 6 | 0.20883 | 0 | 0 | 0 | 0 | 0 | 0 | 0 | 0.20883 | 0
2033 | 9 | 12 | 7 | 0.20883 | 0 | 0 | 0 | 0 | 0 | 0 | 0 | 0.20883 | 0
2033 | 9 | 12 | 8 | 0.20883 | 0 | 0 | 0 | 0 | 0 | 0 | 0 | 0.20883 | 0
2033 | 9 | 12 | 9 | 0.20883 | 0 | 0 | 0 | 0 | 0 | 0 | 0 | 0.20883 | 0
2033 | 9 | 12 | 10 | 0.20883 | 0 | 0 | 0 | 0 | 0 | 0 | 0 | 0.20883 | 0
2033 | 9 | 12 | 11 | 0.20883 | 0 | 0 | 0 | 0 | 0 | 0 | 0 | 0.20883 | 0
2033 | 9 | 12 | 12 | 0.20883 | 0 | 0 | 0 | 0 | 0 | 0 | 0 | 0.20883 | 0
2033 | 9 | 12 | 13 | 0.20883 | 0 | 0 | 0 | 0 | 0 | 0 | 0 | 0.20883 | 0
2033 | 9 | 12 | 14 | 0.20883 | 0 | 0 | 0 | 0 | 0 | 0 | 0 | 0.20883 | 0
2033 | 9 | 12 | 15 | 0.20883 | 0 | 0 | 0 | 0 | 0 | 0 | 0 | 0.20883 | 0
2033 | 9 | 12 | 16 | 0.20883 | 0 | 0 | 0 | 0 | 0 | 0 | 0 | 0.20883 | 0
2033 | 9 | 12 | 17 | 0.20883 | 0 | 0 | 0 | 0 | 0 | 0 | 0 | 0.20883 | 0
2033 | 9 | 12 | 18 | 0.20883 | 0 | 0 | 0 | 0 | 0 | 0 | 0 | 0.20883 | 0
2033 | 9 | 12 | 19 | 0.20883 | 0 | 0 | 0 | 0 | 0 | 0 | 0 | 0.20883 | 0
2033 | 9 | 12 | 20 | 0.20883 | 0 | 0 | 0 | 0 | 0 | 0 | 0 | 0.20883 | 0
2033 | 9 | 12 | 21 | 0.20883 | 0 | 0 | 0 | 0 | 0 | 0 | 0 | 0.20883 | 0
2033 | 9 | 12 | 22 | 0.20883 | 0 | 0 | 0 | 0 | 0 | 0 | 0 | 0.20883 | 0
2033 | 9 | 12 | 23 | 0.20883 | 0 | 0 | 0 | 0 | 0 | 0 | 0 | 0.20883 | 0
2033 | 9 | 12 | 24 | 0.20883 | 0 | 0 | 0 | 0 | 0 | 0 | 0 | 0.20883 | 0
2033 | 9 | 13 | 1 | 0.20883 | 0 | 0 | 0 | 0 | 0 | 0 | 0 | 0.20883 | 0
2033 | 9 | 13 | 2 | 0.20883 | 0 | 0 | 0 | 0 | 0 | 0 | 0 | 0.20883 | 0
2033 | 9 | 13 | 3 | 0.20883 | 0 | 0 | 0 | 0 | 0 | 0 | 0 | 0.20883 | 0
2033 | 9 | 13 | 4 | 0.20883 | 0 | 0 | 0 | 0 | 0 | 0 | 0 | 0.20883 | 0
2033 | 9 | 13 | 5 | 0.20883 | 0 | 0 | 0 | 0 | 0 | 0 | 0 | 0.20883 | 0
2033 | 9 | 13 | 6 | 0.20883 | 0 | 0 | 0 | 0 | 0 | 0 | 0 | 0.20883 | 0
2033 | 9 | 13 | 7 | 0.20883 | 0 | 0 | 0 | 0 | 0 | 0 | 0 | 0.20883 | 0
2033 | 9 | 13 | 8 | 0.20883 | 0 | 0 | 0 | 0 | 0 | 0 | 0 | 0.20883 | 0
2033 | 9 | 13 | 9 | 0.20883 | 0 | 0 | 0 | 0 | 0 | 0 | 0 | 0.20883 | 0
2033 | 9 | 13 | 10 | 0.20883 | 0 | 0 | 0 | 0 | 0 | 0 | 0 | 0.20883 | 0
2033 | 9 | 13 | 11 | 0.20883 | 0 | 0 | 0 | 0 | 0 | 0 | 0 | 0.20883 | 0
2033 | 9 | 13 | 12 | 0.20883 | 0 | 0 | 0 | 0 | 0 | 0 | 0 | 0.20883 | 0
2033 | 9 | 13 | 13 | 0.20883 | 0 | 0 | 0 | 0 | 0 | 0 | 0 | 0.20883 | 0
2033 | 9 | 13 | 14 | 0.20883 | 0 | 0 | 0 | 0 | 0 | 0 | 0 | 0.20883 | 0
2033 | 9 | 13 | 15 | 0.20883 | 0 | 0 | 0 | 0 | 0 | 0 | 0 | 0.20883 | 0
2033 | 9 | 13 | 16 | 0.20883 | 0 | 0 | 0 | 0 | 0 | 0 | 0 | 0.20883 | 0
2033 | 9 | 13 | 17 | 0.20883 | 0 | 0 | 0 | 0 | 0 | 0 | 0 | 0.20883 | 0
2033 | 9 | 13 | 18 | 0.20883 | 0 | 0 | 0 | 0 | 0 | 0 | 0 | 0.20883 | 0
2033 | 9 | 13 | 19 | 0.20883 | 0 | 0 | 0 | 0 | 0 | 0 | 0 | 0.20883 | 0
2033 | 9 | 13 | 20 | 0.20883 | 0 | 0 | 0 | 0 | 0 | 0 | 0 | 0.20883 | 0
2033 | 9 | 13 | 21 | 0.20883 | 0 | 0 | 0 | 0 | 0 | 0 | 0 | 0.20883 | 0
2033 | 9 | 13 | 22 | 0.20883 | 0 | 0 | 0 | 0 | 0 | 0 | 0 | 0.20883 | 0
2033 | 9 | 13 | 23 | 0.20883 | 0 | 0 | 0 | 0 | 0 | 0 | 0 | 0.20883 | 0
2033 | 9 | 13 | 24 | 0.20883 | 0 | 0 | 0 | 0 | 0 | 0 | 0 | 0.20883 | 0
2033 | 9 | 14 | 1 | 0.20883 | 0 | 0 | 0 | 0 | 0 | 0 | 0 | 0.20883 | 0
2033 | 9 | 14 | 2 | 0.20883 | 0 | 0 | 0 | 0 | 0 | 0 | 0 | 0.20883 | 0
2033 | 9 | 14 | 3 | 0.20883 | 0 | 0 | 0 | 0 | 0 | 0 | 0 | 0.20883 | 0
2033 | 9 | 14 | 4 | 0.20883 | 0 | 0 | 0 | 0 | 0 | 0 | 0 | 0.20883 | 0
2033 | 9 | 14 | 5 | 0.20883 | 0 | 0 | 0 | 0 | 0 | 0 | 0 | 0.20883 | 0
2033 | 9 | 14 | 6 | 0.20883 | 0 | 0 | 0 | 0 | 0 | 0 | 0 | 0.20883 | 0
2033 | 9 | 14 | 7 | 0.20883 | 0 | 0 | 0 | 0 | 0 | 0 | 0 | 0.20883 | 0
2033 | 9 | 14 | 8 | 0.20883 | 0 | 0 | 0 | 0 | 0 | 0 | 0 | 0.20883 | 0
2033 | 9 | 14 | 9 | 0.20883 | 0 | 0 | 0 | 0 | 0 | 0 | 0 | 0.20883 | 0
2033 | 9 | 14 | 10 | 0.20883 | 0 | 0 | 0 | 0 | 0 | 0 | 0 | 0.20883 | 0
2033 | 9 | 14 | 11 | 0.20883 | 0 | 0 | 0 | 0 | 0 | 0 | 0 | 0.20883 | 0
2033 | 9 | 14 | 12 | 0.20883 | 0 | 0 | 0 | 0 | 0 | 0 | 0 | 0.20883 | 0
2033 | 9 | 14 | 13 | 0.20883 | 0 | 0 | 0 | 0 | 0 | 0 | 0 | 0.20883 | 0
2033 | 9 | 14 | 14 | 0.20883 | 0 | 0 | 0 | 0 | 0 | 0 | 0 | 0.20883 | 0
2033 | 9 | 14 | 15 | 0.20883 | 0 | 0 | 0 | 0 | 0 | 0 | 0 | 0.20883 | 0
2033 | 9 | 14 | 16 | 0.20883 | 0 | 0 | 0 | 0 | 0 | 0 | 0 | 0.20883 | 0
2033 | 9 | 14 | 17 | 0.20883 | 0 | 0 | 0 | 0 | 0 | 0 | 0 | 0.20883 | 0
2033 | 9 | 14 | 18 | 0.20883 | 0 | 0 | 0 | 0 | 0 | 0 | 0 | 0.20883 | 0
2033 | 9 | 14 | 19 | 0.20883 | 0 | 0 | 0 | 0 | 0 | 0 | 0 | 0.20883 | 0
2033 | 9 | 14 | 20 | 0.20883 | 0 | 0 | 0 | 0 | 0 | 0 | 0 | 0.20883 | 0
2033 | 9 | 14 | 21 | 0.20883 | 0 | 0 | 0 | 0 | 0 | 0 | 0 | 0.20883 | 0
2033 | 9 | 14 | 22 | 0.20883 | 0 | 0 | 0 | 0 | 0 | 0 | 0 | 0.20883 | 0
2033 | 9 | 14 | 23 | 0.20883 | 0 | 0 | 0 | 0 | 0 | 0 | 0 | 0.20883 | 0
2033 | 9 | 14 | 24 | 0.20883 | 0 | 0 | 0 | 0 | 0 | 0 | 0 | 0.20883 | 0
2033 | 9 | 15 | 1 | 0.20883 | 0 | 0 | 0 | 0 | 0 | 0 | 0 | 0.20883 | 0
2033 | 9 | 15 | 2 | 0.20883 | 0 | 0 | 0 | 0 | 0 | 0 | 0 | 0.20883 | 0
2033 | 9 | 15 | 3 | 0.20883 | 0 | 0 | 0 | 0 | 0 | 0 | 0 | 0.20883 | 0
2033 | 9 | 15 | 4 | 0.20883 | 0 | 0 | 0 | 0 | 0 | 0 | 0 | 0.20883 | 0
2033 | 9 | 15 | 5 | 0.20883 | 0 | 0 | 0 | 0 | 0 | 0 | 0 | 0.20883 | 0
2033 | 9 | 15 | 6 | 0.20883 | 0 | 0 | 0 | 0 | 0 | 0 | 0 | 0.20883 | 0
2033 | 9 | 15 | 7 | 0.20883 | 0 | 0 | 0 | 0 | 0 | 0 | 0 | 0.20883 | 0
2033 | 9 | 15 | 8 | 0.20883 | 0 | 0 | 0 | 0 | 0 | 0 | 0 | 0.20883 | 0
2033 | 9 | 15 | 9 | 0.20883 | 0 | 0 | 0 | 0 | 0 | 0 | 0 | 0.20883 | 0
2033 | 9 | 15 | 10 | 0.20883 | 0 | 0 | 0 | 0 | 0 | 0 | 0 | 0.20883 | 0
2033 | 9 | 15 | 11 | 0.20883 | 0 | 0 | 0 | 0 | 0 | 0 | 0 | 0.20883 | 0
2033 | 9 | 15 | 12 | 0.20883 | 0 | 0 | 0 | 0 | 0 | 0 | 0 | 0.20883 | 0
2033 | 9 | 15 | 13 | 0.20883 | 0 | 0 | 0 | 0 | 0 | 0 | 0 | 0.20883 | 0
2033 | 9 | 15 | 14 | 0.20883 | 0 | 0 | 0 | 0 | 0 | 0 | 0 | 0.20883 | 0
2033 | 9 | 15 | 15 | 0.20883 | 0 | 0 | 0 | 0 | 0 | 0 | 0 | 0.20883 | 0
2033 | 9 | 15 | 16 | 0.20883 | 0 | 0 | 0 | 0 | 0 | 0 | 0 | 0.20883 | 0
2033 | 9 | 15 | 17 | 0.20883 | 0 | 0 | 0 | 0 | 0 | 0 | 0 | 0.20883 | 0
2033 | 9 | 15 | 18 | 0.20883 | 0 | 0 | 0 | 0 | 0 | 0 | 0 | 0.20883 | 0
2033 | 9 | 15 | 19 | 0.20883 | 0 | 0 | 0 | 0 | 0 | 0 | 0 | 0.20883 | 0
2033 | 9 | 15 | 20 | 0.20883 | 0 | 0 | 0 | 0 | 0 | 0 | 0 | 0.20883 | 0
2033 | 9 | 15 | 21 | 0.20883 | 0 | 0 | 0 | 0 | 0 | 0 | 0 | 0.20883 | 0
2033 | 9 | 15 | 22 | 0.20883 | 0 | 0 | 0 | 0 | 0 | 0 | 0 | 0.20883 | 0
2033 | 9 | 15 | 23 | 0.20883 | 0 | 0 | 0 | 0 | 0 | 0 | 0 | 0.20883 | 0
2033 | 9 | 15 | 24 | 0.20883 | 0 | 0 | 0 | 0 | 0 | 0 | 0 | 0.20883 | 0
2033 | 9 | 16 | 1 | 0.20883 | 0 | 0 | 0 | 0 | 0 | 0 | 0 | 0.20883 | 0
2033 | 9 | 16 | 2 | 0.20883 | 0 | 0 | 0 | 0 | 0 | 0 | 0 | 0.20883 | 0
2033 | 9 | 16 | 3 | 0.20883 | 0 | 0 | 0 | 0 | 0 | 0 | 0 | 0.20883 | 0
2033 | 9 | 16 | 4 | 0.20883 | 0 | 0 | 0 | 0 | 0 | 0 | 0 | 0.20883 | 0
2033 | 9 | 16 | 5 | 0.20883 | 0 | 0 | 0 | 0 | 0 | 0 | 0 | 0.20883 | 0
2033 | 9 | 16 | 6 | 0.20883 | 0 | 0 | 0 | 0 | 0 | 0 | 0 | 0.20883 | 0
2033 | 9 | 16 | 7 | 0.20883 | 0 | 0 | 0 | 0 | 0 | 0 | 0 | 0.20883 | 0
2033 | 9 | 16 | 8 | 0.20883 | 0 | 0 | 0 | 0 | 0 | 0 | 0 | 0.20883 | 0
2033 | 9 | 16 | 9 | 0.20883 | 0 | 0 | 0 | 0 | 0 | 0 | 0 | 0.20883 | 0
2033 | 9 | 16 | 10 | 0.20883 | 0 | 0 | 0 | 0 | 0 | 0 | 0 | 0.20883 | 0
2033 | 9 | 16 | 11 | 0.20883 | 0 | 0 | 0 | 0 | 0 | 0 | 0 | 0.20883 | 0
2033 | 9 | 16 | 12 | 0.20883 | 0 | 0 | 0 | 0 | 0 | 0 | 0 | 0.20883 | 0
2033 | 9 | 16 | 13 | 0.20883 | 0 | 0 | 0 | 0 | 0 | 0 | 0 | 0.20883 | 0
2033 | 9 | 16 | 14 | 0.20883 | 0 | 0 | 0 | 0 | 0 | 0 | 0 | 0.20883 | 0
2033 | 9 | 16 | 15 | 0.20883 | 0 | 0 | 0 | 0 | 0 | 0 | 0 | 0.20883 | 0
2033 | 9 | 16 | 16 | 0.20883 | 0 | 0 | 0 | 0 | 0 | 0 | 0 | 0.20883 | 0
2033 | 9 | 16 | 17 | 0.20883 | 0 | 0 | 0 | 0 | 0 | 0 | 0 | 0.20883 | 0
2033 | 9 | 16 | 18 | 0.20883 | 0 | 0 | 0 | 0 | 0 | 0 | 0 | 0.20883 | 0
2033 | 9 | 16 | 19 | 0.20883 | 0 | 0 | 0 | 0 | 0 | 0 | 0 | 0.20883 | 0
2033 | 9 | 16 | 20 | 0.20883 | 0 | 0 | 0 | 0 | 0 | 0 | 0 | 0.20883 | 0
2033 | 9 | 16 | 21 | 0.20883 | 0 | 0 | 0 | 0 | 0 | 0 | 0 | 0.20883 | 0
2033 | 9 | 16 | 22 | 0.20883 | 0 | 0 | 0 | 0 | 0 | 0 | 0 | 0.20883 | 0
2033 | 9 | 16 | 23 | 0.20883 | 0 | 0 | 0 | 0 | 0 | 0 | 0 | 0.20883 | 0
2033 | 9 | 16 | 24 | 0.20883 | 0 | 0 | 0 | 0 | 0 | 0 | 0 | 0.20883 | 0
2033 | 9 | 17 | 1 | 0.20883 | 0 | 0 | 0 | 0 | 0 | 0 | 0 | 0.20883 | 0
2033 | 9 | 17 | 2 | 0.20883 | 0 | 0 | 0 | 0 | 0 | 0 | 0 | 0.20883 | 0
2033 | 9 | 17 | 3 | 0.20883 | 0 | 0 | 0 | 0 | 0 | 0 | 0 | 0.20883 | 0
2033 | 9 | 17 | 4 | 0.20883 | 0 | 0 | 0 | 0 | 0 | 0 | 0 | 0.20883 | 0
2033 | 9 | 17 | 5 | 0.20883 | 0 | 0 | 0 | 0 | 0 | 0 | 0 | 0.20883 | 0
2033 | 9 | 17 | 6 | 0.20883 | 0 | 0 | 0 | 0 | 0 | 0 | 0 | 0.20883 | 0
2033 | 9 | 17 | 7 | 0.20883 | 0 | 0 | 0 | 0 | 0 | 0 | 0 | 0.20883 | 0
2033 | 9 | 17 | 8 | 0.20883 | 0 | 0 | 0 | 0 | 0 | 0 | 0 | 0.20883 | 0
2033 | 9 | 17 | 9 | 0.20883 | 0 | 0 | 0 | 0 | 0 | 0 | 0 | 0.20883 | 0
2033 | 9 | 17 | 10 | 0.20883 | 0 | 0 | 0 | 0 | 0 | 0 | 0 | 0.20883 | 0
2033 | 9 | 17 | 11 | 0.20883 | 0 | 0 | 0 | 0 | 0 | 0 | 0 | 0.20883 | 0
2033 | 9 | 17 | 12 | 0.20883 | 0 | 0 | 0 | 0 | 0 | 0 | 0 | 0.20883 | 0
2033 | 9 | 17 | 13 | 0.20883 | 0 | 0 | 0 | 0 | 0 | 0 | 0 | 0.20883 | 0
2033 | 9 | 17 | 14 | 0.20883 | 0 | 0 | 0 | 0 | 0 | 0 | 0 | 0.20883 | 0
2033 | 9 | 17 | 15 | 0.20883 | 0 | 0 | 0 | 0 | 0 | 0 | 0 | 0.20883 | 0
2033 | 9 | 17 | 16 | 0.20883 | 0 | 0 | 0 | 0 | 0 | 0 | 0 | 0.20883 | 0
2033 | 9 | 17 | 17 | 0.20883 | 0 | 0 | 0 | 0 | 0 | 0 | 0 | 0.20883 | 0
2033 | 9 | 17 | 18 | 0.20883 | 0 | 0 | 0 | 0 | 0 | 0 | 0 | 0.20883 | 0
2033 | 9 | 17 | 19 | 0.20883 | 0 | 0 | 0 | 0 | 0 | 0 | 0 | 0.20883 | 0
2033 | 9 | 17 | 20 | 0.20883 | 0 | 0 | 0 | 0 | 0 | 0 | 0 | 0.20883 | 0
2033 | 9 | 17 | 21 | 0.20883 | 0 | 0 | 0 | 0 | 0 | 0 | 0 | 0.20883 | 0
2033 | 9 | 17 | 22 | 0.20883 | 0 | 0 | 0 | 0 | 0 | 0 | 0 | 0.20883 | 0
2033 | 9 | 17 | 23 | 0.20883 | 0 | 0 | 0 | 0 | 0 | 0 | 0 | 0.20883 | 0
2033 | 9 | 17 | 24 | 0.20883 | 0 | 0 | 0 | 0 | 0 | 0 | 0 | 0.20883 | 0
2033 | 9 | 18 | 1 | 0.20883 | 0 | 0 | 0 | 0 | 0 | 0 | 0 | 0.20883 | 0
2033 | 9 | 18 | 2 | 0.20883 | 0 | 0 | 0 | 0 | 0 | 0 | 0 | 0.20883 | 0
2033 | 9 | 18 | 3 | 0.20883 | 0 | 0 | 0 | 0 | 0 | 0 | 0 | 0.20883 | 0
2033 | 9 | 18 | 4 | 0.20883 | 0 | 0 | 0 | 0 | 0 | 0 | 0 | 0.20883 | 0
2033 | 9 | 18 | 5 | 0.20883 | 0 | 0 | 0 | 0 | 0 | 0 | 0 | 0.20883 | 0
2033 | 9 | 18 | 6 | 0.20883 | 0 | 0 | 0 | 0 | 0 | 0 | 0 | 0.20883 | 0
2033 | 9 | 18 | 7 | 0.20883 | 0 | 0 | 0 | 0 | 0 | 0 | 0 | 0.20883 | 0
2033 | 9 | 18 | 8 | 0.20883 | 0 | 0 | 0 | 0 | 0 | 0 | 0 | 0.20883 | 0
2033 | 9 | 18 | 9 | 0.20883 | 0 | 0 | 0 | 0 | 0 | 0 | 0 | 0.20883 | 0
2033 | 9 | 18 | 10 | 0.20883 | 0 | 0 | 0 | 0 | 0 | 0 | 0 | 0.20883 | 0
2033 | 9 | 18 | 11 | 0.20883 | 0 | 0 | 0 | 0 | 0 | 0 | 0 | 0.20883 | 0
2033 | 9 | 18 | 12 | 0.20883 | 0 | 0 | 0 | 0 | 0 | 0 | 0 | 0.20883 | 0
2033 | 9 | 18 | 13 | 0.20883 | 0 | 0 | 0 | 0 | 0 | 0 | 0 | 0.20883 | 0
2033 | 9 | 18 | 14 | 0.20883 | 0 | 0 | 0 | 0 | 0 | 0 | 0 | 0.20883 | 0
2033 | 9 | 18 | 15 | 0.20883 | 0 | 0 | 0 | 0 | 0 | 0 | 0 | 0.20883 | 0
2033 | 9 | 18 | 16 | 0.20883 | 0 | 0 | 0 | 0 | 0 | 0 | 0 | 0.20883 | 0
2033 | 9 | 18 | 17 | 0.20883 | 0 | 0 | 0 | 0 | 0 | 0 | 0 | 0.20883 | 0
2033 | 9 | 18 | 18 | 0.20883 | 0 | 0 | 0 | 0 | 0 | 0 | 0 | 0.20883 | 0
2033 | 9 | 18 | 19 | 0.20883 | 0 | 0 | 0 | 0 | 0 | 0 | 0 | 0.20883 | 0
2033 | 9 | 18 | 20 | 0.20883 | 0 | 0 | 0 | 0 | 0 | 0 | 0 | 0.20883 | 0
2033 | 9 | 18 | 21 | 0.20883 | 0 | 0 | 0 | 0 | 0 | 0 | 0 | 0.20883 | 0
2033 | 9 | 18 | 22 | 0.20883 | 0 | 0 | 0 | 0 | 0 | 0 | 0 | 0.20883 | 0
2033 | 9 | 18 | 23 | 0.20883 | 0 | 0 | 0 | 0 | 0 | 0 | 0 | 0.20883 | 0
2033 | 9 | 18 | 24 | 0.20883 | 0 | 0 | 0 | 0 | 0 | 0 | 0 | 0.20883 | 0
2033 | 9 | 19 | 1 | 0.20883 | 0 | 0 | 0 | 0 | 0 | 0 | 0 | 0.20883 | 0
2033 | 9 | 19 | 2 | 0.20883 | 0 | 0 | 0 | 0 | 0 | 0 | 0 | 0.20883 | 0
2033 | 9 | 19 | 3 | 0.20883 | 0 | 0 | 0 | 0 | 0 | 0 | 0 | 0.20883 | 0
2033 | 9 | 19 | 4 | 0.20883 | 0 | 0 | 0 | 0 | 0 | 0 | 0 | 0.20883 | 0
2033 | 9 | 19 | 5 | 0.20883 | 0 | 0 | 0 | 0 | 0 | 0 | 0 | 0.20883 | 0
2033 | 9 | 19 | 6 | 0.20883 | 0 | 0 | 0 | 0 | 0 | 0 | 0 | 0.20883 | 0
2033 | 9 | 19 | 7 | 0.20883 | 0 | 0 | 0 | 0 | 0 | 0 | 0 | 0.20883 | 0
2033 | 9 | 19 | 8 | 0.20883 | 0 | 0 | 0 | 0 | 0 | 0 | 0 | 0.20883 | 0
2033 | 9 | 19 | 9 | 0.20883 | 0 | 0 | 0 | 0 | 0 | 0 | 0 | 0.20883 | 0
2033 | 9 | 19 | 10 | 0.20883 | 0 | 0 | 0 | 0 | 0 | 0 | 0 | 0.20883 | 0
2033 | 9 | 19 | 11 | 0.20883 | 0 | 0 | 0 | 0 | 0 | 0 | 0 | 0.20883 | 0
2033 | 9 | 19 | 12 | 0.20883 | 0 | 0 | 0 | 0 | 0 | 0 | 0 | 0.20883 | 0
2033 | 9 | 19 | 13 | 0.20883 | 0 | 0 | 0 | 0 | 0 | 0 | 0 | 0.20883 | 0
2033 | 9 | 19 | 14 | 0.20883 | 0 | 0 | 0 | 0 | 0 | 0 | 0 | 0.20883 | 0
2033 | 9 | 19 | 15 | 0.20883 | 0 | 0 | 0 | 0 | 0 | 0 | 0 | 0.20883 | 0
2033 | 9 | 19 | 16 | 0.20883 | 0 | 0 | 0 | 0 | 0 | 0 | 0 | 0.20883 | 0
2033 | 9 | 19 | 17 | 0.20883 | 0 | 0 | 0 | 0 | 0 | 0 | 0 | 0.20883 | 0
2033 | 9 | 19 | 18 | 0.20883 | 0 | 0 | 0 | 0 | 0 | 0 | 0 | 0.20883 | 0
2033 | 9 | 19 | 19 | 0.20883 | 0 | 0 | 0 | 0 | 0 | 0 | 0 | 0.20883 | 0
2033 | 9 | 19 | 20 | 0.20883 | 0 | 0 | 0 | 0 | 0 | 0 | 0 | 0.20883 | 0
2033 | 9 | 19 | 21 | 0.20883 | 0 | 0 | 0 | 0 | 0 | 0 | 0 | 0.20883 | 0
2033 | 9 | 19 | 22 | 0.20883 | 0 | 0 | 0 | 0 | 0 | 0 | 0 | 0.20883 | 0
2033 | 9 | 19 | 23 | 0.20883 | 0 | 0 | 0 | 0 | 0 | 0 | 0 | 0.20883 | 0
2033 | 9 | 19 | 24 | 0.20883 | 0 | 0 | 0 | 0 | 0 | 0 | 0 | 0.20883 | 0
2033 | 9 | 20 | 1 | 0.20883 | 0 | 0 | 0 | 0 | 0 | 0 | 0 | 0.20883 | 0
2033 | 9 | 20 | 2 | 0.20883 | 0 | 0 | 0 | 0 | 0 | 0 | 0 | 0.20883 | 0
2033 | 9 | 20 | 3 | 0.20883 | 0 | 0 | 0 | 0 | 0 | 0 | 0 | 0.20883 | 0
2033 | 9 | 20 | 4 | 0.20883 | 0 | 0 | 0 | 0 | 0 | 0 | 0 | 0.20883 | 0
2033 | 9 | 20 | 5 | 0.20883 | 0 | 0 | 0 | 0 | 0 | 0 | 0 | 0.20883 | 0
2033 | 9 | 20 | 6 | 0.20883 | 0 | 0 | 0 | 0 | 0 | 0 | 0 | 0.20883 | 0
2033 | 9 | 20 | 7 | 0.20883 | 0 | 0 | 0 | 0 | 0 | 0 | 0 | 0.20883 | 0
2033 | 9 | 20 | 8 | 0.20883 | 0 | 0 | 0 | 0 | 0 | 0 | 0 | 0.20883 | 0
2033 | 9 | 20 | 9 | 0.20883 | 0 | 0 | 0 | 0 | 0 | 0 | 0 | 0.20883 | 0
2033 | 9 | 20 | 10 | 0.20883 | 0 | 0 | 0 | 0 | 0 | 0 | 0 | 0.20883 | 0
2033 | 9 | 20 | 11 | 0.20883 | 0 | 0 | 0 | 0 | 0 | 0 | 0 | 0.20883 | 0
2033 | 9 | 20 | 12 | 0.20883 | 0 | 0 | 0 | 0 | 0 | 0 | 0 | 0.20883 | 0
2033 | 9 | 20 | 13 | 0.20883 | 0 | 0 | 0 | 0 | 0 | 0 | 0 | 0.20883 | 0
2033 | 9 | 20 | 14 | 0.20883 | 0 | 0 | 0 | 0 | 0 | 0 | 0 | 0.20883 | 0
2033 | 9 | 20 | 15 | 0.20883 | 0 | 0 | 0 | 0 | 0 | 0 | 0 | 0.20883 | 0
2033 | 9 | 20 | 16 | 0.20883 | 0 | 0 | 0 | 0 | 0 | 0 | 0 | 0.20883 | 0
2033 | 9 | 20 | 17 | 0.20883 | 0 | 0 | 0 | 0 | 0 | 0 | 0 | 0.20883 | 0
2033 | 9 | 20 | 18 | 0.20883 | 0 | 0 | 0 | 0 | 0 | 0 | 0 | 0.20883 | 0
2033 | 9 | 20 | 19 | 0.20883 | 0 | 0 | 0 | 0 | 0 | 0 | 0 | 0.20883 | 0
2033 | 9 | 20 | 20 | 0.20883 | 0 | 0 | 0 | 0 | 0 | 0 | 0 | 0.20883 | 0
2033 | 9 | 20 | 21 | 0.20883 | 0 | 0 | 0 | 0 | 0 | 0 | 0 | 0.20883 | 0
2033 | 9 | 20 | 22 | 0.20883 | 0 | 0 | 0 | 0 | 0 | 0 | 0 | 0.20883 | 0
2033 | 9 | 20 | 23 | 0.20883 | 0 | 0 | 0 | 0 | 0 | 0 | 0 | 0.20883 | 0
2033 | 9 | 20 | 24 | 0.20883 | 0 | 0 | 0 | 0 | 0 | 0 | 0 | 0.20883 | 0
2033 | 9 | 21 | 1 | 0.20883 | 0 | 0 | 0 | 0 | 0 | 0 | 0 | 0.20883 | 0
2033 | 9 | 21 | 2 | 0.20883 | 0 | 0 | 0 | 0 | 0 | 0 | 0 | 0.20883 | 0
2033 | 9 | 21 | 3 | 0.20883 | 0 | 0 | 0 | 0 | 0 | 0 | 0 | 0.20883 | 0
2033 | 9 | 21 | 4 | 0.20883 | 0 | 0 | 0 | 0 | 0 | 0 | 0 | 0.20883 | 0
2033 | 9 | 21 | 5 | 0.20883 | 0 | 0 | 0 | 0 | 0 | 0 | 0 | 0.20883 | 0
2033 | 9 | 21 | 6 | 0.20883 | 0 | 0 | 0 | 0 | 0 | 0 | 0 | 0.20883 | 0
2033 | 9 | 21 | 7 | 0.20883 | 0 | 0 | 0 | 0 | 0 | 0 | 0 | 0.20883 | 0
2033 | 9 | 21 | 8 | 0.20883 | 0 | 0 | 0 | 0 | 0 | 0 | 0 | 0.20883 | 0
2033 | 9 | 21 | 9 | 0.20883 | 0 | 0 | 0 | 0 | 0 | 0 | 0 | 0.20883 | 0
2033 | 9 | 21 | 10 | 0.20883 | 0 | 0 | 0 | 0 | 0 | 0 | 0 | 0.20883 | 0
2033 | 9 | 21 | 11 | 0.20883 | 0 | 0 | 0 | 0 | 0 | 0 | 0 | 0.20883 | 0
2033 | 9 | 21 | 12 | 0.20883 | 0 | 0 | 0 | 0 | 0 | 0 | 0 | 0.20883 | 0
2033 | 9 | 21 | 13 | 0.20883 | 0 | 0 | 0 | 0 | 0 | 0 | 0 | 0.20883 | 0
2033 | 9 | 21 | 14 | 0.20883 | 0 | 0 | 0 | 0 | 0 | 0 | 0 | 0.20883 | 0
2033 | 9 | 21 | 15 | 0.20883 | 0 | 0 | 0 | 0 | 0 | 0 | 0 | 0.20883 | 0
2033 | 9 | 21 | 16 | 0.20883 | 0 | 0 | 0 | 0 | 0 | 0 | 0 | 0.20883 | 0
2033 | 9 | 21 | 17 | 0.20883 | 0 | 0 | 0 | 0 | 0 | 0 | 0 | 0.20883 | 0
2033 | 9 | 21 | 18 | 0.20883 | 0 | 0 | 0 | 0 | 0 | 0 | 0 | 0.20883 | 0
2033 | 9 | 21 | 19 | 0.20883 | 0 | 0 | 0 | 0 | 0 | 0 | 0 | 0.20883 | 0
2033 | 9 | 21 | 20 | 0.20883 | 0 | 0 | 0 | 0 | 0 | 0 | 0 | 0.20883 | 0
2033 | 9 | 21 | 21 | 0.20883 | 0 | 0 | 0 | 0 | 0 | 0 | 0 | 0.20883 | 0
2033 | 9 | 21 | 22 | 0.20883 | 0 | 0 | 0 | 0 | 0 | 0 | 0 | 0.20883 | 0
2033 | 9 | 21 | 23 | 0.20883 | 0 | 0 | 0 | 0 | 0 | 0 | 0 | 0.20883 | 0
2033 | 9 | 21 | 24 | 0.20883 | 0 | 0 | 0 | 0 | 0 | 0 | 0 | 0.20883 | 0
2033 | 9 | 22 | 1 | 0.20883 | 0 | 0 | 0 | 0 | 0 | 0 | 0 | 0.20883 | 0
2033 | 9 | 22 | 2 | 0.20883 | 0 | 0 | 0 | 0 | 0 | 0 | 0 | 0.20883 | 0
2033 | 9 | 22 | 3 | 0.20883 | 0 | 0 | 0 | 0 | 0 | 0 | 0 | 0.20883 | 0
2033 | 9 | 22 | 4 | 0.20883 | 0 | 0 | 0 | 0 | 0 | 0 | 0 | 0.20883 | 0
2033 | 9 | 22 | 5 | 0.20883 | 0 | 0 | 0 | 0 | 0 | 0 | 0 | 0.20883 | 0
2033 | 9 | 22 | 6 | 0.20883 | 0 | 0 | 0 | 0 | 0 | 0 | 0 | 0.20883 | 0
2033 | 9 | 22 | 7 | 0.20883 | 0 | 0 | 0 | 0 | 0 | 0 | 0 | 0.20883 | 0
2033 | 9 | 22 | 8 | 0.20883 | 0 | 0 | 0 | 0 | 0 | 0 | 0 | 0.20883 | 0
2033 | 9 | 22 | 9 | 0.20883 | 0 | 0 | 0 | 0 | 0 | 0 | 0 | 0.20883 | 0
2033 | 9 | 22 | 10 | 0.20883 | 0 | 0 | 0 | 0 | 0 | 0 | 0 | 0.20883 | 0
2033 | 9 | 22 | 11 | 0.20883 | 0 | 0 | 0 | 0 | 0 | 0 | 0 | 0.20883 | 0
2033 | 9 | 22 | 12 | 0.20883 | 0 | 0 | 0 | 0 | 0 | 0 | 0 | 0.20883 | 0
2033 | 9 | 22 | 13 | 0.20883 | 0 | 0 | 0 | 0 | 0 | 0 | 0 | 0.20883 | 0
2033 | 9 | 22 | 14 | 0.20883 | 0 | 0 | 0 | 0 | 0 | 0 | 0 | 0.20883 | 0
2033 | 9 | 22 | 15 | 0.20883 | 0 | 0 | 0 | 0 | 0 | 0 | 0 | 0.20883 | 0
2033 | 9 | 22 | 16 | 0.20883 | 0 | 0 | 0 | 0 | 0 | 0 | 0 | 0.20883 | 0
2033 | 9 | 22 | 17 | 0.20883 | 0 | 0 | 0 | 0 | 0 | 0 | 0 | 0.20883 | 0
2033 | 9 | 22 | 18 | 0.20883 | 0 | 0 | 0 | 0 | 0 | 0 | 0 | 0.20883 | 0
2033 | 9 | 22 | 19 | 0.20883 | 0 | 0 | 0 | 0 | 0 | 0 | 0 | 0.20883 | 0
2033 | 9 | 22 | 20 | 0.20883 | 0 | 0 | 0 | 0 | 0 | 0 | 0 | 0.20883 | 0
2033 | 9 | 22 | 21 | 0.20883 | 0 | 0 | 0 | 0 | 0 | 0 | 0 | 0.20883 | 0
2033 | 9 | 22 | 22 | 0.20883 | 0 | 0 | 0 | 0 | 0 | 0 | 0 | 0.20883 | 0
2033 | 9 | 22 | 23 | 0.20883 | 0 | 0 | 0 | 0 | 0 | 0 | 0 | 0.20883 | 0
2033 | 9 | 22 | 24 | 0.20883 | 0 | 0 | 0 | 0 | 0 | 0 | 0 | 0.20883 | 0
2033 | 9 | 23 | 1 | 0.20883 | 0 | 0 | 0 | 0 | 0 | 0 | 0 | 0.20883 | 0
2033 | 9 | 23 | 2 | 0.20883 | 0 | 0 | 0 | 0 | 0 | 0 | 0 | 0.20883 | 0
2033 | 9 | 23 | 3 | 0.20883 | 0 | 0 | 0 | 0 | 0 | 0 | 0 | 0.20883 | 0
2033 | 9 | 23 | 4 | 0.20883 | 0 | 0 | 0 | 0 | 0 | 0 | 0 | 0.20883 | 0
2033 | 9 | 23 | 5 | 0.20883 | 0 | 0 | 0 | 0 | 0 | 0 | 0 | 0.20883 | 0
2033 | 9 | 23 | 6 | 0.20883 | 0 | 0 | 0 | 0 | 0 | 0 | 0 | 0.20883 | 0
2033 | 9 | 23 | 7 | 0.20883 | 0 | 0 | 0 | 0 | 0 | 0 | 0 | 0.20883 | 0
2033 | 9 | 23 | 8 | 0.20883 | 0 | 0 | 0 | 0 | 0 | 0 | 0 | 0.20883 | 0
2033 | 9 | 23 | 9 | 0.20883 | 0 | 0 | 0 | 0 | 0 | 0 | 0 | 0.20883 | 0
2033 | 9 | 23 | 10 | 0.20883 | 0 | 0 | 0 | 0 | 0 | 0 | 0 | 0.20883 | 0
2033 | 9 | 23 | 11 | 0.20883 | 0 | 0 | 0 | 0 | 0 | 0 | 0 | 0.20883 | 0
2033 | 9 | 23 | 12 | 0.20883 | 0 | 0 | 0 | 0 | 0 | 0 | 0 | 0.20883 | 0
2033 | 9 | 23 | 13 | 0.20883 | 0 | 0 | 0 | 0 | 0 | 0 | 0 | 0.20883 | 0
2033 | 9 | 23 | 14 | 0.20883 | 0 | 0 | 0 | 0 | 0 | 0 | 0 | 0.20883 | 0
2033 | 9 | 23 | 15 | 0.20883 | 0 | 0 | 0 | 0 | 0 | 0 | 0 | 0.20883 | 0
2033 | 9 | 23 | 16 | 0.20883 | 0 | 0 | 0 | 0 | 0 | 0 | 0 | 0.20883 | 0
2033 | 9 | 23 | 17 | 0.20883 | 0 | 0 | 0 | 0 | 0 | 0 | 0 | 0.20883 | 0
2033 | 9 | 23 | 18 | 0.20883 | 0 | 0 | 0 | 0 | 0 | 0 | 0 | 0.20883 | 0
2033 | 9 | 23 | 19 | 0.20883 | 0 | 0 | 0 | 0 | 0 | 0 | 0 | 0.20883 | 0
2033 | 9 | 23 | 20 | 0.20883 | 0 | 0 | 0 | 0 | 0 | 0 | 0 | 0.20883 | 0
2033 | 9 | 23 | 21 | 0.20883 | 0 | 0 | 0 | 0 | 0 | 0 | 0 | 0.20883 | 0
2033 | 9 | 23 | 22 | 0.20883 | 0 | 0 | 0 | 0 | 0 | 0 | 0 | 0.20883 | 0
2033 | 9 | 23 | 23 | 0.20883 | 0 | 0 | 0 | 0 | 0 | 0 | 0 | 0.20883 | 0
2033 | 9 | 23 | 24 | 0.20883 | 0 | 0 | 0 | 0 | 0 | 0 | 0 | 0.20883 | 0
2033 | 9 | 24 | 1 | 0.20883 | 0 | 0 | 0 | 0 | 0 | 0 | 0 | 0.20883 | 0
2033 | 9 | 24 | 2 | 0.20883 | 0 | 0 | 0 | 0 | 0 | 0 | 0 | 0.20883 | 0
2033 | 9 | 24 | 3 | 0.20883 | 0 | 0 | 0 | 0 | 0 | 0 | 0 | 0.20883 | 0
2033 | 9 | 24 | 4 | 0.20883 | 0 | 0 | 0 | 0 | 0 | 0 | 0 | 0.20883 | 0
2033 | 9 | 24 | 5 | 0.20883 | 0 | 0 | 0 | 0 | 0 | 0 | 0 | 0.20883 | 0
2033 | 9 | 24 | 6 | 0.20883 | 0 | 0 | 0 | 0 | 0 | 0 | 0 | 0.20883 | 0
2033 | 9 | 24 | 7 | 0.20883 | 0 | 0 | 0 | 0 | 0 | 0 | 0 | 0.20883 | 0
2033 | 9 | 24 | 8 | 0.20883 | 0 | 0 | 0 | 0 | 0 | 0 | 0 | 0.20883 | 0
2033 | 9 | 24 | 9 | 0.20883 | 0 | 0 | 0 | 0 | 0 | 0 | 0 | 0.20883 | 0
2033 | 9 | 24 | 10 | 0.20883 | 0 | 0 | 0 | 0 | 0 | 0 | 0 | 0.20883 | 0
2033 | 9 | 24 | 11 | 0.20883 | 0 | 0 | 0 | 0 | 0 | 0 | 0 | 0.20883 | 0
2033 | 9 | 24 | 12 | 0.20883 | 0 | 0 | 0 | 0 | 0 | 0 | 0 | 0.20883 | 0
2033 | 9 | 24 | 13 | 0.20883 | 0 | 0 | 0 | 0 | 0 | 0 | 0 | 0.20883 | 0
2033 | 9 | 24 | 14 | 0.20883 | 0 | 0 | 0 | 0 | 0 | 0 | 0 | 0.20883 | 0
2033 | 9 | 24 | 15 | 0.20883 | 0 | 0 | 0 | 0 | 0 | 0 | 0 | 0.20883 | 0
2033 | 9 | 24 | 16 | 0.20883 | 0 | 0 | 0 | 0 | 0 | 0 | 0 | 0.20883 | 0
2033 | 9 | 24 | 17 | 0.20883 | 0 | 0 | 0 | 0 | 0 | 0 | 0 | 0.20883 | 0
2033 | 9 | 24 | 18 | 0.20883 | 0 | 0 | 0 | 0 | 0 | 0 | 0 | 0.20883 | 0
2033 | 9 | 24 | 19 | 0.20883 | 0 | 0 | 0 | 0 | 0 | 0 | 0 | 0.20883 | 0
2033 | 9 | 24 | 20 | 0.20883 | 0 | 0 | 0 | 0 | 0 | 0 | 0 | 0.20883 | 0
2033 | 9 | 24 | 21 | 0.20883 | 0 | 0 | 0 | 0 | 0 | 0 | 0 | 0.20883 | 0
2033 | 9 | 24 | 22 | 0.20883 | 0 | 0 | 0 | 0 | 0 | 0 | 0 | 0.20883 | 0
2033 | 9 | 24 | 23 | 0.20883 | 0 | 0 | 0 | 0 | 0 | 0 | 0 | 0.20883 | 0
2033 | 9 | 24 | 24 | 0.20883 | 0 | 0 | 0 | 0 | 0 | 0 | 0 | 0.20883 | 0
2033 | 9 | 25 | 1 | 0.20883 | 0 | 0 | 0 | 0 | 0 | 0 | 0 | 0.20883 | 0
2033 | 9 | 25 | 2 | 0.20883 | 0 | 0 | 0 | 0 | 0 | 0 | 0 | 0.20883 | 0
2033 | 9 | 25 | 3 | 0.20883 | 0 | 0 | 0 | 0 | 0 | 0 | 0 | 0.20883 | 0
2033 | 9 | 25 | 4 | 0.20883 | 0 | 0 | 0 | 0 | 0 | 0 | 0 | 0.20883 | 0
2033 | 9 | 25 | 5 | 0.20883 | 0 | 0 | 0 | 0 | 0 | 0 | 0 | 0.20883 | 0
2033 | 9 | 25 | 6 | 0.20883 | 0 | 0 | 0 | 0 | 0 | 0 | 0 | 0.20883 | 0
2033 | 9 | 25 | 7 | 0.20883 | 0 | 0 | 0 | 0 | 0 | 0 | 0 | 0.20883 | 0
2033 | 9 | 25 | 8 | 0.20883 | 0 | 0 | 0 | 0 | 0 | 0 | 0 | 0.20883 | 0
2033 | 9 | 25 | 9 | 0.20883 | 0 | 0 | 0 | 0 | 0 | 0 | 0 | 0.20883 | 0
2033 | 9 | 25 | 10 | 0.20883 | 0 | 0 | 0 | 0 | 0 | 0 | 0 | 0.20883 | 0
2033 | 9 | 25 | 11 | 0.20883 | 0 | 0 | 0 | 0 | 0 | 0 | 0 | 0.20883 | 0
2033 | 9 | 25 | 12 | 0.20883 | 0 | 0 | 0 | 0 | 0 | 0 | 0 | 0.20883 | 0
2033 | 9 | 25 | 13 | 0.20883 | 0 | 0 | 0 | 0 | 0 | 0 | 0 | 0.20883 | 0
2033 | 9 | 25 | 14 | 0.20883 | 0 | 0 | 0 | 0 | 0 | 0 | 0 | 0.20883 | 0
2033 | 9 | 25 | 15 | 0.20883 | 0 | 0 | 0 | 0 | 0 | 0 | 0 | 0.20883 | 0
2033 | 9 | 25 | 16 | 0.20883 | 0 | 0 | 0 | 0 | 0 | 0 | 0 | 0.20883 | 0
2033 | 9 | 25 | 17 | 0.20883 | 0 | 0 | 0 | 0 | 0 | 0 | 0 | 0.20883 | 0
2033 | 9 | 25 | 18 | 0.20883 | 0 | 0 | 0 | 0 | 0 | 0 | 0 | 0.20883 | 0
2033 | 9 | 25 | 19 | 0.20883 | 0 | 0 | 0 | 0 | 0 | 0 | 0 | 0.20883 | 0
2033 | 9 | 25 | 20 | 0.20883 | 0 | 0 | 0 | 0 | 0 | 0 | 0 | 0.20883 | 0
2033 | 9 | 25 | 21 | 0.20883 | 0 | 0 | 0 | 0 | 0 | 0 | 0 | 0.20883 | 0
2033 | 9 | 25 | 22 | 0.20883 | 0 | 0 | 0 | 0 | 0 | 0 | 0 | 0.20883 | 0
2033 | 9 | 25 | 23 | 0.20883 | 0 | 0 | 0 | 0 | 0 | 0 | 0 | 0.20883 | 0
2033 | 9 | 25 | 24 | 0.20883 | 0 | 0 | 0 | 0 | 0 | 0 | 0 | 0.20883 | 0
2033 | 9 | 26 | 1 | 0.20883 | 0 | 0 | 0 | 0 | 0 | 0 | 0 | 0.20883 | 0
2033 | 9 | 26 | 2 | 0.20883 | 0 | 0 | 0 | 0 | 0 | 0 | 0 | 0.20883 | 0
2033 | 9 | 26 | 3 | 0.20883 | 0 | 0 | 0 | 0 | 0 | 0 | 0 | 0.20883 | 0
2033 | 9 | 26 | 4 | 0.20883 | 0 | 0 | 0 | 0 | 0 | 0 | 0 | 0.20883 | 0
2033 | 9 | 26 | 5 | 0.20883 | 0 | 0 | 0 | 0 | 0 | 0 | 0 | 0.20883 | 0
2033 | 9 | 26 | 6 | 0.20883 | 0 | 0 | 0 | 0 | 0 | 0 | 0 | 0.20883 | 0
2033 | 9 | 26 | 7 | 0.20883 | 0 | 0 | 0 | 0 | 0 | 0 | 0 | 0.20883 | 0
2033 | 9 | 26 | 8 | 0.20883 | 0 | 0 | 0 | 0 | 0 | 0 | 0 | 0.20883 | 0
2033 | 9 | 26 | 9 | 0.20883 | 0 | 0 | 0 | 0 | 0 | 0 | 0 | 0.20883 | 0
2033 | 9 | 26 | 10 | 0.20883 | 0 | 0 | 0 | 0 | 0 | 0 | 0 | 0.20883 | 0
2033 | 9 | 26 | 11 | 0.20883 | 0 | 0 | 0 | 0 | 0 | 0 | 0 | 0.20883 | 0
2033 | 9 | 26 | 12 | 0.20883 | 0 | 0 | 0 | 0 | 0 | 0 | 0 | 0.20883 | 0
2033 | 9 | 26 | 13 | 0.20883 | 0 | 0 | 0 | 0 | 0 | 0 | 0 | 0.20883 | 0
2033 | 9 | 26 | 14 | 0.20883 | 0 | 0 | 0 | 0 | 0 | 0 | 0 | 0.20883 | 0
2033 | 9 | 26 | 15 | 0.20883 | 0 | 0 | 0 | 0 | 0 | 0 | 0 | 0.20883 | 0
2033 | 9 | 26 | 16 | 0.20883 | 0 | 0 | 0 | 0 | 0 | 0 | 0 | 0.20883 | 0
2033 | 9 | 26 | 17 | 0.20883 | 0 | 0 | 0 | 0 | 0 | 0 | 0 | 0.20883 | 0
2033 | 9 | 26 | 18 | 0.20883 | 0 | 0 | 0 | 0 | 0 | 0 | 0 | 0.20883 | 0
2033 | 9 | 26 | 19 | 0.20883 | 0 | 0 | 0 | 0 | 0 | 0 | 0 | 0.20883 | 0
2033 | 9 | 26 | 20 | 0.20883 | 0 | 0 | 0 | 0 | 0 | 0 | 0 | 0.20883 | 0
2033 | 9 | 26 | 21 | 0.20883 | 0 | 0 | 0 | 0 | 0 | 0 | 0 | 0.20883 | 0
2033 | 9 | 26 | 22 | 0.20883 | 0 | 0 | 0 | 0 | 0 | 0 | 0 | 0.20883 | 0
2033 | 9 | 26 | 23 | 0.20883 | 0 | 0 | 0 | 0 | 0 | 0 | 0 | 0.20883 | 0
2033 | 9 | 26 | 24 | 0.20883 | 0 | 0 | 0 | 0 | 0 | 0 | 0 | 0.20883 | 0
2033 | 9 | 27 | 1 | 0.20883 | 0 | 0 | 0 | 0 | 0 | 0 | 0 | 0.20883 | 0
2033 | 9 | 27 | 2 | 0.20883 | 0 | 0 | 0 | 0 | 0 | 0 | 0 | 0.20883 | 0
2033 | 9 | 27 | 3 | 0.20883 | 0 | 0 | 0 | 0 | 0 | 0 | 0 | 0.20883 | 0
2033 | 9 | 27 | 4 | 0.20883 | 0 | 0 | 0 | 0 | 0 | 0 | 0 | 0.20883 | 0
2033 | 9 | 27 | 5 | 0.20883 | 0 | 0 | 0 | 0 | 0 | 0 | 0 | 0.20883 | 0
2033 | 9 | 27 | 6 | 0.20883 | 0 | 0 | 0 | 0 | 0 | 0 | 0 | 0.20883 | 0
2033 | 9 | 27 | 7 | 0.20883 | 0 | 0 | 0 | 0 | 0 | 0 | 0 | 0.20883 | 0
2033 | 9 | 27 | 8 | 0.20883 | 0 | 0 | 0 | 0 | 0 | 0 | 0 | 0.20883 | 0
2033 | 9 | 27 | 9 | 0.20883 | 0 | 0 | 0 | 0 | 0 | 0 | 0 | 0.20883 | 0
2033 | 9 | 27 | 10 | 0.20883 | 0 | 0 | 0 | 0 | 0 | 0 | 0 | 0.20883 | 0
2033 | 9 | 27 | 11 | 0.20883 | 0 | 0 | 0 | 0 | 0 | 0 | 0 | 0.20883 | 0
2033 | 9 | 27 | 12 | 0.20883 | 0 | 0 | 0 | 0 | 0 | 0 | 0 | 0.20883 | 0
2033 | 9 | 27 | 13 | 0.20883 | 0 | 0 | 0 | 0 | 0 | 0 | 0 | 0.20883 | 0
2033 | 9 | 27 | 14 | 0.20883 | 0 | 0 | 0 | 0 | 0 | 0 | 0 | 0.20883 | 0
2033 | 9 | 27 | 15 | 0.20883 | 0 | 0 | 0 | 0 | 0 | 0 | 0 | 0.20883 | 0
2033 | 9 | 27 | 16 | 0.20883 | 0 | 0 | 0 | 0 | 0 | 0 | 0 | 0.20883 | 0
2033 | 9 | 27 | 17 | 0.20883 | 0 | 0 | 0 | 0 | 0 | 0 | 0 | 0.20883 | 0
2033 | 9 | 27 | 18 | 0.20883 | 0 | 0 | 0 | 0 | 0 | 0 | 0 | 0.20883 | 0
2033 | 9 | 27 | 19 | 0.20883 | 0 | 0 | 0 | 0 | 0 | 0 | 0 | 0.20883 | 0
2033 | 9 | 27 | 20 | 0.20883 | 0 | 0 | 0 | 0 | 0 | 0 | 0 | 0.20883 | 0
2033 | 9 | 27 | 21 | 0.20883 | 0 | 0 | 0 | 0 | 0 | 0 | 0 | 0.20883 | 0
2033 | 9 | 27 | 22 | 0.20883 | 0 | 0 | 0 | 0 | 0 | 0 | 0 | 0.20883 | 0
2033 | 9 | 27 | 23 | 0.20883 | 0 | 0 | 0 | 0 | 0 | 0 | 0 | 0.20883 | 0
2033 | 9 | 27 | 24 | 0.20883 | 0 | 0 | 0 | 0 | 0 | 0 | 0 | 0.20883 | 0
2033 | 9 | 28 | 1 | 0.20883 | 0 | 0 | 0 | 0 | 0 | 0 | 0 | 0.20883 | 0
2033 | 9 | 28 | 2 | 0.20883 | 0 | 0 | 0 | 0 | 0 | 0 | 0 | 0.20883 | 0
2033 | 9 | 28 | 3 | 0.20883 | 0 | 0 | 0 | 0 | 0 | 0 | 0 | 0.20883 | 0
2033 | 9 | 28 | 4 | 0.20883 | 0 | 0 | 0 | 0 | 0 | 0 | 0 | 0.20883 | 0
2033 | 9 | 28 | 5 | 0.20883 | 0 | 0 | 0 | 0 | 0 | 0 | 0 | 0.20883 | 0
2033 | 9 | 28 | 6 | 0.20883 | 0 | 0 | 0 | 0 | 0 | 0 | 0 | 0.20883 | 0
2033 | 9 | 28 | 7 | 0.20883 | 0 | 0 | 0 | 0 | 0 | 0 | 0 | 0.20883 | 0
2033 | 9 | 28 | 8 | 0.20883 | 0 | 0 | 0 | 0 | 0 | 0 | 0 | 0.20883 | 0
2033 | 9 | 28 | 9 | 0.20883 | 0 | 0 | 0 | 0 | 0 | 0 | 0 | 0.20883 | 0
2033 | 9 | 28 | 10 | 0.20883 | 0 | 0 | 0 | 0 | 0 | 0 | 0 | 0.20883 | 0
2033 | 9 | 28 | 11 | 0.20883 | 0 | 0 | 0 | 0 | 0 | 0 | 0 | 0.20883 | 0
2033 | 9 | 28 | 12 | 0.20883 | 0 | 0 | 0 | 0 | 0 | 0 | 0 | 0.20883 | 0
2033 | 9 | 28 | 13 | 0.20883 | 0 | 0 | 0 | 0 | 0 | 0 | 0 | 0.20883 | 0
2033 | 9 | 28 | 14 | 0.20883 | 0 | 0 | 0 | 0 | 0 | 0 | 0 | 0.20883 | 0
2033 | 9 | 28 | 15 | 0.20883 | 0 | 0 | 0 | 0 | 0 | 0 | 0 | 0.20883 | 0
2033 | 9 | 28 | 16 | 0.20883 | 0 | 0 | 0 | 0 | 0 | 0 | 0 | 0.20883 | 0
2033 | 9 | 28 | 17 | 0.20883 | 0 | 0 | 0 | 0 | 0 | 0 | 0 | 0.20883 | 0
2033 | 9 | 28 | 18 | 0.20883 | 0 | 0 | 0 | 0 | 0 | 0 | 0 | 0.20883 | 0
2033 | 9 | 28 | 19 | 0.20883 | 0 | 0 | 0 | 0 | 0 | 0 | 0 | 0.20883 | 0
2033 | 9 | 28 | 20 | 0.20883 | 0 | 0 | 0 | 0 | 0 | 0 | 0 | 0.20883 | 0
2033 | 9 | 28 | 21 | 0.20883 | 0 | 0 | 0 | 0 | 0 | 0 | 0 | 0.20883 | 0
2033 | 9 | 28 | 22 | 0.20883 | 0 | 0 | 0 | 0 | 0 | 0 | 0 | 0.20883 | 0
2033 | 9 | 28 | 23 | 0.20883 | 0 | 0 | 0 | 0 | 0 | 0 | 0 | 0.20883 | 0
2033 | 9 | 28 | 24 | 0.20883 | 0 | 0 | 0 | 0 | 0 | 0 | 0 | 0.20883 | 0
2033 | 9 | 29 | 1 | 0.20883 | 0 | 0 | 0 | 0 | 0 | 0 | 0 | 0.20883 | 0
2033 | 9 | 29 | 2 | 0.20883 | 0 | 0 | 0 | 0 | 0 | 0 | 0 | 0.20883 | 0
2033 | 9 | 29 | 3 | 0.20883 | 0 | 0 | 0 | 0 | 0 | 0 | 0 | 0.20883 | 0
2033 | 9 | 29 | 4 | 0.20883 | 0 | 0 | 0 | 0 | 0 | 0 | 0 | 0.20883 | 0
2033 | 9 | 29 | 5 | 0.20883 | 0 | 0 | 0 | 0 | 0 | 0 | 0 | 0.20883 | 0
2033 | 9 | 29 | 6 | 0.20883 | 0 | 0 | 0 | 0 | 0 | 0 | 0 | 0.20883 | 0
2033 | 9 | 29 | 7 | 0.20883 | 0 | 0 | 0 | 0 | 0 | 0 | 0 | 0.20883 | 0
2033 | 9 | 29 | 8 | 0.20883 | 0 | 0 | 0 | 0 | 0 | 0 | 0 | 0.20883 | 0
2033 | 9 | 29 | 9 | 0.20883 | 0 | 0 | 0 | 0 | 0 | 0 | 0 | 0.20883 | 0
2033 | 9 | 29 | 10 | 0.20883 | 0 | 0 | 0 | 0 | 0 | 0 | 0 | 0.20883 | 0
2033 | 9 | 29 | 11 | 0.20883 | 0 | 0 | 0 | 0 | 0 | 0 | 0 | 0.20883 | 0
2033 | 9 | 29 | 12 | 0.20883 | 0 | 0 | 0 | 0 | 0 | 0 | 0 | 0.20883 | 0
2033 | 9 | 29 | 13 | 0.20883 | 0 | 0 | 0 | 0 | 0 | 0 | 0 | 0.20883 | 0
2033 | 9 | 29 | 14 | 0.20883 | 0 | 0 | 0 | 0 | 0 | 0 | 0 | 0.20883 | 0
2033 | 9 | 29 | 15 | 0.20883 | 0 | 0 | 0 | 0 | 0 | 0 | 0 | 0.20883 | 0
2033 | 9 | 29 | 16 | 0.20883 | 0 | 0 | 0 | 0 | 0 | 0 | 0 | 0.20883 | 0
2033 | 9 | 29 | 17 | 0.20883 | 0 | 0 | 0 | 0 | 0 | 0 | 0 | 0.20883 | 0
2033 | 9 | 29 | 18 | 0.20883 | 0 | 0 | 0 | 0 | 0 | 0 | 0 | 0.20883 | 0
2033 | 9 | 29 | 19 | 0.20883 | 0 | 0 | 0 | 0 | 0 | 0 | 0 | 0.20883 | 0
2033 | 9 | 29 | 20 | 0.20883 | 0 | 0 | 0 | 0 | 0 | 0 | 0 | 0.20883 | 0
2033 | 9 | 29 | 21 | 0.20883 | 0 | 0 | 0 | 0 | 0 | 0 | 0 | 0.20883 | 0
2033 | 9 | 29 | 22 | 0.20883 | 0 | 0 | 0 | 0 | 0 | 0 | 0 | 0.20883 | 0
2033 | 9 | 29 | 23 | 0.20883 | 0 | 0 | 0 | 0 | 0 | 0 | 0 | 0.20883 | 0
2033 | 9 | 29 | 24 | 0.20883 | 0 | 0 | 0 | 0 | 0 | 0 | 0 | 0.20883 | 0
2033 | 9 | 30 | 1 | 0.20883 | 0 | 0 | 0 | 0 | 0 | 0 | 0 | 0.20883 | 0
2033 | 9 | 30 | 2 | 0.20883 | 0 | 0 | 0 | 0 | 0 | 0 | 0 | 0.20883 | 0
2033 | 9 | 30 | 3 | 0.20883 | 0 | 0 | 0 | 0 | 0 | 0 | 0 | 0.20883 | 0
2033 | 9 | 30 | 4 | 0.20883 | 0 | 0 | 0 | 0 | 0 | 0 | 0 | 0.20883 | 0
2033 | 9 | 30 | 5 | 0.20883 | 0 | 0 | 0 | 0 | 0 | 0 | 0 | 0.20883 | 0
2033 | 9 | 30 | 6 | 0.20883 | 0 | 0 | 0 | 0 | 0 | 0 | 0 | 0.20883 | 0
2033 | 9 | 30 | 7 | 0.20883 | 0 | 0 | 0 | 0 | 0 | 0 | 0 | 0.20883 | 0
2033 | 9 | 30 | 8 | 0.20883 | 0 | 0 | 0 | 0 | 0 | 0 | 0 | 0.20883 | 0
2033 | 9 | 30 | 9 | 0.20883 | 0 | 0 | 0 | 0 | 0 | 0 | 0 | 0.20883 | 0
2033 | 9 | 30 | 10 | 0.20883 | 0 | 0 | 0 | 0 | 0 | 0 | 0 | 0.20883 | 0
2033 | 9 | 30 | 11 | 0.20883 | 0 | 0 | 0 | 0 | 0 | 0 | 0 | 0.20883 | 0
2033 | 9 | 30 | 12 | 0.20883 | 0 | 0 | 0 | 0 | 0 | 0 | 0 | 0.20883 | 0
2033 | 9 | 30 | 13 | 0.20883 | 0 | 0 | 0 | 0 | 0 | 0 | 0 | 0.20883 | 0
2033 | 9 | 30 | 14 | 0.20883 | 0 | 0 | 0 | 0 | 0 | 0 | 0 | 0.20883 | 0
2033 | 9 | 30 | 15 | 0.20883 | 0 | 0 | 0 | 0 | 0 | 0 | 0 | 0.20883 | 0
2033 | 9 | 30 | 16 | 0.20883 | 0 | 0 | 0 | 0 | 0 | 0 | 0 | 0.20883 | 0
2033 | 9 | 30 | 17 | 0.20883 | 0 | 0 | 0 | 0 | 0 | 0 | 0 | 0.20883 | 0
2033 | 9 | 30 | 18 | 0.20883 | 0 | 0 | 0 | 0 | 0 | 0 | 0 | 0.20883 | 0
2033 | 9 | 30 | 19 | 0.20883 | 0 | 0 | 0 | 0 | 0 | 0 | 0 | 0.20883 | 0
2033 | 9 | 30 | 20 | 0.20883 | 0 | 0 | 0 | 0 | 0 | 0 | 0 | 0.20883 | 0
2033 | 9 | 30 | 21 | 0.20883 | 0 | 0 | 0 | 0 | 0 | 0 | 0 | 0.20883 | 0
2033 | 9 | 30 | 22 | 0.20883 | 0 | 0 | 0 | 0 | 0 | 0 | 0 | 0.20883 | 0
2033 | 9 | 30 | 23 | 0.20883 | 0 | 0 | 0 | 0 | 0 | 0 | 0 | 0.20883 | 0
2033 | 9 | 30 | 24 | 0.20883 | 0 | 0 | 0 | 0 | 0 | 0 | 0 | 0.20883 | 0
2033 | 10 | 1 | 1 | 0.22021 | 0 | 0 | 0 | 0 | 0 | 0 | 0 | 0.22021 | 0
2033 | 10 | 1 | 2 | 0.22021 | 0 | 0 | 0 | 0 | 0 | 0 | 0 | 0.22021 | 0
2033 | 10 | 1 | 3 | 0.22021 | 0 | 0 | 0 | 0 | 0 | 0 | 0 | 0.22021 | 0
2033 | 10 | 1 | 4 | 0.22021 | 0 | 0 | 0 | 0 | 0 | 0 | 0 | 0.22021 | 0
2033 | 10 | 1 | 5 | 0.22021 | 0 | 0 | 0 | 0 | 0 | 0 | 0 | 0.22021 | 0
2033 | 10 | 1 | 6 | 0.22021 | 0 | 0 | 0 | 0 | 0 | 0 | 0 | 0.22021 | 0
2033 | 10 | 1 | 7 | 0.22021 | 0 | 0 | 0 | 0 | 0 | 0 | 0 | 0.22021 | 0
2033 | 10 | 1 | 8 | 0.22021 | 0 | 0 | 0 | 0 | 0 | 0 | 0 | 0.22021 | 0
2033 | 10 | 1 | 9 | 0.22021 | 0 | 0 | 0 | 0 | 0 | 0 | 0 | 0.22021 | 0
2033 | 10 | 1 | 10 | 0.22021 | 0 | 0 | 0 | 0 | 0 | 0 | 0 | 0.22021 | 0
2033 | 10 | 1 | 11 | 0.22021 | 0 | 0 | 0 | 0 | 0 | 0 | 0 | 0.22021 | 0
2033 | 10 | 1 | 12 | 0.22021 | 0 | 0 | 0 | 0 | 0 | 0 | 0 | 0.22021 | 0
2033 | 10 | 1 | 13 | 0.22021 | 0 | 0 | 0 | 0 | 0 | 0 | 0 | 0.22021 | 0
2033 | 10 | 1 | 14 | 0.22021 | 0 | 0 | 0 | 0 | 0 | 0 | 0 | 0.22021 | 0
2033 | 10 | 1 | 15 | 0.22021 | 0 | 0 | 0 | 0 | 0 | 0 | 0 | 0.22021 | 0
2033 | 10 | 1 | 16 | 0.22021 | 0 | 0 | 0 | 0 | 0 | 0 | 0 | 0.22021 | 0
2033 | 10 | 1 | 17 | 0.22021 | 0 | 0 | 0 | 0 | 0 | 0 | 0 | 0.22021 | 0
2033 | 10 | 1 | 18 | 0.22021 | 0 | 0 | 0 | 0 | 0 | 0 | 0 | 0.22021 | 0
2033 | 10 | 1 | 19 | 0.22021 | 0 | 0 | 0 | 0 | 0 | 0 | 0 | 0.22021 | 0
2033 | 10 | 1 | 20 | 0.22021 | 0 | 0 | 0 | 0 | 0 | 0 | 0 | 0.22021 | 0
2033 | 10 | 1 | 21 | 0.22021 | 0 | 0 | 0 | 0 | 0 | 0 | 0 | 0.22021 | 0
2033 | 10 | 1 | 22 | 0.22021 | 0 | 0 | 0 | 0 | 0 | 0 | 0 | 0.22021 | 0
2033 | 10 | 1 | 23 | 0.22021 | 0 | 0 | 0 | 0 | 0 | 0 | 0 | 0.22021 | 0
2033 | 10 | 1 | 24 | 0.22021 | 0 | 0 | 0 | 0 | 0 | 0 | 0 | 0.22021 | 0
2033 | 10 | 2 | 1 | 0.22021 | 0 | 0 | 0 | 0 | 0 | 0 | 0 | 0.22021 | 0
2033 | 10 | 2 | 2 | 0.22021 | 0 | 0 | 0 | 0 | 0 | 0 | 0 | 0.22021 | 0
2033 | 10 | 2 | 3 | 0.22021 | 0 | 0 | 0 | 0 | 0 | 0 | 0 | 0.22021 | 0
2033 | 10 | 2 | 4 | 0.22021 | 0 | 0 | 0 | 0 | 0 | 0 | 0 | 0.22021 | 0
2033 | 10 | 2 | 5 | 0.22021 | 0 | 0 | 0 | 0 | 0 | 0 | 0 | 0.22021 | 0
2033 | 10 | 2 | 6 | 0.22021 | 0 | 0 | 0 | 0 | 0 | 0 | 0 | 0.22021 | 0
2033 | 10 | 2 | 7 | 0.22021 | 0 | 0 | 0 | 0 | 0 | 0 | 0 | 0.22021 | 0
2033 | 10 | 2 | 8 | 0.22021 | 0 | 0 | 0 | 0 | 0 | 0 | 0 | 0.22021 | 0
2033 | 10 | 2 | 9 | 0.22021 | 0 | 0 | 0 | 0 | 0 | 0 | 0 | 0.22021 | 0
2033 | 10 | 2 | 10 | 0.22021 | 0 | 0 | 0 | 0 | 0 | 0 | 0 | 0.22021 | 0
2033 | 10 | 2 | 11 | 0.22021 | 0 | 0 | 0 | 0 | 0 | 0 | 0 | 0.22021 | 0
2033 | 10 | 2 | 12 | 0.22021 | 0 | 0 | 0 | 0 | 0 | 0 | 0 | 0.22021 | 0
2033 | 10 | 2 | 13 | 0.22021 | 0 | 0 | 0 | 0 | 0 | 0 | 0 | 0.22021 | 0
2033 | 10 | 2 | 14 | 0.22021 | 0 | 0 | 0 | 0 | 0 | 0 | 0 | 0.22021 | 0
2033 | 10 | 2 | 15 | 0.22021 | 0 | 0 | 0 | 0 | 0 | 0 | 0 | 0.22021 | 0
2033 | 10 | 2 | 16 | 0.22021 | 0 | 0 | 0 | 0 | 0 | 0 | 0 | 0.22021 | 0
2033 | 10 | 2 | 17 | 0.22021 | 0 | 0 | 0 | 0 | 0 | 0 | 0 | 0.22021 | 0
2033 | 10 | 2 | 18 | 0.22021 | 0 | 0 | 0 | 0 | 0 | 0 | 0 | 0.22021 | 0
2033 | 10 | 2 | 19 | 0.22021 | 0 | 0 | 0 | 0 | 0 | 0 | 0 | 0.22021 | 0
2033 | 10 | 2 | 20 | 0.22021 | 0 | 0 | 0 | 0 | 0 | 0 | 0 | 0.22021 | 0
2033 | 10 | 2 | 21 | 0.22021 | 0 | 0 | 0 | 0 | 0 | 0 | 0 | 0.22021 | 0
2033 | 10 | 2 | 22 | 0.22021 | 0 | 0 | 0 | 0 | 0 | 0 | 0 | 0.22021 | 0
2033 | 10 | 2 | 23 | 0.22021 | 0 | 0 | 0 | 0 | 0 | 0 | 0 | 0.22021 | 0
2033 | 10 | 2 | 24 | 0.22021 | 0 | 0 | 0 | 0 | 0 | 0 | 0 | 0.22021 | 0
2033 | 10 | 3 | 1 | 0.22021 | 0 | 0 | 0 | 0 | 0 | 0 | 0 | 0.22021 | 0
2033 | 10 | 3 | 2 | 0.22021 | 0 | 0 | 0 | 0 | 0 | 0 | 0 | 0.22021 | 0
2033 | 10 | 3 | 3 | 0.22021 | 0 | 0 | 0 | 0 | 0 | 0 | 0 | 0.22021 | 0
2033 | 10 | 3 | 4 | 0.22021 | 0 | 0 | 0 | 0 | 0 | 0 | 0 | 0.22021 | 0
2033 | 10 | 3 | 5 | 0.22021 | 0 | 0 | 0 | 0 | 0 | 0 | 0 | 0.22021 | 0
2033 | 10 | 3 | 6 | 0.22021 | 0 | 0 | 0 | 0 | 0 | 0 | 0 | 0.22021 | 0
2033 | 10 | 3 | 7 | 0.22021 | 0 | 0 | 0 | 0 | 0 | 0 | 0 | 0.22021 | 0
2033 | 10 | 3 | 8 | 0.22021 | 0 | 0 | 0 | 0 | 0 | 0 | 0 | 0.22021 | 0
2033 | 10 | 3 | 9 | 0.22021 | 0 | 0 | 0 | 0 | 0 | 0 | 0 | 0.22021 | 0
2033 | 10 | 3 | 10 | 0.22021 | 0 | 0 | 0 | 0 | 0 | 0 | 0 | 0.22021 | 0
2033 | 10 | 3 | 11 | 0.22021 | 0 | 0 | 0 | 0 | 0 | 0 | 0 | 0.22021 | 0
2033 | 10 | 3 | 12 | 0.22021 | 0 | 0 | 0 | 0 | 0 | 0 | 0 | 0.22021 | 0
2033 | 10 | 3 | 13 | 0.22021 | 0 | 0 | 0 | 0 | 0 | 0 | 0 | 0.22021 | 0
2033 | 10 | 3 | 14 | 0.22021 | 0 | 0 | 0 | 0 | 0 | 0 | 0 | 0.22021 | 0
2033 | 10 | 3 | 15 | 0.22021 | 0 | 0 | 0 | 0 | 0 | 0 | 0 | 0.22021 | 0
2033 | 10 | 3 | 16 | 0.22021 | 0 | 0 | 0 | 0 | 0 | 0 | 0 | 0.22021 | 0
2033 | 10 | 3 | 17 | 0.22021 | 0 | 0 | 0 | 0 | 0 | 0 | 0 | 0.22021 | 0
2033 | 10 | 3 | 18 | 0.22021 | 0 | 0 | 0 | 0 | 0 | 0 | 0 | 0.22021 | 0
2033 | 10 | 3 | 19 | 0.22021 | 0 | 0 | 0 | 0 | 0 | 0 | 0 | 0.22021 | 0
2033 | 10 | 3 | 20 | 0.22021 | 0 | 0 | 0 | 0 | 0 | 0 | 0 | 0.22021 | 0
2033 | 10 | 3 | 21 | 0.22021 | 0 | 0 | 0 | 0 | 0 | 0 | 0 | 0.22021 | 0
2033 | 10 | 3 | 22 | 0.22021 | 0 | 0 | 0 | 0 | 0 | 0 | 0 | 0.22021 | 0
2033 | 10 | 3 | 23 | 0.22021 | 0 | 0 | 0 | 0 | 0 | 0 | 0 | 0.22021 | 0
2033 | 10 | 3 | 24 | 0.22021 | 0 | 0 | 0 | 0 | 0 | 0 | 0 | 0.22021 | 0
2033 | 10 | 4 | 1 | 0.22021 | 0 | 0 | 0 | 0 | 0 | 0 | 0 | 0.22021 | 0
2033 | 10 | 4 | 2 | 0.22021 | 0 | 0 | 0 | 0 | 0 | 0 | 0 | 0.22021 | 0
2033 | 10 | 4 | 3 | 0.22021 | 0 | 0 | 0 | 0 | 0 | 0 | 0 | 0.22021 | 0
2033 | 10 | 4 | 4 | 0.22021 | 0 | 0 | 0 | 0 | 0 | 0 | 0 | 0.22021 | 0
2033 | 10 | 4 | 5 | 0.22021 | 0 | 0 | 0 | 0 | 0 | 0 | 0 | 0.22021 | 0
2033 | 10 | 4 | 6 | 0.22021 | 0 | 0 | 0 | 0 | 0 | 0 | 0 | 0.22021 | 0
2033 | 10 | 4 | 7 | 0.22021 | 0 | 0 | 0 | 0 | 0 | 0 | 0 | 0.22021 | 0
2033 | 10 | 4 | 8 | 0.22021 | 0 | 0 | 0 | 0 | 0 | 0 | 0 | 0.22021 | 0
2033 | 10 | 4 | 9 | 0.22021 | 0 | 0 | 0 | 0 | 0 | 0 | 0 | 0.22021 | 0
2033 | 10 | 4 | 10 | 0.22021 | 0 | 0 | 0 | 0 | 0 | 0 | 0 | 0.22021 | 0
2033 | 10 | 4 | 11 | 0.22021 | 0 | 0 | 0 | 0 | 0 | 0 | 0 | 0.22021 | 0
2033 | 10 | 4 | 12 | 0.22021 | 0 | 0 | 0 | 0 | 0 | 0 | 0 | 0.22021 | 0
2033 | 10 | 4 | 13 | 0.22021 | 0 | 0 | 0 | 0 | 0 | 0 | 0 | 0.22021 | 0
2033 | 10 | 4 | 14 | 0.22021 | 0 | 0 | 0 | 0 | 0 | 0 | 0 | 0.22021 | 0
2033 | 10 | 4 | 15 | 0.22021 | 0 | 0 | 0 | 0 | 0 | 0 | 0 | 0.22021 | 0
2033 | 10 | 4 | 16 | 0.22021 | 0 | 0 | 0 | 0 | 0 | 0 | 0 | 0.22021 | 0
2033 | 10 | 4 | 17 | 0.22021 | 0 | 0 | 0 | 0 | 0 | 0 | 0 | 0.22021 | 0
2033 | 10 | 4 | 18 | 0.22021 | 0 | 0 | 0 | 0 | 0 | 0 | 0 | 0.22021 | 0
2033 | 10 | 4 | 19 | 0.22021 | 0 | 0 | 0 | 0 | 0 | 0 | 0 | 0.22021 | 0
2033 | 10 | 4 | 20 | 0.22021 | 0 | 0 | 0 | 0 | 0 | 0 | 0 | 0.22021 | 0
2033 | 10 | 4 | 21 | 0.22021 | 0 | 0 | 0 | 0 | 0 | 0 | 0 | 0.22021 | 0
2033 | 10 | 4 | 22 | 0.22021 | 0 | 0 | 0 | 0 | 0 | 0 | 0 | 0.22021 | 0
2033 | 10 | 4 | 23 | 0.22021 | 0 | 0 | 0 | 0 | 0 | 0 | 0 | 0.22021 | 0
2033 | 10 | 4 | 24 | 0.22021 | 0 | 0 | 0 | 0 | 0 | 0 | 0 | 0.22021 | 0
2033 | 10 | 5 | 1 | 0.22021 | 0 | 0 | 0 | 0 | 0 | 0 | 0 | 0.22021 | 0
2033 | 10 | 5 | 2 | 0.22021 | 0 | 0 | 0 | 0 | 0 | 0 | 0 | 0.22021 | 0
2033 | 10 | 5 | 3 | 0.22021 | 0 | 0 | 0 | 0 | 0 | 0 | 0 | 0.22021 | 0
2033 | 10 | 5 | 4 | 0.22021 | 0 | 0 | 0 | 0 | 0 | 0 | 0 | 0.22021 | 0
2033 | 10 | 5 | 5 | 0.22021 | 0 | 0 | 0 | 0 | 0 | 0 | 0 | 0.22021 | 0
2033 | 10 | 5 | 6 | 0.22021 | 0 | 0 | 0 | 0 | 0 | 0 | 0 | 0.22021 | 0
2033 | 10 | 5 | 7 | 0.22021 | 0 | 0 | 0 | 0 | 0 | 0 | 0 | 0.22021 | 0
2033 | 10 | 5 | 8 | 0.22021 | 0 | 0 | 0 | 0 | 0 | 0 | 0 | 0.22021 | 0
2033 | 10 | 5 | 9 | 0.22021 | 0 | 0 | 0 | 0 | 0 | 0 | 0 | 0.22021 | 0
2033 | 10 | 5 | 10 | 0.22021 | 0 | 0 | 0 | 0 | 0 | 0 | 0 | 0.22021 | 0
2033 | 10 | 5 | 11 | 0.22021 | 0 | 0 | 0 | 0 | 0 | 0 | 0 | 0.22021 | 0
2033 | 10 | 5 | 12 | 0.22021 | 0 | 0 | 0 | 0 | 0 | 0 | 0 | 0.22021 | 0
2033 | 10 | 5 | 13 | 0.22021 | 0 | 0 | 0 | 0 | 0 | 0 | 0 | 0.22021 | 0
2033 | 10 | 5 | 14 | 0.22021 | 0 | 0 | 0 | 0 | 0 | 0 | 0 | 0.22021 | 0
2033 | 10 | 5 | 15 | 0.22021 | 0 | 0 | 0 | 0 | 0 | 0 | 0 | 0.22021 | 0
2033 | 10 | 5 | 16 | 0.22021 | 0 | 0 | 0 | 0 | 0 | 0 | 0 | 0.22021 | 0
2033 | 10 | 5 | 17 | 0.22021 | 0 | 0 | 0 | 0 | 0 | 0 | 0 | 0.22021 | 0
2033 | 10 | 5 | 18 | 0.22021 | 0 | 0 | 0 | 0 | 0 | 0 | 0 | 0.22021 | 0
2033 | 10 | 5 | 19 | 0.22021 | 0 | 0 | 0 | 0 | 0 | 0 | 0 | 0.22021 | 0
2033 | 10 | 5 | 20 | 0.22021 | 0 | 0 | 0 | 0 | 0 | 0 | 0 | 0.22021 | 0
2033 | 10 | 5 | 21 | 0.22021 | 0 | 0 | 0 | 0 | 0 | 0 | 0 | 0.22021 | 0
2033 | 10 | 5 | 22 | 0.22021 | 0 | 0 | 0 | 0 | 0 | 0 | 0 | 0.22021 | 0
2033 | 10 | 5 | 23 | 0.22021 | 0 | 0 | 0 | 0 | 0 | 0 | 0 | 0.22021 | 0
2033 | 10 | 5 | 24 | 0.22021 | 0 | 0 | 0 | 0 | 0 | 0 | 0 | 0.22021 | 0
2033 | 10 | 6 | 1 | 0.22021 | 0 | 0 | 0 | 0 | 0 | 0 | 0 | 0.22021 | 0
2033 | 10 | 6 | 2 | 0.22021 | 0 | 0 | 0 | 0 | 0 | 0 | 0 | 0.22021 | 0
2033 | 10 | 6 | 3 | 0.22021 | 0 | 0 | 0 | 0 | 0 | 0 | 0 | 0.22021 | 0
2033 | 10 | 6 | 4 | 0.22021 | 0 | 0 | 0 | 0 | 0 | 0 | 0 | 0.22021 | 0
2033 | 10 | 6 | 5 | 0.22021 | 0 | 0 | 0 | 0 | 0 | 0 | 0 | 0.22021 | 0
2033 | 10 | 6 | 6 | 0.22021 | 0 | 0 | 0 | 0 | 0 | 0 | 0 | 0.22021 | 0
2033 | 10 | 6 | 7 | 0.22021 | 0 | 0 | 0 | 0 | 0 | 0 | 0 | 0.22021 | 0
2033 | 10 | 6 | 8 | 0.22021 | 0 | 0 | 0 | 0 | 0 | 0 | 0 | 0.22021 | 0
2033 | 10 | 6 | 9 | 0.22021 | 0 | 0 | 0 | 0 | 0 | 0 | 0 | 0.22021 | 0
2033 | 10 | 6 | 10 | 0.22021 | 0 | 0 | 0 | 0 | 0 | 0 | 0 | 0.22021 | 0
2033 | 10 | 6 | 11 | 0.22021 | 0 | 0 | 0 | 0 | 0 | 0 | 0 | 0.22021 | 0
2033 | 10 | 6 | 12 | 0.22021 | 0 | 0 | 0 | 0 | 0 | 0 | 0 | 0.22021 | 0
2033 | 10 | 6 | 13 | 0.22021 | 0 | 0 | 0 | 0 | 0 | 0 | 0 | 0.22021 | 0
2033 | 10 | 6 | 14 | 0.22021 | 0 | 0 | 0 | 0 | 0 | 0 | 0 | 0.22021 | 0
2033 | 10 | 6 | 15 | 0.22021 | 0 | 0 | 0 | 0 | 0 | 0 | 0 | 0.22021 | 0
2033 | 10 | 6 | 16 | 0.22021 | 0 | 0 | 0 | 0 | 0 | 0 | 0 | 0.22021 | 0
2033 | 10 | 6 | 17 | 0.22021 | 0 | 0 | 0 | 0 | 0 | 0 | 0 | 0.22021 | 0
2033 | 10 | 6 | 18 | 0.22021 | 0 | 0 | 0 | 0 | 0 | 0 | 0 | 0.22021 | 0
2033 | 10 | 6 | 19 | 0.22021 | 0 | 0 | 0 | 0 | 0 | 0 | 0 | 0.22021 | 0
2033 | 10 | 6 | 20 | 0.22021 | 0 | 0 | 0 | 0 | 0 | 0 | 0 | 0.22021 | 0
2033 | 10 | 6 | 21 | 0.22021 | 0 | 0 | 0 | 0 | 0 | 0 | 0 | 0.22021 | 0
2033 | 10 | 6 | 22 | 0.22021 | 0 | 0 | 0 | 0 | 0 | 0 | 0 | 0.22021 | 0
2033 | 10 | 6 | 23 | 0.22021 | 0 | 0 | 0 | 0 | 0 | 0 | 0 | 0.22021 | 0
2033 | 10 | 6 | 24 | 0.22021 | 0 | 0 | 0 | 0 | 0 | 0 | 0 | 0.22021 | 0
2033 | 10 | 7 | 1 | 0.22021 | 0 | 0 | 0 | 0 | 0 | 0 | 0 | 0.22021 | 0
2033 | 10 | 7 | 2 | 0.22021 | 0 | 0 | 0 | 0 | 0 | 0 | 0 | 0.22021 | 0
2033 | 10 | 7 | 3 | 0.22021 | 0 | 0 | 0 | 0 | 0 | 0 | 0 | 0.22021 | 0
2033 | 10 | 7 | 4 | 0.22021 | 0 | 0 | 0 | 0 | 0 | 0 | 0 | 0.22021 | 0
2033 | 10 | 7 | 5 | 0.22021 | 0 | 0 | 0 | 0 | 0 | 0 | 0 | 0.22021 | 0
2033 | 10 | 7 | 6 | 0.22021 | 0 | 0 | 0 | 0 | 0 | 0 | 0 | 0.22021 | 0
2033 | 10 | 7 | 7 | 0.22021 | 0 | 0 | 0 | 0 | 0 | 0 | 0 | 0.22021 | 0
2033 | 10 | 7 | 8 | 0.22021 | 0 | 0 | 0 | 0 | 0 | 0 | 0 | 0.22021 | 0
2033 | 10 | 7 | 9 | 0.22021 | 0 | 0 | 0 | 0 | 0 | 0 | 0 | 0.22021 | 0
2033 | 10 | 7 | 10 | 0.22021 | 0 | 0 | 0 | 0 | 0 | 0 | 0 | 0.22021 | 0
2033 | 10 | 7 | 11 | 0.22021 | 0 | 0 | 0 | 0 | 0 | 0 | 0 | 0.22021 | 0
2033 | 10 | 7 | 12 | 0.22021 | 0 | 0 | 0 | 0 | 0 | 0 | 0 | 0.22021 | 0
2033 | 10 | 7 | 13 | 0.22021 | 0 | 0 | 0 | 0 | 0 | 0 | 0 | 0.22021 | 0
2033 | 10 | 7 | 14 | 0.22021 | 0 | 0 | 0 | 0 | 0 | 0 | 0 | 0.22021 | 0
2033 | 10 | 7 | 15 | 0.22021 | 0 | 0 | 0 | 0 | 0 | 0 | 0 | 0.22021 | 0
2033 | 10 | 7 | 16 | 0.22021 | 0 | 0 | 0 | 0 | 0 | 0 | 0 | 0.22021 | 0
2033 | 10 | 7 | 17 | 0.22021 | 0 | 0 | 0 | 0 | 0 | 0 | 0 | 0.22021 | 0
2033 | 10 | 7 | 18 | 0.22021 | 0 | 0 | 0 | 0 | 0 | 0 | 0 | 0.22021 | 0
2033 | 10 | 7 | 19 | 0.22021 | 0 | 0 | 0 | 0 | 0 | 0 | 0 | 0.22021 | 0
2033 | 10 | 7 | 20 | 0.22021 | 0 | 0 | 0 | 0 | 0 | 0 | 0 | 0.22021 | 0
2033 | 10 | 7 | 21 | 0.22021 | 0 | 0 | 0 | 0 | 0 | 0 | 0 | 0.22021 | 0
2033 | 10 | 7 | 22 | 0.22021 | 0 | 0 | 0 | 0 | 0 | 0 | 0 | 0.22021 | 0
2033 | 10 | 7 | 23 | 0.22021 | 0 | 0 | 0 | 0 | 0 | 0 | 0 | 0.22021 | 0
2033 | 10 | 7 | 24 | 0.22021 | 0 | 0 | 0 | 0 | 0 | 0 | 0 | 0.22021 | 0
2033 | 10 | 8 | 1 | 0.22021 | 0 | 0 | 0 | 0 | 0 | 0 | 0 | 0.22021 | 0
2033 | 10 | 8 | 2 | 0.22021 | 0 | 0 | 0 | 0 | 0 | 0 | 0 | 0.22021 | 0
2033 | 10 | 8 | 3 | 0.22021 | 0 | 0 | 0 | 0 | 0 | 0 | 0 | 0.22021 | 0
2033 | 10 | 8 | 4 | 0.22021 | 0 | 0 | 0 | 0 | 0 | 0 | 0 | 0.22021 | 0
2033 | 10 | 8 | 5 | 0.22021 | 0 | 0 | 0 | 0 | 0 | 0 | 0 | 0.22021 | 0
2033 | 10 | 8 | 6 | 0.22021 | 0 | 0 | 0 | 0 | 0 | 0 | 0 | 0.22021 | 0
2033 | 10 | 8 | 7 | 0.22021 | 0 | 0 | 0 | 0 | 0 | 0 | 0 | 0.22021 | 0
2033 | 10 | 8 | 8 | 0.22021 | 0 | 0 | 0 | 0 | 0 | 0 | 0 | 0.22021 | 0
2033 | 10 | 8 | 9 | 0.22021 | 0 | 0 | 0 | 0 | 0 | 0 | 0 | 0.22021 | 0
2033 | 10 | 8 | 10 | 0.22021 | 0 | 0 | 0 | 0 | 0 | 0 | 0 | 0.22021 | 0
2033 | 10 | 8 | 11 | 0.22021 | 0 | 0 | 0 | 0 | 0 | 0 | 0 | 0.22021 | 0
2033 | 10 | 8 | 12 | 0.22021 | 0 | 0 | 0 | 0 | 0 | 0 | 0 | 0.22021 | 0
2033 | 10 | 8 | 13 | 0.22021 | 0 | 0 | 0 | 0 | 0 | 0 | 0 | 0.22021 | 0
2033 | 10 | 8 | 14 | 0.22021 | 0 | 0 | 0 | 0 | 0 | 0 | 0 | 0.22021 | 0
2033 | 10 | 8 | 15 | 0.22021 | 0 | 0 | 0 | 0 | 0 | 0 | 0 | 0.22021 | 0
2033 | 10 | 8 | 16 | 0.22021 | 0 | 0 | 0 | 0 | 0 | 0 | 0 | 0.22021 | 0
2033 | 10 | 8 | 17 | 0.22021 | 0 | 0 | 0 | 0 | 0 | 0 | 0 | 0.22021 | 0
2033 | 10 | 8 | 18 | 0.22021 | 0 | 0 | 0 | 0 | 0 | 0 | 0 | 0.22021 | 0
2033 | 10 | 8 | 19 | 0.22021 | 0 | 0 | 0 | 0 | 0 | 0 | 0 | 0.22021 | 0
2033 | 10 | 8 | 20 | 0.22021 | 0 | 0 | 0 | 0 | 0 | 0 | 0 | 0.22021 | 0
2033 | 10 | 8 | 21 | 0.22021 | 0 | 0 | 0 | 0 | 0 | 0 | 0 | 0.22021 | 0
2033 | 10 | 8 | 22 | 0.22021 | 0 | 0 | 0 | 0 | 0 | 0 | 0 | 0.22021 | 0
2033 | 10 | 8 | 23 | 0.22021 | 0 | 0 | 0 | 0 | 0 | 0 | 0 | 0.22021 | 0
2033 | 10 | 8 | 24 | 0.22021 | 0 | 0 | 0 | 0 | 0 | 0 | 0 | 0.22021 | 0
2033 | 10 | 9 | 1 | 0.22021 | 0 | 0 | 0 | 0 | 0 | 0 | 0 | 0.22021 | 0
2033 | 10 | 9 | 2 | 0.22021 | 0 | 0 | 0 | 0 | 0 | 0 | 0 | 0.22021 | 0
2033 | 10 | 9 | 3 | 0.22021 | 0 | 0 | 0 | 0 | 0 | 0 | 0 | 0.22021 | 0
2033 | 10 | 9 | 4 | 0.22021 | 0 | 0 | 0 | 0 | 0 | 0 | 0 | 0.22021 | 0
2033 | 10 | 9 | 5 | 0.22021 | 0 | 0 | 0 | 0 | 0 | 0 | 0 | 0.22021 | 0
2033 | 10 | 9 | 6 | 0.22021 | 0 | 0 | 0 | 0 | 0 | 0 | 0 | 0.22021 | 0
2033 | 10 | 9 | 7 | 0.22021 | 0 | 0 | 0 | 0 | 0 | 0 | 0 | 0.22021 | 0
2033 | 10 | 9 | 8 | 0.22021 | 0 | 0 | 0 | 0 | 0 | 0 | 0 | 0.22021 | 0
2033 | 10 | 9 | 9 | 0.22021 | 0 | 0 | 0 | 0 | 0 | 0 | 0 | 0.22021 | 0
2033 | 10 | 9 | 10 | 0.22021 | 0 | 0 | 0 | 0 | 0 | 0 | 0 | 0.22021 | 0
2033 | 10 | 9 | 11 | 0.22021 | 0 | 0 | 0 | 0 | 0 | 0 | 0 | 0.22021 | 0
2033 | 10 | 9 | 12 | 0.22021 | 0 | 0 | 0 | 0 | 0 | 0 | 0 | 0.22021 | 0
2033 | 10 | 9 | 13 | 0.22021 | 0 | 0 | 0 | 0 | 0 | 0 | 0 | 0.22021 | 0
2033 | 10 | 9 | 14 | 0.22021 | 0 | 0 | 0 | 0 | 0 | 0 | 0 | 0.22021 | 0
2033 | 10 | 9 | 15 | 0.22021 | 0 | 0 | 0 | 0 | 0 | 0 | 0 | 0.22021 | 0
2033 | 10 | 9 | 16 | 0.22021 | 0 | 0 | 0 | 0 | 0 | 0 | 0 | 0.22021 | 0
2033 | 10 | 9 | 17 | 0.22021 | 0 | 0 | 0 | 0 | 0 | 0 | 0 | 0.22021 | 0
2033 | 10 | 9 | 18 | 0.22021 | 0 | 0 | 0 | 0 | 0 | 0 | 0 | 0.22021 | 0
2033 | 10 | 9 | 19 | 0.22021 | 0 | 0 | 0 | 0 | 0 | 0 | 0 | 0.22021 | 0
2033 | 10 | 9 | 20 | 0.22021 | 0 | 0 | 0 | 0 | 0 | 0 | 0 | 0.22021 | 0
2033 | 10 | 9 | 21 | 0.22021 | 0 | 0 | 0 | 0 | 0 | 0 | 0 | 0.22021 | 0
2033 | 10 | 9 | 22 | 0.22021 | 0 | 0 | 0 | 0 | 0 | 0 | 0 | 0.22021 | 0
2033 | 10 | 9 | 23 | 0.22021 | 0 | 0 | 0 | 0 | 0 | 0 | 0 | 0.22021 | 0
2033 | 10 | 9 | 24 | 0.22021 | 0 | 0 | 0 | 0 | 0 | 0 | 0 | 0.22021 | 0
2033 | 10 | 10 | 1 | 0.22021 | 0 | 0 | 0 | 0 | 0 | 0 | 0 | 0.22021 | 0
2033 | 10 | 10 | 2 | 0.22021 | 0 | 0 | 0 | 0 | 0 | 0 | 0 | 0.22021 | 0
2033 | 10 | 10 | 3 | 0.22021 | 0 | 0 | 0 | 0 | 0 | 0 | 0 | 0.22021 | 0
2033 | 10 | 10 | 4 | 0.22021 | 0 | 0 | 0 | 0 | 0 | 0 | 0 | 0.22021 | 0
2033 | 10 | 10 | 5 | 0.22021 | 0 | 0 | 0 | 0 | 0 | 0 | 0 | 0.22021 | 0
2033 | 10 | 10 | 6 | 0.22021 | 0 | 0 | 0 | 0 | 0 | 0 | 0 | 0.22021 | 0
2033 | 10 | 10 | 7 | 0.22021 | 0 | 0 | 0 | 0 | 0 | 0 | 0 | 0.22021 | 0
2033 | 10 | 10 | 8 | 0.22021 | 0 | 0 | 0 | 0 | 0 | 0 | 0 | 0.22021 | 0
2033 | 10 | 10 | 9 | 0.22021 | 0 | 0 | 0 | 0 | 0 | 0 | 0 | 0.22021 | 0
2033 | 10 | 10 | 10 | 0.22021 | 0 | 0 | 0 | 0 | 0 | 0 | 0 | 0.22021 | 0
2033 | 10 | 10 | 11 | 0.22021 | 0 | 0 | 0 | 0 | 0 | 0 | 0 | 0.22021 | 0
2033 | 10 | 10 | 12 | 0.22021 | 0 | 0 | 0 | 0 | 0 | 0 | 0 | 0.22021 | 0
2033 | 10 | 10 | 13 | 0.22021 | 0 | 0 | 0 | 0 | 0 | 0 | 0 | 0.22021 | 0
2033 | 10 | 10 | 14 | 0.22021 | 0 | 0 | 0 | 0 | 0 | 0 | 0 | 0.22021 | 0
2033 | 10 | 10 | 15 | 0.22021 | 0 | 0 | 0 | 0 | 0 | 0 | 0 | 0.22021 | 0
2033 | 10 | 10 | 16 | 0.22021 | 0 | 0 | 0 | 0 | 0 | 0 | 0 | 0.22021 | 0
2033 | 10 | 10 | 17 | 0.22021 | 0 | 0 | 0 | 0 | 0 | 0 | 0 | 0.22021 | 0
2033 | 10 | 10 | 18 | 0.22021 | 0 | 0 | 0 | 0 | 0 | 0 | 0 | 0.22021 | 0
2033 | 10 | 10 | 19 | 0.22021 | 0 | 0 | 0 | 0 | 0 | 0 | 0 | 0.22021 | 0
2033 | 10 | 10 | 20 | 0.22021 | 0 | 0 | 0 | 0 | 0 | 0 | 0 | 0.22021 | 0
2033 | 10 | 10 | 21 | 0.22021 | 0 | 0 | 0 | 0 | 0 | 0 | 0 | 0.22021 | 0
2033 | 10 | 10 | 22 | 0.22021 | 0 | 0 | 0 | 0 | 0 | 0 | 0 | 0.22021 | 0
2033 | 10 | 10 | 23 | 0.22021 | 0 | 0 | 0 | 0 | 0 | 0 | 0 | 0.22021 | 0
2033 | 10 | 10 | 24 | 0.22021 | 0 | 0 | 0 | 0 | 0 | 0 | 0 | 0.22021 | 0
2033 | 10 | 11 | 1 | 0.22021 | 0 | 0 | 0 | 0 | 0 | 0 | 0 | 0.22021 | 0
2033 | 10 | 11 | 2 | 0.22021 | 0 | 0 | 0 | 0 | 0 | 0 | 0 | 0.22021 | 0
2033 | 10 | 11 | 3 | 0.22021 | 0 | 0 | 0 | 0 | 0 | 0 | 0 | 0.22021 | 0
2033 | 10 | 11 | 4 | 0.22021 | 0 | 0 | 0 | 0 | 0 | 0 | 0 | 0.22021 | 0
2033 | 10 | 11 | 5 | 0.22021 | 0 | 0 | 0 | 0 | 0 | 0 | 0 | 0.22021 | 0
2033 | 10 | 11 | 6 | 0.22021 | 0 | 0 | 0 | 0 | 0 | 0 | 0 | 0.22021 | 0
2033 | 10 | 11 | 7 | 0.22021 | 0 | 0 | 0 | 0 | 0 | 0 | 0 | 0.22021 | 0
2033 | 10 | 11 | 8 | 0.22021 | 0 | 0 | 0 | 0 | 0 | 0 | 0 | 0.22021 | 0
2033 | 10 | 11 | 9 | 0.22021 | 0 | 0 | 0 | 0 | 0 | 0 | 0 | 0.22021 | 0
2033 | 10 | 11 | 10 | 0.22021 | 0 | 0 | 0 | 0 | 0 | 0 | 0 | 0.22021 | 0
2033 | 10 | 11 | 11 | 0.22021 | 0 | 0 | 0 | 0 | 0 | 0 | 0 | 0.22021 | 0
2033 | 10 | 11 | 12 | 0.22021 | 0 | 0 | 0 | 0 | 0 | 0 | 0 | 0.22021 | 0
2033 | 10 | 11 | 13 | 0.22021 | 0 | 0 | 0 | 0 | 0 | 0 | 0 | 0.22021 | 0
2033 | 10 | 11 | 14 | 0.22021 | 0 | 0 | 0 | 0 | 0 | 0 | 0 | 0.22021 | 0
2033 | 10 | 11 | 15 | 0.22021 | 0 | 0 | 0 | 0 | 0 | 0 | 0 | 0.22021 | 0
2033 | 10 | 11 | 16 | 0.22021 | 0 | 0 | 0 | 0 | 0 | 0 | 0 | 0.22021 | 0
2033 | 10 | 11 | 17 | 0.22021 | 0 | 0 | 0 | 0 | 0 | 0 | 0 | 0.22021 | 0
2033 | 10 | 11 | 18 | 0.22021 | 0 | 0 | 0 | 0 | 0 | 0 | 0 | 0.22021 | 0
2033 | 10 | 11 | 19 | 0.22021 | 0 | 0 | 0 | 0 | 0 | 0 | 0 | 0.22021 | 0
2033 | 10 | 11 | 20 | 0.22021 | 0 | 0 | 0 | 0 | 0 | 0 | 0 | 0.22021 | 0
2033 | 10 | 11 | 21 | 0.22021 | 0 | 0 | 0 | 0 | 0 | 0 | 0 | 0.22021 | 0
2033 | 10 | 11 | 22 | 0.22021 | 0 | 0 | 0 | 0 | 0 | 0 | 0 | 0.22021 | 0
2033 | 10 | 11 | 23 | 0.22021 | 0 | 0 | 0 | 0 | 0 | 0 | 0 | 0.22021 | 0
2033 | 10 | 11 | 24 | 0.22021 | 0 | 0 | 0 | 0 | 0 | 0 | 0 | 0.22021 | 0
2033 | 10 | 12 | 1 | 0.22021 | 0 | 0 | 0 | 0 | 0 | 0 | 0 | 0.22021 | 0
2033 | 10 | 12 | 2 | 0.22021 | 0 | 0 | 0 | 0 | 0 | 0 | 0 | 0.22021 | 0
2033 | 10 | 12 | 3 | 0.22021 | 0 | 0 | 0 | 0 | 0 | 0 | 0 | 0.22021 | 0
2033 | 10 | 12 | 4 | 0.22021 | 0 | 0 | 0 | 0 | 0 | 0 | 0 | 0.22021 | 0
2033 | 10 | 12 | 5 | 0.22021 | 0 | 0 | 0 | 0 | 0 | 0 | 0 | 0.22021 | 0
2033 | 10 | 12 | 6 | 0.22021 | 0 | 0 | 0 | 0 | 0 | 0 | 0 | 0.22021 | 0
2033 | 10 | 12 | 7 | 0.22021 | 0 | 0 | 0 | 0 | 0 | 0 | 0 | 0.22021 | 0
2033 | 10 | 12 | 8 | 0.22021 | 0 | 0 | 0 | 0 | 0 | 0 | 0 | 0.22021 | 0
2033 | 10 | 12 | 9 | 0.22021 | 0 | 0 | 0 | 0 | 0 | 0 | 0 | 0.22021 | 0
2033 | 10 | 12 | 10 | 0.22021 | 0 | 0 | 0 | 0 | 0 | 0 | 0 | 0.22021 | 0
2033 | 10 | 12 | 11 | 0.22021 | 0 | 0 | 0 | 0 | 0 | 0 | 0 | 0.22021 | 0
2033 | 10 | 12 | 12 | 0.22021 | 0 | 0 | 0 | 0 | 0 | 0 | 0 | 0.22021 | 0
2033 | 10 | 12 | 13 | 0.22021 | 0 | 0 | 0 | 0 | 0 | 0 | 0 | 0.22021 | 0
2033 | 10 | 12 | 14 | 0.22021 | 0 | 0 | 0 | 0 | 0 | 0 | 0 | 0.22021 | 0
2033 | 10 | 12 | 15 | 0.22021 | 0 | 0 | 0 | 0 | 0 | 0 | 0 | 0.22021 | 0
2033 | 10 | 12 | 16 | 0.22021 | 0 | 0 | 0 | 0 | 0 | 0 | 0 | 0.22021 | 0
2033 | 10 | 12 | 17 | 0.22021 | 0 | 0 | 0 | 0 | 0 | 0 | 0 | 0.22021 | 0
2033 | 10 | 12 | 18 | 0.22021 | 0 | 0 | 0 | 0 | 0 | 0 | 0 | 0.22021 | 0
2033 | 10 | 12 | 19 | 0.22021 | 0 | 0 | 0 | 0 | 0 | 0 | 0 | 0.22021 | 0
2033 | 10 | 12 | 20 | 0.22021 | 0 | 0 | 0 | 0 | 0 | 0 | 0 | 0.22021 | 0
2033 | 10 | 12 | 21 | 0.22021 | 0 | 0 | 0 | 0 | 0 | 0 | 0 | 0.22021 | 0
2033 | 10 | 12 | 22 | 0.22021 | 0 | 0 | 0 | 0 | 0 | 0 | 0 | 0.22021 | 0
2033 | 10 | 12 | 23 | 0.22021 | 0 | 0 | 0 | 0 | 0 | 0 | 0 | 0.22021 | 0
2033 | 10 | 12 | 24 | 0.22021 | 0 | 0 | 0 | 0 | 0 | 0 | 0 | 0.22021 | 0
2033 | 10 | 13 | 1 | 0.22021 | 0 | 0 | 0 | 0 | 0 | 0 | 0 | 0.22021 | 0
2033 | 10 | 13 | 2 | 0.22021 | 0 | 0 | 0 | 0 | 0 | 0 | 0 | 0.22021 | 0
2033 | 10 | 13 | 3 | 0.22021 | 0 | 0 | 0 | 0 | 0 | 0 | 0 | 0.22021 | 0
2033 | 10 | 13 | 4 | 0.22021 | 0 | 0 | 0 | 0 | 0 | 0 | 0 | 0.22021 | 0
2033 | 10 | 13 | 5 | 0.22021 | 0 | 0 | 0 | 0 | 0 | 0 | 0 | 0.22021 | 0
2033 | 10 | 13 | 6 | 0.22021 | 0 | 0 | 0 | 0 | 0 | 0 | 0 | 0.22021 | 0
2033 | 10 | 13 | 7 | 0.22021 | 0 | 0 | 0 | 0 | 0 | 0 | 0 | 0.22021 | 0
2033 | 10 | 13 | 8 | 0.22021 | 0 | 0 | 0 | 0 | 0 | 0 | 0 | 0.22021 | 0
2033 | 10 | 13 | 9 | 0.22021 | 0 | 0 | 0 | 0 | 0 | 0 | 0 | 0.22021 | 0
2033 | 10 | 13 | 10 | 0.22021 | 0 | 0 | 0 | 0 | 0 | 0 | 0 | 0.22021 | 0
2033 | 10 | 13 | 11 | 0.22021 | 0 | 0 | 0 | 0 | 0 | 0 | 0 | 0.22021 | 0
2033 | 10 | 13 | 12 | 0.22021 | 0 | 0 | 0 | 0 | 0 | 0 | 0 | 0.22021 | 0
2033 | 10 | 13 | 13 | 0.22021 | 0 | 0 | 0 | 0 | 0 | 0 | 0 | 0.22021 | 0
2033 | 10 | 13 | 14 | 0.22021 | 0 | 0 | 0 | 0 | 0 | 0 | 0 | 0.22021 | 0
2033 | 10 | 13 | 15 | 0.22021 | 0 | 0 | 0 | 0 | 0 | 0 | 0 | 0.22021 | 0
2033 | 10 | 13 | 16 | 0.22021 | 0 | 0 | 0 | 0 | 0 | 0 | 0 | 0.22021 | 0
2033 | 10 | 13 | 17 | 0.22021 | 0 | 0 | 0 | 0 | 0 | 0 | 0 | 0.22021 | 0
2033 | 10 | 13 | 18 | 0.22021 | 0 | 0 | 0 | 0 | 0 | 0 | 0 | 0.22021 | 0
2033 | 10 | 13 | 19 | 0.22021 | 0 | 0 | 0 | 0 | 0 | 0 | 0 | 0.22021 | 0
2033 | 10 | 13 | 20 | 0.22021 | 0 | 0 | 0 | 0 | 0 | 0 | 0 | 0.22021 | 0
2033 | 10 | 13 | 21 | 0.22021 | 0 | 0 | 0 | 0 | 0 | 0 | 0 | 0.22021 | 0
2033 | 10 | 13 | 22 | 0.22021 | 0 | 0 | 0 | 0 | 0 | 0 | 0 | 0.22021 | 0
2033 | 10 | 13 | 23 | 0.22021 | 0 | 0 | 0 | 0 | 0 | 0 | 0 | 0.22021 | 0
2033 | 10 | 13 | 24 | 0.22021 | 0 | 0 | 0 | 0 | 0 | 0 | 0 | 0.22021 | 0
2033 | 10 | 14 | 1 | 0.22021 | 0 | 0 | 0 | 0 | 0 | 0 | 0 | 0.22021 | 0
2033 | 10 | 14 | 2 | 0.22021 | 0 | 0 | 0 | 0 | 0 | 0 | 0 | 0.22021 | 0
2033 | 10 | 14 | 3 | 0.22021 | 0 | 0 | 0 | 0 | 0 | 0 | 0 | 0.22021 | 0
2033 | 10 | 14 | 4 | 0.22021 | 0 | 0 | 0 | 0 | 0 | 0 | 0 | 0.22021 | 0
2033 | 10 | 14 | 5 | 0.22021 | 0 | 0 | 0 | 0 | 0 | 0 | 0 | 0.22021 | 0
2033 | 10 | 14 | 6 | 0.22021 | 0 | 0 | 0 | 0 | 0 | 0 | 0 | 0.22021 | 0
2033 | 10 | 14 | 7 | 0.22021 | 0 | 0 | 0 | 0 | 0 | 0 | 0 | 0.22021 | 0
2033 | 10 | 14 | 8 | 0.22021 | 0 | 0 | 0 | 0 | 0 | 0 | 0 | 0.22021 | 0
2033 | 10 | 14 | 9 | 0.22021 | 0 | 0 | 0 | 0 | 0 | 0 | 0 | 0.22021 | 0
2033 | 10 | 14 | 10 | 0.22021 | 0 | 0 | 0 | 0 | 0 | 0 | 0 | 0.22021 | 0
2033 | 10 | 14 | 11 | 0.22021 | 0 | 0 | 0 | 0 | 0 | 0 | 0 | 0.22021 | 0
2033 | 10 | 14 | 12 | 0.22021 | 0 | 0 | 0 | 0 | 0 | 0 | 0 | 0.22021 | 0
2033 | 10 | 14 | 13 | 0.22021 | 0 | 0 | 0 | 0 | 0 | 0 | 0 | 0.22021 | 0
2033 | 10 | 14 | 14 | 0.22021 | 0 | 0 | 0 | 0 | 0 | 0 | 0 | 0.22021 | 0
2033 | 10 | 14 | 15 | 0.22021 | 0 | 0 | 0 | 0 | 0 | 0 | 0 | 0.22021 | 0
2033 | 10 | 14 | 16 | 0.22021 | 0 | 0 | 0 | 0 | 0 | 0 | 0 | 0.22021 | 0
2033 | 10 | 14 | 17 | 0.22021 | 0 | 0 | 0 | 0 | 0 | 0 | 0 | 0.22021 | 0
2033 | 10 | 14 | 18 | 0.22021 | 0 | 0 | 0 | 0 | 0 | 0 | 0 | 0.22021 | 0
2033 | 10 | 14 | 19 | 0.22021 | 0 | 0 | 0 | 0 | 0 | 0 | 0 | 0.22021 | 0
2033 | 10 | 14 | 20 | 0.22021 | 0 | 0 | 0 | 0 | 0 | 0 | 0 | 0.22021 | 0
2033 | 10 | 14 | 21 | 0.22021 | 0 | 0 | 0 | 0 | 0 | 0 | 0 | 0.22021 | 0
2033 | 10 | 14 | 22 | 0.22021 | 0 | 0 | 0 | 0 | 0 | 0 | 0 | 0.22021 | 0
2033 | 10 | 14 | 23 | 0.22021 | 0 | 0 | 0 | 0 | 0 | 0 | 0 | 0.22021 | 0
2033 | 10 | 14 | 24 | 0.22021 | 0 | 0 | 0 | 0 | 0 | 0 | 0 | 0.22021 | 0
2033 | 10 | 15 | 1 | 0.22021 | 0 | 0 | 0 | 0 | 0 | 0 | 0 | 0.22021 | 0
2033 | 10 | 15 | 2 | 0.22021 | 0 | 0 | 0 | 0 | 0 | 0 | 0 | 0.22021 | 0
2033 | 10 | 15 | 3 | 0.22021 | 0 | 0 | 0 | 0 | 0 | 0 | 0 | 0.22021 | 0
2033 | 10 | 15 | 4 | 0.22021 | 0 | 0 | 0 | 0 | 0 | 0 | 0 | 0.22021 | 0
2033 | 10 | 15 | 5 | 0.22021 | 0 | 0 | 0 | 0 | 0 | 0 | 0 | 0.22021 | 0
2033 | 10 | 15 | 6 | 0.22021 | 0 | 0 | 0 | 0 | 0 | 0 | 0 | 0.22021 | 0
2033 | 10 | 15 | 7 | 0.22021 | 0 | 0 | 0 | 0 | 0 | 0 | 0 | 0.22021 | 0
2033 | 10 | 15 | 8 | 0.22021 | 0 | 0 | 0 | 0 | 0 | 0 | 0 | 0.22021 | 0
2033 | 10 | 15 | 9 | 0.22021 | 0 | 0 | 0 | 0 | 0 | 0 | 0 | 0.22021 | 0
2033 | 10 | 15 | 10 | 0.22021 | 0 | 0 | 0 | 0 | 0 | 0 | 0 | 0.22021 | 0
2033 | 10 | 15 | 11 | 0.22021 | 0 | 0 | 0 | 0 | 0 | 0 | 0 | 0.22021 | 0
2033 | 10 | 15 | 12 | 0.22021 | 0 | 0 | 0 | 0 | 0 | 0 | 0 | 0.22021 | 0
2033 | 10 | 15 | 13 | 0.22021 | 0 | 0 | 0 | 0 | 0 | 0 | 0 | 0.22021 | 0
2033 | 10 | 15 | 14 | 0.22021 | 0 | 0 | 0 | 0 | 0 | 0 | 0 | 0.22021 | 0
2033 | 10 | 15 | 15 | 0.22021 | 0 | 0 | 0 | 0 | 0 | 0 | 0 | 0.22021 | 0
2033 | 10 | 15 | 16 | 0.22021 | 0 | 0 | 0 | 0 | 0 | 0 | 0 | 0.22021 | 0
2033 | 10 | 15 | 17 | 0.22021 | 0 | 0 | 0 | 0 | 0 | 0 | 0 | 0.22021 | 0
2033 | 10 | 15 | 18 | 0.22021 | 0 | 0 | 0 | 0 | 0 | 0 | 0 | 0.22021 | 0
2033 | 10 | 15 | 19 | 0.22021 | 0 | 0 | 0 | 0 | 0 | 0 | 0 | 0.22021 | 0
2033 | 10 | 15 | 20 | 0.22021 | 0 | 0 | 0 | 0 | 0 | 0 | 0 | 0.22021 | 0
2033 | 10 | 15 | 21 | 0.22021 | 0 | 0 | 0 | 0 | 0 | 0 | 0 | 0.22021 | 0
2033 | 10 | 15 | 22 | 0.22021 | 0 | 0 | 0 | 0 | 0 | 0 | 0 | 0.22021 | 0
2033 | 10 | 15 | 23 | 0.22021 | 0 | 0 | 0 | 0 | 0 | 0 | 0 | 0.22021 | 0
2033 | 10 | 15 | 24 | 0.22021 | 0 | 0 | 0 | 0 | 0 | 0 | 0 | 0.22021 | 0
2033 | 10 | 16 | 1 | 0.22021 | 0 | 0 | 0 | 0 | 0 | 0 | 0 | 0.22021 | 0
2033 | 10 | 16 | 2 | 0.22021 | 0 | 0 | 0 | 0 | 0 | 0 | 0 | 0.22021 | 0
2033 | 10 | 16 | 3 | 0.22021 | 0 | 0 | 0 | 0 | 0 | 0 | 0 | 0.22021 | 0
2033 | 10 | 16 | 4 | 0.22021 | 0 | 0 | 0 | 0 | 0 | 0 | 0 | 0.22021 | 0
2033 | 10 | 16 | 5 | 0.22021 | 0 | 0 | 0 | 0 | 0 | 0 | 0 | 0.22021 | 0
2033 | 10 | 16 | 6 | 0.22021 | 0 | 0 | 0 | 0 | 0 | 0 | 0 | 0.22021 | 0
2033 | 10 | 16 | 7 | 0.22021 | 0 | 0 | 0 | 0 | 0 | 0 | 0 | 0.22021 | 0
2033 | 10 | 16 | 8 | 0.22021 | 0 | 0 | 0 | 0 | 0 | 0 | 0 | 0.22021 | 0
2033 | 10 | 16 | 9 | 0.22021 | 0 | 0 | 0 | 0 | 0 | 0 | 0 | 0.22021 | 0
2033 | 10 | 16 | 10 | 0.22021 | 0 | 0 | 0 | 0 | 0 | 0 | 0 | 0.22021 | 0
2033 | 10 | 16 | 11 | 0.22021 | 0 | 0 | 0 | 0 | 0 | 0 | 0 | 0.22021 | 0
2033 | 10 | 16 | 12 | 0.22021 | 0 | 0 | 0 | 0 | 0 | 0 | 0 | 0.22021 | 0
2033 | 10 | 16 | 13 | 0.22021 | 0 | 0 | 0 | 0 | 0 | 0 | 0 | 0.22021 | 0
2033 | 10 | 16 | 14 | 0.22021 | 0 | 0 | 0 | 0 | 0 | 0 | 0 | 0.22021 | 0
2033 | 10 | 16 | 15 | 0.22021 | 0 | 0 | 0 | 0 | 0 | 0 | 0 | 0.22021 | 0
2033 | 10 | 16 | 16 | 0.22021 | 0 | 0 | 0 | 0 | 0 | 0 | 0 | 0.22021 | 0
2033 | 10 | 16 | 17 | 0.22021 | 0 | 0 | 0 | 0 | 0 | 0 | 0 | 0.22021 | 0
2033 | 10 | 16 | 18 | 0.22021 | 0 | 0 | 0 | 0 | 0 | 0 | 0 | 0.22021 | 0
2033 | 10 | 16 | 19 | 0.22021 | 0 | 0 | 0 | 0 | 0 | 0 | 0 | 0.22021 | 0
2033 | 10 | 16 | 20 | 0.22021 | 0 | 0 | 0 | 0 | 0 | 0 | 0 | 0.22021 | 0
2033 | 10 | 16 | 21 | 0.22021 | 0 | 0 | 0 | 0 | 0 | 0 | 0 | 0.22021 | 0
2033 | 10 | 16 | 22 | 0.22021 | 0 | 0 | 0 | 0 | 0 | 0 | 0 | 0.22021 | 0
2033 | 10 | 16 | 23 | 0.22021 | 0 | 0 | 0 | 0 | 0 | 0 | 0 | 0.22021 | 0
2033 | 10 | 16 | 24 | 0.22021 | 0 | 0 | 0 | 0 | 0 | 0 | 0 | 0.22021 | 0
2033 | 10 | 17 | 1 | 0.22021 | 0 | 0 | 0 | 0 | 0 | 0 | 0 | 0.22021 | 0
2033 | 10 | 17 | 2 | 0.22021 | 0 | 0 | 0 | 0 | 0 | 0 | 0 | 0.22021 | 0
2033 | 10 | 17 | 3 | 0.22021 | 0 | 0 | 0 | 0 | 0 | 0 | 0 | 0.22021 | 0
2033 | 10 | 17 | 4 | 0.22021 | 0 | 0 | 0 | 0 | 0 | 0 | 0 | 0.22021 | 0
2033 | 10 | 17 | 5 | 0.22021 | 0 | 0 | 0 | 0 | 0 | 0 | 0 | 0.22021 | 0
2033 | 10 | 17 | 6 | 0.22021 | 0 | 0 | 0 | 0 | 0 | 0 | 0 | 0.22021 | 0
2033 | 10 | 17 | 7 | 0.22021 | 0 | 0 | 0 | 0 | 0 | 0 | 0 | 0.22021 | 0
2033 | 10 | 17 | 8 | 0.22021 | 0 | 0 | 0 | 0 | 0 | 0 | 0 | 0.22021 | 0
2033 | 10 | 17 | 9 | 0.22021 | 0 | 0 | 0 | 0 | 0 | 0 | 0 | 0.22021 | 0
2033 | 10 | 17 | 10 | 0.22021 | 0 | 0 | 0 | 0 | 0 | 0 | 0 | 0.22021 | 0
2033 | 10 | 17 | 11 | 0.22021 | 0 | 0 | 0 | 0 | 0 | 0 | 0 | 0.22021 | 0
2033 | 10 | 17 | 12 | 0.22021 | 0 | 0 | 0 | 0 | 0 | 0 | 0 | 0.22021 | 0
2033 | 10 | 17 | 13 | 0.22021 | 0 | 0 | 0 | 0 | 0 | 0 | 0 | 0.22021 | 0
2033 | 10 | 17 | 14 | 0.22021 | 0 | 0 | 0 | 0 | 0 | 0 | 0 | 0.22021 | 0
2033 | 10 | 17 | 15 | 0.22021 | 0 | 0 | 0 | 0 | 0 | 0 | 0 | 0.22021 | 0
2033 | 10 | 17 | 16 | 0.22021 | 0 | 0 | 0 | 0 | 0 | 0 | 0 | 0.22021 | 0
2033 | 10 | 17 | 17 | 0.22021 | 0 | 0 | 0 | 0 | 0 | 0 | 0 | 0.22021 | 0
2033 | 10 | 17 | 18 | 0.22021 | 0 | 0 | 0 | 0 | 0 | 0 | 0 | 0.22021 | 0
2033 | 10 | 17 | 19 | 0.22021 | 0 | 0 | 0 | 0 | 0 | 0 | 0 | 0.22021 | 0
2033 | 10 | 17 | 20 | 0.22021 | 0 | 0 | 0 | 0 | 0 | 0 | 0 | 0.22021 | 0
2033 | 10 | 17 | 21 | 0.22021 | 0 | 0 | 0 | 0 | 0 | 0 | 0 | 0.22021 | 0
2033 | 10 | 17 | 22 | 0.22021 | 0 | 0 | 0 | 0 | 0 | 0 | 0 | 0.22021 | 0
2033 | 10 | 17 | 23 | 0.22021 | 0 | 0 | 0 | 0 | 0 | 0 | 0 | 0.22021 | 0
2033 | 10 | 17 | 24 | 0.22021 | 0 | 0 | 0 | 0 | 0 | 0 | 0 | 0.22021 | 0
2033 | 10 | 18 | 1 | 0.22021 | 0 | 0 | 0 | 0 | 0 | 0 | 0 | 0.22021 | 0
2033 | 10 | 18 | 2 | 0.22021 | 0 | 0 | 0 | 0 | 0 | 0 | 0 | 0.22021 | 0
2033 | 10 | 18 | 3 | 0.22021 | 0 | 0 | 0 | 0 | 0 | 0 | 0 | 0.22021 | 0
2033 | 10 | 18 | 4 | 0.22021 | 0 | 0 | 0 | 0 | 0 | 0 | 0 | 0.22021 | 0
2033 | 10 | 18 | 5 | 0.22021 | 0 | 0 | 0 | 0 | 0 | 0 | 0 | 0.22021 | 0
2033 | 10 | 18 | 6 | 0.22021 | 0 | 0 | 0 | 0 | 0 | 0 | 0 | 0.22021 | 0
2033 | 10 | 18 | 7 | 0.22021 | 0 | 0 | 0 | 0 | 0 | 0 | 0 | 0.22021 | 0
2033 | 10 | 18 | 8 | 0.22021 | 0 | 0 | 0 | 0 | 0 | 0 | 0 | 0.22021 | 0
2033 | 10 | 18 | 9 | 0.22021 | 0 | 0 | 0 | 0 | 0 | 0 | 0 | 0.22021 | 0
2033 | 10 | 18 | 10 | 0.22021 | 0 | 0 | 0 | 0 | 0 | 0 | 0 | 0.22021 | 0
2033 | 10 | 18 | 11 | 0.22021 | 0 | 0 | 0 | 0 | 0 | 0 | 0 | 0.22021 | 0
2033 | 10 | 18 | 12 | 0.22021 | 0 | 0 | 0 | 0 | 0 | 0 | 0 | 0.22021 | 0
2033 | 10 | 18 | 13 | 0.22021 | 0 | 0 | 0 | 0 | 0 | 0 | 0 | 0.22021 | 0
2033 | 10 | 18 | 14 | 0.22021 | 0 | 0 | 0 | 0 | 0 | 0 | 0 | 0.22021 | 0
2033 | 10 | 18 | 15 | 0.22021 | 0 | 0 | 0 | 0 | 0 | 0 | 0 | 0.22021 | 0
2033 | 10 | 18 | 16 | 0.22021 | 0 | 0 | 0 | 0 | 0 | 0 | 0 | 0.22021 | 0
2033 | 10 | 18 | 17 | 0.22021 | 0 | 0 | 0 | 0 | 0 | 0 | 0 | 0.22021 | 0
2033 | 10 | 18 | 18 | 0.22021 | 0 | 0 | 0 | 0 | 0 | 0 | 0 | 0.22021 | 0
2033 | 10 | 18 | 19 | 0.22021 | 0 | 0 | 0 | 0 | 0 | 0 | 0 | 0.22021 | 0
2033 | 10 | 18 | 20 | 0.22021 | 0 | 0 | 0 | 0 | 0 | 0 | 0 | 0.22021 | 0
2033 | 10 | 18 | 21 | 0.22021 | 0 | 0 | 0 | 0 | 0 | 0 | 0 | 0.22021 | 0
2033 | 10 | 18 | 22 | 0.22021 | 0 | 0 | 0 | 0 | 0 | 0 | 0 | 0.22021 | 0
2033 | 10 | 18 | 23 | 0.22021 | 0 | 0 | 0 | 0 | 0 | 0 | 0 | 0.22021 | 0
2033 | 10 | 18 | 24 | 0.22021 | 0 | 0 | 0 | 0 | 0 | 0 | 0 | 0.22021 | 0
2033 | 10 | 19 | 1 | 0.22021 | 0 | 0 | 0 | 0 | 0 | 0 | 0 | 0.22021 | 0
2033 | 10 | 19 | 2 | 0.22021 | 0 | 0 | 0 | 0 | 0 | 0 | 0 | 0.22021 | 0
2033 | 10 | 19 | 3 | 0.22021 | 0 | 0 | 0 | 0 | 0 | 0 | 0 | 0.22021 | 0
2033 | 10 | 19 | 4 | 0.22021 | 0 | 0 | 0 | 0 | 0 | 0 | 0 | 0.22021 | 0
2033 | 10 | 19 | 5 | 0.22021 | 0 | 0 | 0 | 0 | 0 | 0 | 0 | 0.22021 | 0
2033 | 10 | 19 | 6 | 0.22021 | 0 | 0 | 0 | 0 | 0 | 0 | 0 | 0.22021 | 0
2033 | 10 | 19 | 7 | 0.22021 | 0 | 0 | 0 | 0 | 0 | 0 | 0 | 0.22021 | 0
2033 | 10 | 19 | 8 | 0.22021 | 0 | 0 | 0 | 0 | 0 | 0 | 0 | 0.22021 | 0
2033 | 10 | 19 | 9 | 0.22021 | 0 | 0 | 0 | 0 | 0 | 0 | 0 | 0.22021 | 0
2033 | 10 | 19 | 10 | 0.22021 | 0 | 0 | 0 | 0 | 0 | 0 | 0 | 0.22021 | 0
2033 | 10 | 19 | 11 | 0.22021 | 0 | 0 | 0 | 0 | 0 | 0 | 0 | 0.22021 | 0
2033 | 10 | 19 | 12 | 0.22021 | 0 | 0 | 0 | 0 | 0 | 0 | 0 | 0.22021 | 0
2033 | 10 | 19 | 13 | 0.22021 | 0 | 0 | 0 | 0 | 0 | 0 | 0 | 0.22021 | 0
2033 | 10 | 19 | 14 | 0.22021 | 0 | 0 | 0 | 0 | 0 | 0 | 0 | 0.22021 | 0
2033 | 10 | 19 | 15 | 0.22021 | 0 | 0 | 0 | 0 | 0 | 0 | 0 | 0.22021 | 0
2033 | 10 | 19 | 16 | 0.22021 | 0 | 0 | 0 | 0 | 0 | 0 | 0 | 0.22021 | 0
2033 | 10 | 19 | 17 | 0.22021 | 0 | 0 | 0 | 0 | 0 | 0 | 0 | 0.22021 | 0
2033 | 10 | 19 | 18 | 0.22021 | 0 | 0 | 0 | 0 | 0 | 0 | 0 | 0.22021 | 0
2033 | 10 | 19 | 19 | 0.22021 | 0 | 0 | 0 | 0 | 0 | 0 | 0 | 0.22021 | 0
2033 | 10 | 19 | 20 | 0.22021 | 0 | 0 | 0 | 0 | 0 | 0 | 0 | 0.22021 | 0
2033 | 10 | 19 | 21 | 0.22021 | 0 | 0 | 0 | 0 | 0 | 0 | 0 | 0.22021 | 0
2033 | 10 | 19 | 22 | 0.22021 | 0 | 0 | 0 | 0 | 0 | 0 | 0 | 0.22021 | 0
2033 | 10 | 19 | 23 | 0.22021 | 0 | 0 | 0 | 0 | 0 | 0 | 0 | 0.22021 | 0
2033 | 10 | 19 | 24 | 0.22021 | 0 | 0 | 0 | 0 | 0 | 0 | 0 | 0.22021 | 0
2033 | 10 | 20 | 1 | 0.22021 | 0 | 0 | 0 | 0 | 0 | 0 | 0 | 0.22021 | 0
2033 | 10 | 20 | 2 | 0.22021 | 0 | 0 | 0 | 0 | 0 | 0 | 0 | 0.22021 | 0
2033 | 10 | 20 | 3 | 0.22021 | 0 | 0 | 0 | 0 | 0 | 0 | 0 | 0.22021 | 0
2033 | 10 | 20 | 4 | 0.22021 | 0 | 0 | 0 | 0 | 0 | 0 | 0 | 0.22021 | 0
2033 | 10 | 20 | 5 | 0.22021 | 0 | 0 | 0 | 0 | 0 | 0 | 0 | 0.22021 | 0
2033 | 10 | 20 | 6 | 0.22021 | 0 | 0 | 0 | 0 | 0 | 0 | 0 | 0.22021 | 0
2033 | 10 | 20 | 7 | 0.22021 | 0 | 0 | 0 | 0 | 0 | 0 | 0 | 0.22021 | 0
2033 | 10 | 20 | 8 | 0.22021 | 0 | 0 | 0 | 0 | 0 | 0 | 0 | 0.22021 | 0
2033 | 10 | 20 | 9 | 0.22021 | 0 | 0 | 0 | 0 | 0 | 0 | 0 | 0.22021 | 0
2033 | 10 | 20 | 10 | 0.22021 | 0 | 0 | 0 | 0 | 0 | 0 | 0 | 0.22021 | 0
2033 | 10 | 20 | 11 | 0.22021 | 0 | 0 | 0 | 0 | 0 | 0 | 0 | 0.22021 | 0
2033 | 10 | 20 | 12 | 0.22021 | 0 | 0 | 0 | 0 | 0 | 0 | 0 | 0.22021 | 0
2033 | 10 | 20 | 13 | 0.22021 | 0 | 0 | 0 | 0 | 0 | 0 | 0 | 0.22021 | 0
2033 | 10 | 20 | 14 | 0.22021 | 0 | 0 | 0 | 0 | 0 | 0 | 0 | 0.22021 | 0
2033 | 10 | 20 | 15 | 0.22021 | 0 | 0 | 0 | 0 | 0 | 0 | 0 | 0.22021 | 0
2033 | 10 | 20 | 16 | 0.22021 | 0 | 0 | 0 | 0 | 0 | 0 | 0 | 0.22021 | 0
2033 | 10 | 20 | 17 | 0.22021 | 0 | 0 | 0 | 0 | 0 | 0 | 0 | 0.22021 | 0
2033 | 10 | 20 | 18 | 0.22021 | 0 | 0 | 0 | 0 | 0 | 0 | 0 | 0.22021 | 0
2033 | 10 | 20 | 19 | 0.22021 | 0 | 0 | 0 | 0 | 0 | 0 | 0 | 0.22021 | 0
2033 | 10 | 20 | 20 | 0.22021 | 0 | 0 | 0 | 0 | 0 | 0 | 0 | 0.22021 | 0
2033 | 10 | 20 | 21 | 0.22021 | 0 | 0 | 0 | 0 | 0 | 0 | 0 | 0.22021 | 0
2033 | 10 | 20 | 22 | 0.22021 | 0 | 0 | 0 | 0 | 0 | 0 | 0 | 0.22021 | 0
2033 | 10 | 20 | 23 | 0.22021 | 0 | 0 | 0 | 0 | 0 | 0 | 0 | 0.22021 | 0
2033 | 10 | 20 | 24 | 0.22021 | 0 | 0 | 0 | 0 | 0 | 0 | 0 | 0.22021 | 0
2033 | 10 | 21 | 1 | 0.22021 | 0 | 0 | 0 | 0 | 0 | 0 | 0 | 0.22021 | 0
2033 | 10 | 21 | 2 | 0.22021 | 0 | 0 | 0 | 0 | 0 | 0 | 0 | 0.22021 | 0
2033 | 10 | 21 | 3 | 0.22021 | 0 | 0 | 0 | 0 | 0 | 0 | 0 | 0.22021 | 0
2033 | 10 | 21 | 4 | 0.22021 | 0 | 0 | 0 | 0 | 0 | 0 | 0 | 0.22021 | 0
2033 | 10 | 21 | 5 | 0.22021 | 0 | 0 | 0 | 0 | 0 | 0 | 0 | 0.22021 | 0
2033 | 10 | 21 | 6 | 0.22021 | 0 | 0 | 0 | 0 | 0 | 0 | 0 | 0.22021 | 0
2033 | 10 | 21 | 7 | 0.22021 | 0 | 0 | 0 | 0 | 0 | 0 | 0 | 0.22021 | 0
2033 | 10 | 21 | 8 | 0.22021 | 0 | 0 | 0 | 0 | 0 | 0 | 0 | 0.22021 | 0
2033 | 10 | 21 | 9 | 0.22021 | 0 | 0 | 0 | 0 | 0 | 0 | 0 | 0.22021 | 0
2033 | 10 | 21 | 10 | 0.22021 | 0 | 0 | 0 | 0 | 0 | 0 | 0 | 0.22021 | 0
2033 | 10 | 21 | 11 | 0.22021 | 0 | 0 | 0 | 0 | 0 | 0 | 0 | 0.22021 | 0
2033 | 10 | 21 | 12 | 0.22021 | 0 | 0 | 0 | 0 | 0 | 0 | 0 | 0.22021 | 0
2033 | 10 | 21 | 13 | 0.22021 | 0 | 0 | 0 | 0 | 0 | 0 | 0 | 0.22021 | 0
2033 | 10 | 21 | 14 | 0.22021 | 0 | 0 | 0 | 0 | 0 | 0 | 0 | 0.22021 | 0
2033 | 10 | 21 | 15 | 0.22021 | 0 | 0 | 0 | 0 | 0 | 0 | 0 | 0.22021 | 0
2033 | 10 | 21 | 16 | 0.22021 | 0 | 0 | 0 | 0 | 0 | 0 | 0 | 0.22021 | 0
2033 | 10 | 21 | 17 | 0.22021 | 0 | 0 | 0 | 0 | 0 | 0 | 0 | 0.22021 | 0
2033 | 10 | 21 | 18 | 0.22021 | 0 | 0 | 0 | 0 | 0 | 0 | 0 | 0.22021 | 0
2033 | 10 | 21 | 19 | 0.22021 | 0 | 0 | 0 | 0 | 0 | 0 | 0 | 0.22021 | 0
2033 | 10 | 21 | 20 | 0.22021 | 0 | 0 | 0 | 0 | 0 | 0 | 0 | 0.22021 | 0
2033 | 10 | 21 | 21 | 0.22021 | 0 | 0 | 0 | 0 | 0 | 0 | 0 | 0.22021 | 0
2033 | 10 | 21 | 22 | 0.22021 | 0 | 0 | 0 | 0 | 0 | 0 | 0 | 0.22021 | 0
2033 | 10 | 21 | 23 | 0.22021 | 0 | 0 | 0 | 0 | 0 | 0 | 0 | 0.22021 | 0
2033 | 10 | 21 | 24 | 0.22021 | 0 | 0 | 0 | 0 | 0 | 0 | 0 | 0.22021 | 0
2033 | 10 | 22 | 1 | 0.22021 | 0 | 0 | 0 | 0 | 0 | 0 | 0 | 0.22021 | 0
2033 | 10 | 22 | 2 | 0.22021 | 0 | 0 | 0 | 0 | 0 | 0 | 0 | 0.22021 | 0
2033 | 10 | 22 | 3 | 0.22021 | 0 | 0 | 0 | 0 | 0 | 0 | 0 | 0.22021 | 0
2033 | 10 | 22 | 4 | 0.22021 | 0 | 0 | 0 | 0 | 0 | 0 | 0 | 0.22021 | 0
2033 | 10 | 22 | 5 | 0.22021 | 0 | 0 | 0 | 0 | 0 | 0 | 0 | 0.22021 | 0
2033 | 10 | 22 | 6 | 0.22021 | 0 | 0 | 0 | 0 | 0 | 0 | 0 | 0.22021 | 0
2033 | 10 | 22 | 7 | 0.22021 | 0 | 0 | 0 | 0 | 0 | 0 | 0 | 0.22021 | 0
2033 | 10 | 22 | 8 | 0.22021 | 0 | 0 | 0 | 0 | 0 | 0 | 0 | 0.22021 | 0
2033 | 10 | 22 | 9 | 0.22021 | 0 | 0 | 0 | 0 | 0 | 0 | 0 | 0.22021 | 0
2033 | 10 | 22 | 10 | 0.22021 | 0 | 0 | 0 | 0 | 0 | 0 | 0 | 0.22021 | 0
2033 | 10 | 22 | 11 | 0.22021 | 0 | 0 | 0 | 0 | 0 | 0 | 0 | 0.22021 | 0
2033 | 10 | 22 | 12 | 0.22021 | 0 | 0 | 0 | 0 | 0 | 0 | 0 | 0.22021 | 0
2033 | 10 | 22 | 13 | 0.22021 | 0 | 0 | 0 | 0 | 0 | 0 | 0 | 0.22021 | 0
2033 | 10 | 22 | 14 | 0.22021 | 0 | 0 | 0 | 0 | 0 | 0 | 0 | 0.22021 | 0
2033 | 10 | 22 | 15 | 0.22021 | 0 | 0 | 0 | 0 | 0 | 0 | 0 | 0.22021 | 0
2033 | 10 | 22 | 16 | 0.22021 | 0 | 0 | 0 | 0 | 0 | 0 | 0 | 0.22021 | 0
2033 | 10 | 22 | 17 | 0.22021 | 0 | 0 | 0 | 0 | 0 | 0 | 0 | 0.22021 | 0
2033 | 10 | 22 | 18 | 0.22021 | 0 | 0 | 0 | 0 | 0 | 0 | 0 | 0.22021 | 0
2033 | 10 | 22 | 19 | 0.22021 | 0 | 0 | 0 | 0 | 0 | 0 | 0 | 0.22021 | 0
2033 | 10 | 22 | 20 | 0.22021 | 0 | 0 | 0 | 0 | 0 | 0 | 0 | 0.22021 | 0
2033 | 10 | 22 | 21 | 0.22021 | 0 | 0 | 0 | 0 | 0 | 0 | 0 | 0.22021 | 0
2033 | 10 | 22 | 22 | 0.22021 | 0 | 0 | 0 | 0 | 0 | 0 | 0 | 0.22021 | 0
2033 | 10 | 22 | 23 | 0.22021 | 0 | 0 | 0 | 0 | 0 | 0 | 0 | 0.22021 | 0
2033 | 10 | 22 | 24 | 0.22021 | 0 | 0 | 0 | 0 | 0 | 0 | 0 | 0.22021 | 0
2033 | 10 | 23 | 1 | 0.22021 | 0 | 0 | 0 | 0 | 0 | 0 | 0 | 0.22021 | 0
2033 | 10 | 23 | 2 | 0.22021 | 0 | 0 | 0 | 0 | 0 | 0 | 0 | 0.22021 | 0
2033 | 10 | 23 | 3 | 0.22021 | 0 | 0 | 0 | 0 | 0 | 0 | 0 | 0.22021 | 0
2033 | 10 | 23 | 4 | 0.22021 | 0 | 0 | 0 | 0 | 0 | 0 | 0 | 0.22021 | 0
2033 | 10 | 23 | 5 | 0.22021 | 0 | 0 | 0 | 0 | 0 | 0 | 0 | 0.22021 | 0
2033 | 10 | 23 | 6 | 0.22021 | 0 | 0 | 0 | 0 | 0 | 0 | 0 | 0.22021 | 0
2033 | 10 | 23 | 7 | 0.22021 | 0 | 0 | 0 | 0 | 0 | 0 | 0 | 0.22021 | 0
2033 | 10 | 23 | 8 | 0.22021 | 0 | 0 | 0 | 0 | 0 | 0 | 0 | 0.22021 | 0
2033 | 10 | 23 | 9 | 0.22021 | 0 | 0 | 0 | 0 | 0 | 0 | 0 | 0.22021 | 0
2033 | 10 | 23 | 10 | 0.22021 | 0 | 0 | 0 | 0 | 0 | 0 | 0 | 0.22021 | 0
2033 | 10 | 23 | 11 | 0.22021 | 0 | 0 | 0 | 0 | 0 | 0 | 0 | 0.22021 | 0
2033 | 10 | 23 | 12 | 0.22021 | 0 | 0 | 0 | 0 | 0 | 0 | 0 | 0.22021 | 0
2033 | 10 | 23 | 13 | 0.22021 | 0 | 0 | 0 | 0 | 0 | 0 | 0 | 0.22021 | 0
2033 | 10 | 23 | 14 | 0.22021 | 0 | 0 | 0 | 0 | 0 | 0 | 0 | 0.22021 | 0
2033 | 10 | 23 | 15 | 0.22021 | 0 | 0 | 0 | 0 | 0 | 0 | 0 | 0.22021 | 0
2033 | 10 | 23 | 16 | 0.22021 | 0 | 0 | 0 | 0 | 0 | 0 | 0 | 0.22021 | 0
2033 | 10 | 23 | 17 | 0.22021 | 0 | 0 | 0 | 0 | 0 | 0 | 0 | 0.22021 | 0
2033 | 10 | 23 | 18 | 0.22021 | 0 | 0 | 0 | 0 | 0 | 0 | 0 | 0.22021 | 0
2033 | 10 | 23 | 19 | 0.22021 | 0 | 0 | 0 | 0 | 0 | 0 | 0 | 0.22021 | 0
2033 | 10 | 23 | 20 | 0.22021 | 0 | 0 | 0 | 0 | 0 | 0 | 0 | 0.22021 | 0
2033 | 10 | 23 | 21 | 0.22021 | 0 | 0 | 0 | 0 | 0 | 0 | 0 | 0.22021 | 0
2033 | 10 | 23 | 22 | 0.22021 | 0 | 0 | 0 | 0 | 0 | 0 | 0 | 0.22021 | 0
2033 | 10 | 23 | 23 | 0.22021 | 0 | 0 | 0 | 0 | 0 | 0 | 0 | 0.22021 | 0
2033 | 10 | 23 | 24 | 0.22021 | 0 | 0 | 0 | 0 | 0 | 0 | 0 | 0.22021 | 0
2033 | 10 | 24 | 1 | 0.22021 | 0 | 0 | 0 | 0 | 0 | 0 | 0 | 0.22021 | 0
2033 | 10 | 24 | 2 | 0.22021 | 0 | 0 | 0 | 0 | 0 | 0 | 0 | 0.22021 | 0
2033 | 10 | 24 | 3 | 0.22021 | 0 | 0 | 0 | 0 | 0 | 0 | 0 | 0.22021 | 0
2033 | 10 | 24 | 4 | 0.22021 | 0 | 0 | 0 | 0 | 0 | 0 | 0 | 0.22021 | 0
2033 | 10 | 24 | 5 | 0.22021 | 0 | 0 | 0 | 0 | 0 | 0 | 0 | 0.22021 | 0
2033 | 10 | 24 | 6 | 0.22021 | 0 | 0 | 0 | 0 | 0 | 0 | 0 | 0.22021 | 0
2033 | 10 | 24 | 7 | 0.22021 | 0 | 0 | 0 | 0 | 0 | 0 | 0 | 0.22021 | 0
2033 | 10 | 24 | 8 | 0.22021 | 0 | 0 | 0 | 0 | 0 | 0 | 0 | 0.22021 | 0
2033 | 10 | 24 | 9 | 0.22021 | 0 | 0 | 0 | 0 | 0 | 0 | 0 | 0.22021 | 0
2033 | 10 | 24 | 10 | 0.22021 | 0 | 0 | 0 | 0 | 0 | 0 | 0 | 0.22021 | 0
2033 | 10 | 24 | 11 | 0.22021 | 0 | 0 | 0 | 0 | 0 | 0 | 0 | 0.22021 | 0
2033 | 10 | 24 | 12 | 0.22021 | 0 | 0 | 0 | 0 | 0 | 0 | 0 | 0.22021 | 0
2033 | 10 | 24 | 13 | 0.22021 | 0 | 0 | 0 | 0 | 0 | 0 | 0 | 0.22021 | 0
2033 | 10 | 24 | 14 | 0.22021 | 0 | 0 | 0 | 0 | 0 | 0 | 0 | 0.22021 | 0
2033 | 10 | 24 | 15 | 0.22021 | 0 | 0 | 0 | 0 | 0 | 0 | 0 | 0.22021 | 0
2033 | 10 | 24 | 16 | 0.22021 | 0 | 0 | 0 | 0 | 0 | 0 | 0 | 0.22021 | 0
2033 | 10 | 24 | 17 | 0.22021 | 0 | 0 | 0 | 0 | 0 | 0 | 0 | 0.22021 | 0
2033 | 10 | 24 | 18 | 0.22021 | 0 | 0 | 0 | 0 | 0 | 0 | 0 | 0.22021 | 0
2033 | 10 | 24 | 19 | 0.22021 | 0 | 0 | 0 | 0 | 0 | 0 | 0 | 0.22021 | 0
2033 | 10 | 24 | 20 | 0.22021 | 0 | 0 | 0 | 0 | 0 | 0 | 0 | 0.22021 | 0
2033 | 10 | 24 | 21 | 0.22021 | 0 | 0 | 0 | 0 | 0 | 0 | 0 | 0.22021 | 0
2033 | 10 | 24 | 22 | 0.22021 | 0 | 0 | 0 | 0 | 0 | 0 | 0 | 0.22021 | 0
2033 | 10 | 24 | 23 | 0.22021 | 0 | 0 | 0 | 0 | 0 | 0 | 0 | 0.22021 | 0
2033 | 10 | 24 | 24 | 0.22021 | 0 | 0 | 0 | 0 | 0 | 0 | 0 | 0.22021 | 0
2033 | 10 | 25 | 1 | 0.22021 | 0 | 0 | 0 | 0 | 0 | 0 | 0 | 0.22021 | 0
2033 | 10 | 25 | 2 | 0.22021 | 0 | 0 | 0 | 0 | 0 | 0 | 0 | 0.22021 | 0
2033 | 10 | 25 | 3 | 0.22021 | 0 | 0 | 0 | 0 | 0 | 0 | 0 | 0.22021 | 0
2033 | 10 | 25 | 4 | 0.22021 | 0 | 0 | 0 | 0 | 0 | 0 | 0 | 0.22021 | 0
2033 | 10 | 25 | 5 | 0.22021 | 0 | 0 | 0 | 0 | 0 | 0 | 0 | 0.22021 | 0
2033 | 10 | 25 | 6 | 0.22021 | 0 | 0 | 0 | 0 | 0 | 0 | 0 | 0.22021 | 0
2033 | 10 | 25 | 7 | 0.22021 | 0 | 0 | 0 | 0 | 0 | 0 | 0 | 0.22021 | 0
2033 | 10 | 25 | 8 | 0.22021 | 0 | 0 | 0 | 0 | 0 | 0 | 0 | 0.22021 | 0
2033 | 10 | 25 | 9 | 0.22021 | 0 | 0 | 0 | 0 | 0 | 0 | 0 | 0.22021 | 0
2033 | 10 | 25 | 10 | 0.22021 | 0 | 0 | 0 | 0 | 0 | 0 | 0 | 0.22021 | 0
2033 | 10 | 25 | 11 | 0.22021 | 0 | 0 | 0 | 0 | 0 | 0 | 0 | 0.22021 | 0
2033 | 10 | 25 | 12 | 0.22021 | 0 | 0 | 0 | 0 | 0 | 0 | 0 | 0.22021 | 0
2033 | 10 | 25 | 13 | 0.22021 | 0 | 0 | 0 | 0 | 0 | 0 | 0 | 0.22021 | 0
2033 | 10 | 25 | 14 | 0.22021 | 0 | 0 | 0 | 0 | 0 | 0 | 0 | 0.22021 | 0
2033 | 10 | 25 | 15 | 0.22021 | 0 | 0 | 0 | 0 | 0 | 0 | 0 | 0.22021 | 0
2033 | 10 | 25 | 16 | 0.22021 | 0 | 0 | 0 | 0 | 0 | 0 | 0 | 0.22021 | 0
2033 | 10 | 25 | 17 | 0.22021 | 0 | 0 | 0 | 0 | 0 | 0 | 0 | 0.22021 | 0
2033 | 10 | 25 | 18 | 0.22021 | 0 | 0 | 0 | 0 | 0 | 0 | 0 | 0.22021 | 0
2033 | 10 | 25 | 19 | 0.22021 | 0 | 0 | 0 | 0 | 0 | 0 | 0 | 0.22021 | 0
2033 | 10 | 25 | 20 | 0.22021 | 0 | 0 | 0 | 0 | 0 | 0 | 0 | 0.22021 | 0
2033 | 10 | 25 | 21 | 0.22021 | 0 | 0 | 0 | 0 | 0 | 0 | 0 | 0.22021 | 0
2033 | 10 | 25 | 22 | 0.22021 | 0 | 0 | 0 | 0 | 0 | 0 | 0 | 0.22021 | 0
2033 | 10 | 25 | 23 | 0.22021 | 0 | 0 | 0 | 0 | 0 | 0 | 0 | 0.22021 | 0
2033 | 10 | 25 | 24 | 0.22021 | 0 | 0 | 0 | 0 | 0 | 0 | 0 | 0.22021 | 0
2033 | 10 | 26 | 1 | 0.22021 | 0 | 0 | 0 | 0 | 0 | 0 | 0 | 0.22021 | 0
2033 | 10 | 26 | 2 | 0.22021 | 0 | 0 | 0 | 0 | 0 | 0 | 0 | 0.22021 | 0
2033 | 10 | 26 | 3 | 0.22021 | 0 | 0 | 0 | 0 | 0 | 0 | 0 | 0.22021 | 0
2033 | 10 | 26 | 4 | 0.22021 | 0 | 0 | 0 | 0 | 0 | 0 | 0 | 0.22021 | 0
2033 | 10 | 26 | 5 | 0.22021 | 0 | 0 | 0 | 0 | 0 | 0 | 0 | 0.22021 | 0
2033 | 10 | 26 | 6 | 0.22021 | 0 | 0 | 0 | 0 | 0 | 0 | 0 | 0.22021 | 0
2033 | 10 | 26 | 7 | 0.22021 | 0 | 0 | 0 | 0 | 0 | 0 | 0 | 0.22021 | 0
2033 | 10 | 26 | 8 | 0.22021 | 0 | 0 | 0 | 0 | 0 | 0 | 0 | 0.22021 | 0
2033 | 10 | 26 | 9 | 0.22021 | 0 | 0 | 0 | 0 | 0 | 0 | 0 | 0.22021 | 0
2033 | 10 | 26 | 10 | 0.22021 | 0 | 0 | 0 | 0 | 0 | 0 | 0 | 0.22021 | 0
2033 | 10 | 26 | 11 | 0.22021 | 0 | 0 | 0 | 0 | 0 | 0 | 0 | 0.22021 | 0
2033 | 10 | 26 | 12 | 0.22021 | 0 | 0 | 0 | 0 | 0 | 0 | 0 | 0.22021 | 0
2033 | 10 | 26 | 13 | 0.22021 | 0 | 0 | 0 | 0 | 0 | 0 | 0 | 0.22021 | 0
2033 | 10 | 26 | 14 | 0.22021 | 0 | 0 | 0 | 0 | 0 | 0 | 0 | 0.22021 | 0
2033 | 10 | 26 | 15 | 0.22021 | 0 | 0 | 0 | 0 | 0 | 0 | 0 | 0.22021 | 0
2033 | 10 | 26 | 16 | 0.22021 | 0 | 0 | 0 | 0 | 0 | 0 | 0 | 0.22021 | 0
2033 | 10 | 26 | 17 | 0.22021 | 0 | 0 | 0 | 0 | 0 | 0 | 0 | 0.22021 | 0
2033 | 10 | 26 | 18 | 0.22021 | 0 | 0 | 0 | 0 | 0 | 0 | 0 | 0.22021 | 0
2033 | 10 | 26 | 19 | 0.22021 | 0 | 0 | 0 | 0 | 0 | 0 | 0 | 0.22021 | 0
2033 | 10 | 26 | 20 | 0.22021 | 0 | 0 | 0 | 0 | 0 | 0 | 0 | 0.22021 | 0
2033 | 10 | 26 | 21 | 0.22021 | 0 | 0 | 0 | 0 | 0 | 0 | 0 | 0.22021 | 0
2033 | 10 | 26 | 22 | 0.22021 | 0 | 0 | 0 | 0 | 0 | 0 | 0 | 0.22021 | 0
2033 | 10 | 26 | 23 | 0.22021 | 0 | 0 | 0 | 0 | 0 | 0 | 0 | 0.22021 | 0
2033 | 10 | 26 | 24 | 0.22021 | 0 | 0 | 0 | 0 | 0 | 0 | 0 | 0.22021 | 0
2033 | 10 | 27 | 1 | 0.22021 | 0 | 0 | 0 | 0 | 0 | 0 | 0 | 0.22021 | 0
2033 | 10 | 27 | 2 | 0.22021 | 0 | 0 | 0 | 0 | 0 | 0 | 0 | 0.22021 | 0
2033 | 10 | 27 | 3 | 0.22021 | 0 | 0 | 0 | 0 | 0 | 0 | 0 | 0.22021 | 0
2033 | 10 | 27 | 4 | 0.22021 | 0 | 0 | 0 | 0 | 0 | 0 | 0 | 0.22021 | 0
2033 | 10 | 27 | 5 | 0.22021 | 0 | 0 | 0 | 0 | 0 | 0 | 0 | 0.22021 | 0
2033 | 10 | 27 | 6 | 0.22021 | 0 | 0 | 0 | 0 | 0 | 0 | 0 | 0.22021 | 0
2033 | 10 | 27 | 7 | 0.22021 | 0 | 0 | 0 | 0 | 0 | 0 | 0 | 0.22021 | 0
2033 | 10 | 27 | 8 | 0.22021 | 0 | 0 | 0 | 0 | 0 | 0 | 0 | 0.22021 | 0
2033 | 10 | 27 | 9 | 0.22021 | 0 | 0 | 0 | 0 | 0 | 0 | 0 | 0.22021 | 0
2033 | 10 | 27 | 10 | 0.22021 | 0 | 0 | 0 | 0 | 0 | 0 | 0 | 0.22021 | 0
2033 | 10 | 27 | 11 | 0.22021 | 0 | 0 | 0 | 0 | 0 | 0 | 0 | 0.22021 | 0
2033 | 10 | 27 | 12 | 0.22021 | 0 | 0 | 0 | 0 | 0 | 0 | 0 | 0.22021 | 0
2033 | 10 | 27 | 13 | 0.22021 | 0 | 0 | 0 | 0 | 0 | 0 | 0 | 0.22021 | 0
2033 | 10 | 27 | 14 | 0.22021 | 0 | 0 | 0 | 0 | 0 | 0 | 0 | 0.22021 | 0
2033 | 10 | 27 | 15 | 0.22021 | 0 | 0 | 0 | 0 | 0 | 0 | 0 | 0.22021 | 0
2033 | 10 | 27 | 16 | 0.22021 | 0 | 0 | 0 | 0 | 0 | 0 | 0 | 0.22021 | 0
2033 | 10 | 27 | 17 | 0.22021 | 0 | 0 | 0 | 0 | 0 | 0 | 0 | 0.22021 | 0
2033 | 10 | 27 | 18 | 0.22021 | 0 | 0 | 0 | 0 | 0 | 0 | 0 | 0.22021 | 0
2033 | 10 | 27 | 19 | 0.22021 | 0 | 0 | 0 | 0 | 0 | 0 | 0 | 0.22021 | 0
2033 | 10 | 27 | 20 | 0.22021 | 0 | 0 | 0 | 0 | 0 | 0 | 0 | 0.22021 | 0
2033 | 10 | 27 | 21 | 0.22021 | 0 | 0 | 0 | 0 | 0 | 0 | 0 | 0.22021 | 0
2033 | 10 | 27 | 22 | 0.22021 | 0 | 0 | 0 | 0 | 0 | 0 | 0 | 0.22021 | 0
2033 | 10 | 27 | 23 | 0.22021 | 0 | 0 | 0 | 0 | 0 | 0 | 0 | 0.22021 | 0
2033 | 10 | 27 | 24 | 0.22021 | 0 | 0 | 0 | 0 | 0 | 0 | 0 | 0.22021 | 0
2033 | 10 | 28 | 1 | 0.22021 | 0 | 0 | 0 | 0 | 0 | 0 | 0 | 0.22021 | 0
2033 | 10 | 28 | 2 | 0.22021 | 0 | 0 | 0 | 0 | 0 | 0 | 0 | 0.22021 | 0
2033 | 10 | 28 | 3 | 0.22021 | 0 | 0 | 0 | 0 | 0 | 0 | 0 | 0.22021 | 0
2033 | 10 | 28 | 4 | 0.22021 | 0 | 0 | 0 | 0 | 0 | 0 | 0 | 0.22021 | 0
2033 | 10 | 28 | 5 | 0.22021 | 0 | 0 | 0 | 0 | 0 | 0 | 0 | 0.22021 | 0
2033 | 10 | 28 | 6 | 0.22021 | 0 | 0 | 0 | 0 | 0 | 0 | 0 | 0.22021 | 0
2033 | 10 | 28 | 7 | 0.22021 | 0 | 0 | 0 | 0 | 0 | 0 | 0 | 0.22021 | 0
2033 | 10 | 28 | 8 | 0.22021 | 0 | 0 | 0 | 0 | 0 | 0 | 0 | 0.22021 | 0
2033 | 10 | 28 | 9 | 0.22021 | 0 | 0 | 0 | 0 | 0 | 0 | 0 | 0.22021 | 0
2033 | 10 | 28 | 10 | 0.22021 | 0 | 0 | 0 | 0 | 0 | 0 | 0 | 0.22021 | 0
2033 | 10 | 28 | 11 | 0.22021 | 0 | 0 | 0 | 0 | 0 | 0 | 0 | 0.22021 | 0
2033 | 10 | 28 | 12 | 0.22021 | 0 | 0 | 0 | 0 | 0 | 0 | 0 | 0.22021 | 0
2033 | 10 | 28 | 13 | 0.22021 | 0 | 0 | 0 | 0 | 0 | 0 | 0 | 0.22021 | 0
2033 | 10 | 28 | 14 | 0.22021 | 0 | 0 | 0 | 0 | 0 | 0 | 0 | 0.22021 | 0
2033 | 10 | 28 | 15 | 0.22021 | 0 | 0 | 0 | 0 | 0 | 0 | 0 | 0.22021 | 0
2033 | 10 | 28 | 16 | 0.22021 | 0 | 0 | 0 | 0 | 0 | 0 | 0 | 0.22021 | 0
2033 | 10 | 28 | 17 | 0.22021 | 0 | 0 | 0 | 0 | 0 | 0 | 0 | 0.22021 | 0
2033 | 10 | 28 | 18 | 0.22021 | 0 | 0 | 0 | 0 | 0 | 0 | 0 | 0.22021 | 0
2033 | 10 | 28 | 19 | 0.22021 | 0 | 0 | 0 | 0 | 0 | 0 | 0 | 0.22021 | 0
2033 | 10 | 28 | 20 | 0.22021 | 0 | 0 | 0 | 0 | 0 | 0 | 0 | 0.22021 | 0
2033 | 10 | 28 | 21 | 0.22021 | 0 | 0 | 0 | 0 | 0 | 0 | 0 | 0.22021 | 0
2033 | 10 | 28 | 22 | 0.22021 | 0 | 0 | 0 | 0 | 0 | 0 | 0 | 0.22021 | 0
2033 | 10 | 28 | 23 | 0.22021 | 0 | 0 | 0 | 0 | 0 | 0 | 0 | 0.22021 | 0
2033 | 10 | 28 | 24 | 0.22021 | 0 | 0 | 0 | 0 | 0 | 0 | 0 | 0.22021 | 0
2033 | 10 | 29 | 1 | 0.22021 | 0 | 0 | 0 | 0 | 0 | 0 | 0 | 0.22021 | 0
2033 | 10 | 29 | 2 | 0.22021 | 0 | 0 | 0 | 0 | 0 | 0 | 0 | 0.22021 | 0
2033 | 10 | 29 | 3 | 0.22021 | 0 | 0 | 0 | 0 | 0 | 0 | 0 | 0.22021 | 0
2033 | 10 | 29 | 4 | 0.22021 | 0 | 0 | 0 | 0 | 0 | 0 | 0 | 0.22021 | 0
2033 | 10 | 29 | 5 | 0.22021 | 0 | 0 | 0 | 0 | 0 | 0 | 0 | 0.22021 | 0
2033 | 10 | 29 | 6 | 0.22021 | 0 | 0 | 0 | 0 | 0 | 0 | 0 | 0.22021 | 0
2033 | 10 | 29 | 7 | 0.22021 | 0 | 0 | 0 | 0 | 0 | 0 | 0 | 0.22021 | 0
2033 | 10 | 29 | 8 | 0.22021 | 0 | 0 | 0 | 0 | 0 | 0 | 0 | 0.22021 | 0
2033 | 10 | 29 | 9 | 0.22021 | 0 | 0 | 0 | 0 | 0 | 0 | 0 | 0.22021 | 0
2033 | 10 | 29 | 10 | 0.22021 | 0 | 0 | 0 | 0 | 0 | 0 | 0 | 0.22021 | 0
2033 | 10 | 29 | 11 | 0.22021 | 0 | 0 | 0 | 0 | 0 | 0 | 0 | 0.22021 | 0
2033 | 10 | 29 | 12 | 0.22021 | 0 | 0 | 0 | 0 | 0 | 0 | 0 | 0.22021 | 0
2033 | 10 | 29 | 13 | 0.22021 | 0 | 0 | 0 | 0 | 0 | 0 | 0 | 0.22021 | 0
2033 | 10 | 29 | 14 | 0.22021 | 0 | 0 | 0 | 0 | 0 | 0 | 0 | 0.22021 | 0
2033 | 10 | 29 | 15 | 0.22021 | 0 | 0 | 0 | 0 | 0 | 0 | 0 | 0.22021 | 0
2033 | 10 | 29 | 16 | 0.22021 | 0 | 0 | 0 | 0 | 0 | 0 | 0 | 0.22021 | 0
2033 | 10 | 29 | 17 | 0.22021 | 0 | 0 | 0 | 0 | 0 | 0 | 0 | 0.22021 | 0
2033 | 10 | 29 | 18 | 0.22021 | 0 | 0 | 0 | 0 | 0 | 0 | 0 | 0.22021 | 0
2033 | 10 | 29 | 19 | 0.22021 | 0 | 0 | 0 | 0 | 0 | 0 | 0 | 0.22021 | 0
2033 | 10 | 29 | 20 | 0.22021 | 0 | 0 | 0 | 0 | 0 | 0 | 0 | 0.22021 | 0
2033 | 10 | 29 | 21 | 0.22021 | 0 | 0 | 0 | 0 | 0 | 0 | 0 | 0.22021 | 0
2033 | 10 | 29 | 22 | 0.22021 | 0 | 0 | 0 | 0 | 0 | 0 | 0 | 0.22021 | 0
2033 | 10 | 29 | 23 | 0.22021 | 0 | 0 | 0 | 0 | 0 | 0 | 0 | 0.22021 | 0
2033 | 10 | 29 | 24 | 0.22021 | 0 | 0 | 0 | 0 | 0 | 0 | 0 | 0.22021 | 0
2033 | 10 | 30 | 1 | 0.22021 | 0 | 0 | 0 | 0 | 0 | 0 | 0 | 0.22021 | 0
2033 | 10 | 30 | 2 | 0.22021 | 0 | 0 | 0 | 0 | 0 | 0 | 0 | 0.22021 | 0
2033 | 10 | 30 | 3 | 0.22021 | 0 | 0 | 0 | 0 | 0 | 0 | 0 | 0.22021 | 0
2033 | 10 | 30 | 4 | 0.22021 | 0 | 0 | 0 | 0 | 0 | 0 | 0 | 0.22021 | 0
2033 | 10 | 30 | 5 | 0.22021 | 0 | 0 | 0 | 0 | 0 | 0 | 0 | 0.22021 | 0
2033 | 10 | 30 | 6 | 0.22021 | 0 | 0 | 0 | 0 | 0 | 0 | 0 | 0.22021 | 0
2033 | 10 | 30 | 7 | 0.22021 | 0 | 0 | 0 | 0 | 0 | 0 | 0 | 0.22021 | 0
2033 | 10 | 30 | 8 | 0.22021 | 0 | 0 | 0 | 0 | 0 | 0 | 0 | 0.22021 | 0
2033 | 10 | 30 | 9 | 0.22021 | 0 | 0 | 0 | 0 | 0 | 0 | 0 | 0.22021 | 0
2033 | 10 | 30 | 10 | 0.22021 | 0 | 0 | 0 | 0 | 0 | 0 | 0 | 0.22021 | 0
2033 | 10 | 30 | 11 | 0.22021 | 0 | 0 | 0 | 0 | 0 | 0 | 0 | 0.22021 | 0
2033 | 10 | 30 | 12 | 0.22021 | 0 | 0 | 0 | 0 | 0 | 0 | 0 | 0.22021 | 0
2033 | 10 | 30 | 13 | 0.22021 | 0 | 0 | 0 | 0 | 0 | 0 | 0 | 0.22021 | 0
2033 | 10 | 30 | 14 | 0.22021 | 0 | 0 | 0 | 0 | 0 | 0 | 0 | 0.22021 | 0
2033 | 10 | 30 | 15 | 0.22021 | 0 | 0 | 0 | 0 | 0 | 0 | 0 | 0.22021 | 0
2033 | 10 | 30 | 16 | 0.22021 | 0 | 0 | 0 | 0 | 0 | 0 | 0 | 0.22021 | 0
2033 | 10 | 30 | 17 | 0.22021 | 0 | 0 | 0 | 0 | 0 | 0 | 0 | 0.22021 | 0
2033 | 10 | 30 | 18 | 0.22021 | 0 | 0 | 0 | 0 | 0 | 0 | 0 | 0.22021 | 0
2033 | 10 | 30 | 19 | 0.22021 | 0 | 0 | 0 | 0 | 0 | 0 | 0 | 0.22021 | 0
2033 | 10 | 30 | 20 | 0.22021 | 0 | 0 | 0 | 0 | 0 | 0 | 0 | 0.22021 | 0
2033 | 10 | 30 | 21 | 0.22021 | 0 | 0 | 0 | 0 | 0 | 0 | 0 | 0.22021 | 0
2033 | 10 | 30 | 22 | 0.22021 | 0 | 0 | 0 | 0 | 0 | 0 | 0 | 0.22021 | 0
2033 | 10 | 30 | 23 | 0.22021 | 0 | 0 | 0 | 0 | 0 | 0 | 0 | 0.22021 | 0
2033 | 10 | 30 | 24 | 0.22021 | 0 | 0 | 0 | 0 | 0 | 0 | 0 | 0.22021 | 0
2033 | 10 | 31 | 1 | 0.22021 | 0 | 0 | 0 | 0 | 0 | 0 | 0 | 0.22021 | 0
2033 | 10 | 31 | 2 | 0.22021 | 0 | 0 | 0 | 0 | 0 | 0 | 0 | 0.22021 | 0
2033 | 10 | 31 | 3 | 0.22021 | 0 | 0 | 0 | 0 | 0 | 0 | 0 | 0.22021 | 0
2033 | 10 | 31 | 4 | 0.22021 | 0 | 0 | 0 | 0 | 0 | 0 | 0 | 0.22021 | 0
2033 | 10 | 31 | 5 | 0.22021 | 0 | 0 | 0 | 0 | 0 | 0 | 0 | 0.22021 | 0
2033 | 10 | 31 | 6 | 0.22021 | 0 | 0 | 0 | 0 | 0 | 0 | 0 | 0.22021 | 0
2033 | 10 | 31 | 7 | 0.22021 | 0 | 0 | 0 | 0 | 0 | 0 | 0 | 0.22021 | 0
2033 | 10 | 31 | 8 | 0.22021 | 0 | 0 | 0 | 0 | 0 | 0 | 0 | 0.22021 | 0
2033 | 10 | 31 | 9 | 0.22021 | 0 | 0 | 0 | 0 | 0 | 0 | 0 | 0.22021 | 0
2033 | 10 | 31 | 10 | 0.22021 | 0 | 0 | 0 | 0 | 0 | 0 | 0 | 0.22021 | 0
2033 | 10 | 31 | 11 | 0.22021 | 0 | 0 | 0 | 0 | 0 | 0 | 0 | 0.22021 | 0
2033 | 10 | 31 | 12 | 0.22021 | 0 | 0 | 0 | 0 | 0 | 0 | 0 | 0.22021 | 0
2033 | 10 | 31 | 13 | 0.22021 | 0 | 0 | 0 | 0 | 0 | 0 | 0 | 0.22021 | 0
2033 | 10 | 31 | 14 | 0.22021 | 0 | 0 | 0 | 0 | 0 | 0 | 0 | 0.22021 | 0
2033 | 10 | 31 | 15 | 0.22021 | 0 | 0 | 0 | 0 | 0 | 0 | 0 | 0.22021 | 0
2033 | 10 | 31 | 16 | 0.22021 | 0 | 0 | 0 | 0 | 0 | 0 | 0 | 0.22021 | 0
2033 | 10 | 31 | 17 | 0.22021 | 0 | 0 | 0 | 0 | 0 | 0 | 0 | 0.22021 | 0
2033 | 10 | 31 | 18 | 0.22021 | 0 | 0 | 0 | 0 | 0 | 0 | 0 | 0.22021 | 0
2033 | 10 | 31 | 19 | 0.22021 | 0 | 0 | 0 | 0 | 0 | 0 | 0 | 0.22021 | 0
2033 | 10 | 31 | 20 | 0.22021 | 0 | 0 | 0 | 0 | 0 | 0 | 0 | 0.22021 | 0
2033 | 10 | 31 | 21 | 0.22021 | 0 | 0 | 0 | 0 | 0 | 0 | 0 | 0.22021 | 0
2033 | 10 | 31 | 22 | 0.22021 | 0 | 0 | 0 | 0 | 0 | 0 | 0 | 0.22021 | 0
2033 | 10 | 31 | 23 | 0.22021 | 0 | 0 | 0 | 0 | 0 | 0 | 0 | 0.22021 | 0
2033 | 10 | 31 | 24 | 0.22021 | 0 | 0 | 0 | 0 | 0 | 0 | 0 | 0.22021 | 0
2033 | 11 | 1 | 1 | 0.20874 | 0 | 0 | 0 | 0 | 0 | 0 | 0 | 0.20874 | 0
2033 | 11 | 1 | 2 | 0.20874 | 0 | 0 | 0 | 0 | 0 | 0 | 0 | 0.20874 | 0
2033 | 11 | 1 | 3 | 0.20874 | 0 | 0 | 0 | 0 | 0 | 0 | 0 | 0.20874 | 0
2033 | 11 | 1 | 4 | 0.20874 | 0 | 0 | 0 | 0 | 0 | 0 | 0 | 0.20874 | 0
2033 | 11 | 1 | 5 | 0.20874 | 0 | 0 | 0 | 0 | 0 | 0 | 0 | 0.20874 | 0
2033 | 11 | 1 | 6 | 0.20874 | 0 | 0 | 0 | 0 | 0 | 0 | 0 | 0.20874 | 0
2033 | 11 | 1 | 7 | 0.20874 | 0 | 0 | 0 | 0 | 0 | 0 | 0 | 0.20874 | 0
2033 | 11 | 1 | 8 | 0.20874 | 0 | 0 | 0 | 0 | 0 | 0 | 0 | 0.20874 | 0
2033 | 11 | 1 | 9 | 0.20874 | 0 | 0 | 0 | 0 | 0 | 0 | 0 | 0.20874 | 0
2033 | 11 | 1 | 10 | 0.20874 | 0 | 0 | 0 | 0 | 0 | 0 | 0 | 0.20874 | 0
2033 | 11 | 1 | 11 | 0.20874 | 0 | 0 | 0 | 0 | 0 | 0 | 0 | 0.20874 | 0
2033 | 11 | 1 | 12 | 0.20874 | 0 | 0 | 0 | 0 | 0 | 0 | 0 | 0.20874 | 0
2033 | 11 | 1 | 13 | 0.20874 | 0 | 0 | 0 | 0 | 0 | 0 | 0 | 0.20874 | 0
2033 | 11 | 1 | 14 | 0.20874 | 0 | 0 | 0 | 0 | 0 | 0 | 0 | 0.20874 | 0
2033 | 11 | 1 | 15 | 0.20874 | 0 | 0 | 0 | 0 | 0 | 0 | 0 | 0.20874 | 0
2033 | 11 | 1 | 16 | 0.20874 | 0 | 0 | 0 | 0 | 0 | 0 | 0 | 0.20874 | 0
2033 | 11 | 1 | 17 | 0.20874 | 0 | 0 | 0 | 0 | 0 | 0 | 0 | 0.20874 | 0
2033 | 11 | 1 | 18 | 0.20874 | 0 | 0 | 0 | 0 | 0 | 0 | 0 | 0.20874 | 0
2033 | 11 | 1 | 19 | 0.20874 | 0 | 0 | 0 | 0 | 0 | 0 | 0 | 0.20874 | 0
2033 | 11 | 1 | 20 | 0.20874 | 0 | 0 | 0 | 0 | 0 | 0 | 0 | 0.20874 | 0
2033 | 11 | 1 | 21 | 0.20874 | 0 | 0 | 0 | 0 | 0 | 0 | 0 | 0.20874 | 0
2033 | 11 | 1 | 22 | 0.20874 | 0 | 0 | 0 | 0 | 0 | 0 | 0 | 0.20874 | 0
2033 | 11 | 1 | 23 | 0.20874 | 0 | 0 | 0 | 0 | 0 | 0 | 0 | 0.20874 | 0
2033 | 11 | 1 | 24 | 0.20874 | 0 | 0 | 0 | 0 | 0 | 0 | 0 | 0.20874 | 0
2033 | 11 | 2 | 1 | 0.20874 | 0 | 0 | 0 | 0 | 0 | 0 | 0 | 0.20874 | 0
2033 | 11 | 2 | 2 | 0.20874 | 0 | 0 | 0 | 0 | 0 | 0 | 0 | 0.20874 | 0
2033 | 11 | 2 | 3 | 0.20874 | 0 | 0 | 0 | 0 | 0 | 0 | 0 | 0.20874 | 0
2033 | 11 | 2 | 4 | 0.20874 | 0 | 0 | 0 | 0 | 0 | 0 | 0 | 0.20874 | 0
2033 | 11 | 2 | 5 | 0.20874 | 0 | 0 | 0 | 0 | 0 | 0 | 0 | 0.20874 | 0
2033 | 11 | 2 | 6 | 0.20874 | 0 | 0 | 0 | 0 | 0 | 0 | 0 | 0.20874 | 0
2033 | 11 | 2 | 7 | 0.20874 | 0 | 0 | 0 | 0 | 0 | 0 | 0 | 0.20874 | 0
2033 | 11 | 2 | 8 | 0.20874 | 0 | 0 | 0 | 0 | 0 | 0 | 0 | 0.20874 | 0
2033 | 11 | 2 | 9 | 0.20874 | 0 | 0 | 0 | 0 | 0 | 0 | 0 | 0.20874 | 0
2033 | 11 | 2 | 10 | 0.20874 | 0 | 0 | 0 | 0 | 0 | 0 | 0 | 0.20874 | 0
2033 | 11 | 2 | 11 | 0.20874 | 0 | 0 | 0 | 0 | 0 | 0 | 0 | 0.20874 | 0
2033 | 11 | 2 | 12 | 0.20874 | 0 | 0 | 0 | 0 | 0 | 0 | 0 | 0.20874 | 0
2033 | 11 | 2 | 13 | 0.20874 | 0 | 0 | 0 | 0 | 0 | 0 | 0 | 0.20874 | 0
2033 | 11 | 2 | 14 | 0.20874 | 0 | 0 | 0 | 0 | 0 | 0 | 0 | 0.20874 | 0
2033 | 11 | 2 | 15 | 0.20874 | 0 | 0 | 0 | 0 | 0 | 0 | 0 | 0.20874 | 0
2033 | 11 | 2 | 16 | 0.20874 | 0 | 0 | 0 | 0 | 0 | 0 | 0 | 0.20874 | 0
2033 | 11 | 2 | 17 | 0.20874 | 0 | 0 | 0 | 0 | 0 | 0 | 0 | 0.20874 | 0
2033 | 11 | 2 | 18 | 0.20874 | 0 | 0 | 0 | 0 | 0 | 0 | 0 | 0.20874 | 0
2033 | 11 | 2 | 19 | 0.20874 | 0 | 0 | 0 | 0 | 0 | 0 | 0 | 0.20874 | 0
2033 | 11 | 2 | 20 | 0.20874 | 0 | 0 | 0 | 0 | 0 | 0 | 0 | 0.20874 | 0
2033 | 11 | 2 | 21 | 0.20874 | 0 | 0 | 0 | 0 | 0 | 0 | 0 | 0.20874 | 0
2033 | 11 | 2 | 22 | 0.20874 | 0 | 0 | 0 | 0 | 0 | 0 | 0 | 0.20874 | 0
2033 | 11 | 2 | 23 | 0.20874 | 0 | 0 | 0 | 0 | 0 | 0 | 0 | 0.20874 | 0
2033 | 11 | 2 | 24 | 0.20874 | 0 | 0 | 0 | 0 | 0 | 0 | 0 | 0.20874 | 0
2033 | 11 | 3 | 1 | 0.20874 | 0 | 0 | 0 | 0 | 0 | 0 | 0 | 0.20874 | 0
2033 | 11 | 3 | 2 | 0.20874 | 0 | 0 | 0 | 0 | 0 | 0 | 0 | 0.20874 | 0
2033 | 11 | 3 | 3 | 0.20874 | 0 | 0 | 0 | 0 | 0 | 0 | 0 | 0.20874 | 0
2033 | 11 | 3 | 4 | 0.20874 | 0 | 0 | 0 | 0 | 0 | 0 | 0 | 0.20874 | 0
2033 | 11 | 3 | 5 | 0.20874 | 0 | 0 | 0 | 0 | 0 | 0 | 0 | 0.20874 | 0
2033 | 11 | 3 | 6 | 0.20874 | 0 | 0 | 0 | 0 | 0 | 0 | 0 | 0.20874 | 0
2033 | 11 | 3 | 7 | 0.20874 | 0 | 0 | 0 | 0 | 0 | 0 | 0 | 0.20874 | 0
2033 | 11 | 3 | 8 | 0.20874 | 0 | 0 | 0 | 0 | 0 | 0 | 0 | 0.20874 | 0
2033 | 11 | 3 | 9 | 0.20874 | 0 | 0 | 0 | 0 | 0 | 0 | 0 | 0.20874 | 0
2033 | 11 | 3 | 10 | 0.20874 | 0 | 0 | 0 | 0 | 0 | 0 | 0 | 0.20874 | 0
2033 | 11 | 3 | 11 | 0.20874 | 0 | 0 | 0 | 0 | 0 | 0 | 0 | 0.20874 | 0
2033 | 11 | 3 | 12 | 0.20874 | 0 | 0 | 0 | 0 | 0 | 0 | 0 | 0.20874 | 0
2033 | 11 | 3 | 13 | 0.20874 | 0 | 0 | 0 | 0 | 0 | 0 | 0 | 0.20874 | 0
2033 | 11 | 3 | 14 | 0.20874 | 0 | 0 | 0 | 0 | 0 | 0 | 0 | 0.20874 | 0
2033 | 11 | 3 | 15 | 0.20874 | 0 | 0 | 0 | 0 | 0 | 0 | 0 | 0.20874 | 0
2033 | 11 | 3 | 16 | 0.20874 | 0 | 0 | 0 | 0 | 0 | 0 | 0 | 0.20874 | 0
2033 | 11 | 3 | 17 | 0.20874 | 0 | 0 | 0 | 0 | 0 | 0 | 0 | 0.20874 | 0
2033 | 11 | 3 | 18 | 0.20874 | 0 | 0 | 0 | 0 | 0 | 0 | 0 | 0.20874 | 0
2033 | 11 | 3 | 19 | 0.20874 | 0 | 0 | 0 | 0 | 0 | 0 | 0 | 0.20874 | 0
2033 | 11 | 3 | 20 | 0.20874 | 0 | 0 | 0 | 0 | 0 | 0 | 0 | 0.20874 | 0
2033 | 11 | 3 | 21 | 0.20874 | 0 | 0 | 0 | 0 | 0 | 0 | 0 | 0.20874 | 0
2033 | 11 | 3 | 22 | 0.20874 | 0 | 0 | 0 | 0 | 0 | 0 | 0 | 0.20874 | 0
2033 | 11 | 3 | 23 | 0.20874 | 0 | 0 | 0 | 0 | 0 | 0 | 0 | 0.20874 | 0
2033 | 11 | 3 | 24 | 0.20874 | 0 | 0 | 0 | 0 | 0 | 0 | 0 | 0.20874 | 0
2033 | 11 | 4 | 1 | 0.20874 | 0 | 0 | 0 | 0 | 0 | 0 | 0 | 0.20874 | 0
2033 | 11 | 4 | 2 | 0.20874 | 0 | 0 | 0 | 0 | 0 | 0 | 0 | 0.20874 | 0
2033 | 11 | 4 | 3 | 0.20874 | 0 | 0 | 0 | 0 | 0 | 0 | 0 | 0.20874 | 0
2033 | 11 | 4 | 4 | 0.20874 | 0 | 0 | 0 | 0 | 0 | 0 | 0 | 0.20874 | 0
2033 | 11 | 4 | 5 | 0.20874 | 0 | 0 | 0 | 0 | 0 | 0 | 0 | 0.20874 | 0
2033 | 11 | 4 | 6 | 0.20874 | 0 | 0 | 0 | 0 | 0 | 0 | 0 | 0.20874 | 0
2033 | 11 | 4 | 7 | 0.20874 | 0 | 0 | 0 | 0 | 0 | 0 | 0 | 0.20874 | 0
2033 | 11 | 4 | 8 | 0.20874 | 0 | 0 | 0 | 0 | 0 | 0 | 0 | 0.20874 | 0
2033 | 11 | 4 | 9 | 0.20874 | 0 | 0 | 0 | 0 | 0 | 0 | 0 | 0.20874 | 0
2033 | 11 | 4 | 10 | 0.20874 | 0 | 0 | 0 | 0 | 0 | 0 | 0 | 0.20874 | 0
2033 | 11 | 4 | 11 | 0.20874 | 0 | 0 | 0 | 0 | 0 | 0 | 0 | 0.20874 | 0
2033 | 11 | 4 | 12 | 0.20874 | 0 | 0 | 0 | 0 | 0 | 0 | 0 | 0.20874 | 0
2033 | 11 | 4 | 13 | 0.20874 | 0 | 0 | 0 | 0 | 0 | 0 | 0 | 0.20874 | 0
2033 | 11 | 4 | 14 | 0.20874 | 0 | 0 | 0 | 0 | 0 | 0 | 0 | 0.20874 | 0
2033 | 11 | 4 | 15 | 0.20874 | 0 | 0 | 0 | 0 | 0 | 0 | 0 | 0.20874 | 0
2033 | 11 | 4 | 16 | 0.20874 | 0 | 0 | 0 | 0 | 0 | 0 | 0 | 0.20874 | 0
2033 | 11 | 4 | 17 | 0.20874 | 0 | 0 | 0 | 0 | 0 | 0 | 0 | 0.20874 | 0
2033 | 11 | 4 | 18 | 0.20874 | 0 | 0 | 0 | 0 | 0 | 0 | 0 | 0.20874 | 0
2033 | 11 | 4 | 19 | 0.20874 | 0 | 0 | 0 | 0 | 0 | 0 | 0 | 0.20874 | 0
2033 | 11 | 4 | 20 | 0.20874 | 0 | 0 | 0 | 0 | 0 | 0 | 0 | 0.20874 | 0
2033 | 11 | 4 | 21 | 0.20874 | 0 | 0 | 0 | 0 | 0 | 0 | 0 | 0.20874 | 0
2033 | 11 | 4 | 22 | 0.20874 | 0 | 0 | 0 | 0 | 0 | 0 | 0 | 0.20874 | 0
2033 | 11 | 4 | 23 | 0.20874 | 0 | 0 | 0 | 0 | 0 | 0 | 0 | 0.20874 | 0
2033 | 11 | 4 | 24 | 0.20874 | 0 | 0 | 0 | 0 | 0 | 0 | 0 | 0.20874 | 0
2033 | 11 | 5 | 1 | 0.20874 | 0 | 0 | 0 | 0 | 0 | 0 | 0 | 0.20874 | 0
2033 | 11 | 5 | 2 | 0.20874 | 0 | 0 | 0 | 0 | 0 | 0 | 0 | 0.20874 | 0
2033 | 11 | 5 | 3 | 0.20874 | 0 | 0 | 0 | 0 | 0 | 0 | 0 | 0.20874 | 0
2033 | 11 | 5 | 4 | 0.20874 | 0 | 0 | 0 | 0 | 0 | 0 | 0 | 0.20874 | 0
2033 | 11 | 5 | 5 | 0.20874 | 0 | 0 | 0 | 0 | 0 | 0 | 0 | 0.20874 | 0
2033 | 11 | 5 | 6 | 0.20874 | 0 | 0 | 0 | 0 | 0 | 0 | 0 | 0.20874 | 0
2033 | 11 | 5 | 7 | 0.20874 | 0 | 0 | 0 | 0 | 0 | 0 | 0 | 0.20874 | 0
2033 | 11 | 5 | 8 | 0.20874 | 0 | 0 | 0 | 0 | 0 | 0 | 0 | 0.20874 | 0
2033 | 11 | 5 | 9 | 0.20874 | 0 | 0 | 0 | 0 | 0 | 0 | 0 | 0.20874 | 0
2033 | 11 | 5 | 10 | 0.20874 | 0 | 0 | 0 | 0 | 0 | 0 | 0 | 0.20874 | 0
2033 | 11 | 5 | 11 | 0.20874 | 0 | 0 | 0 | 0 | 0 | 0 | 0 | 0.20874 | 0
2033 | 11 | 5 | 12 | 0.20874 | 0 | 0 | 0 | 0 | 0 | 0 | 0 | 0.20874 | 0
2033 | 11 | 5 | 13 | 0.20874 | 0 | 0 | 0 | 0 | 0 | 0 | 0 | 0.20874 | 0
2033 | 11 | 5 | 14 | 0.20874 | 0 | 0 | 0 | 0 | 0 | 0 | 0 | 0.20874 | 0
2033 | 11 | 5 | 15 | 0.20874 | 0 | 0 | 0 | 0 | 0 | 0 | 0 | 0.20874 | 0
2033 | 11 | 5 | 16 | 0.20874 | 0 | 0 | 0 | 0 | 0 | 0 | 0 | 0.20874 | 0
2033 | 11 | 5 | 17 | 0.20874 | 0 | 0 | 0 | 0 | 0 | 0 | 0 | 0.20874 | 0
2033 | 11 | 5 | 18 | 0.20874 | 0 | 0 | 0 | 0 | 0 | 0 | 0 | 0.20874 | 0
2033 | 11 | 5 | 19 | 0.20874 | 0 | 0 | 0 | 0 | 0 | 0 | 0 | 0.20874 | 0
2033 | 11 | 5 | 20 | 0.20874 | 0 | 0 | 0 | 0 | 0 | 0 | 0 | 0.20874 | 0
2033 | 11 | 5 | 21 | 0.20874 | 0 | 0 | 0 | 0 | 0 | 0 | 0 | 0.20874 | 0
2033 | 11 | 5 | 22 | 0.20874 | 0 | 0 | 0 | 0 | 0 | 0 | 0 | 0.20874 | 0
2033 | 11 | 5 | 23 | 0.20874 | 0 | 0 | 0 | 0 | 0 | 0 | 0 | 0.20874 | 0
2033 | 11 | 5 | 24 | 0.20874 | 0 | 0 | 0 | 0 | 0 | 0 | 0 | 0.20874 | 0
2033 | 11 | 6 | 1 | 0.20874 | 0 | 0 | 0 | 0 | 0 | 0 | 0 | 0.20874 | 0
2033 | 11 | 6 | 2 | 0.20874 | 0 | 0 | 0 | 0 | 0 | 0 | 0 | 0.20874 | 0
2033 | 11 | 6 | 3 | 0.20874 | 0 | 0 | 0 | 0 | 0 | 0 | 0 | 0.20874 | 0
2033 | 11 | 6 | 4 | 0.20874 | 0 | 0 | 0 | 0 | 0 | 0 | 0 | 0.20874 | 0
2033 | 11 | 6 | 5 | 0.20874 | 0 | 0 | 0 | 0 | 0 | 0 | 0 | 0.20874 | 0
2033 | 11 | 6 | 6 | 0.20874 | 0 | 0 | 0 | 0 | 0 | 0 | 0 | 0.20874 | 0
2033 | 11 | 6 | 7 | 0.20874 | 0 | 0 | 0 | 0 | 0 | 0 | 0 | 0.20874 | 0
2033 | 11 | 6 | 8 | 0.20874 | 0 | 0 | 0 | 0 | 0 | 0 | 0 | 0.20874 | 0
2033 | 11 | 6 | 9 | 0.20874 | 0 | 0 | 0 | 0 | 0 | 0 | 0 | 0.20874 | 0
2033 | 11 | 6 | 10 | 0.20874 | 0 | 0 | 0 | 0 | 0 | 0 | 0 | 0.20874 | 0
2033 | 11 | 6 | 11 | 0.20874 | 0 | 0 | 0 | 0 | 0 | 0 | 0 | 0.20874 | 0
2033 | 11 | 6 | 12 | 0.20874 | 0 | 0 | 0 | 0 | 0 | 0 | 0 | 0.20874 | 0
2033 | 11 | 6 | 13 | 0.20874 | 0 | 0 | 0 | 0 | 0 | 0 | 0 | 0.20874 | 0
2033 | 11 | 6 | 14 | 0.20874 | 0 | 0 | 0 | 0 | 0 | 0 | 0 | 0.20874 | 0
2033 | 11 | 6 | 15 | 0.20874 | 0 | 0 | 0 | 0 | 0 | 0 | 0 | 0.20874 | 0
2033 | 11 | 6 | 16 | 0.20874 | 0 | 0 | 0 | 0 | 0 | 0 | 0 | 0.20874 | 0
2033 | 11 | 6 | 17 | 0.20874 | 0 | 0 | 0 | 0 | 0 | 0 | 0 | 0.20874 | 0
2033 | 11 | 6 | 18 | 0.20874 | 0 | 0 | 0 | 0 | 0 | 0 | 0 | 0.20874 | 0
2033 | 11 | 6 | 19 | 0.20874 | 0 | 0 | 0 | 0 | 0 | 0 | 0 | 0.20874 | 0
2033 | 11 | 6 | 20 | 0.20874 | 0 | 0 | 0 | 0 | 0 | 0 | 0 | 0.20874 | 0
2033 | 11 | 6 | 21 | 0.20874 | 0 | 0 | 0 | 0 | 0 | 0 | 0 | 0.20874 | 0
2033 | 11 | 6 | 22 | 0.20874 | 0 | 0 | 0 | 0 | 0 | 0 | 0 | 0.20874 | 0
2033 | 11 | 6 | 23 | 0.20874 | 0 | 0 | 0 | 0 | 0 | 0 | 0 | 0.20874 | 0
2033 | 11 | 6 | 24 | 0.20874 | 0 | 0 | 0 | 0 | 0 | 0 | 0 | 0.20874 | 0
2033 | 11 | 7 | 1 | 0.20874 | 0 | 0 | 0 | 0 | 0 | 0 | 0 | 0.20874 | 0
2033 | 11 | 7 | 2 | 0.20874 | 0 | 0 | 0 | 0 | 0 | 0 | 0 | 0.20874 | 0
2033 | 11 | 7 | 3 | 0.20874 | 0 | 0 | 0 | 0 | 0 | 0 | 0 | 0.20874 | 0
2033 | 11 | 7 | 4 | 0.20874 | 0 | 0 | 0 | 0 | 0 | 0 | 0 | 0.20874 | 0
2033 | 11 | 7 | 5 | 0.20874 | 0 | 0 | 0 | 0 | 0 | 0 | 0 | 0.20874 | 0
2033 | 11 | 7 | 6 | 0.20874 | 0 | 0 | 0 | 0 | 0 | 0 | 0 | 0.20874 | 0
2033 | 11 | 7 | 7 | 0.20874 | 0 | 0 | 0 | 0 | 0 | 0 | 0 | 0.20874 | 0
2033 | 11 | 7 | 8 | 0.20874 | 0 | 0 | 0 | 0 | 0 | 0 | 0 | 0.20874 | 0
2033 | 11 | 7 | 9 | 0.20874 | 0 | 0 | 0 | 0 | 0 | 0 | 0 | 0.20874 | 0
2033 | 11 | 7 | 10 | 0.20874 | 0 | 0 | 0 | 0 | 0 | 0 | 0 | 0.20874 | 0
2033 | 11 | 7 | 11 | 0.20874 | 0 | 0 | 0 | 0 | 0 | 0 | 0 | 0.20874 | 0
2033 | 11 | 7 | 12 | 0.20874 | 0 | 0 | 0 | 0 | 0 | 0 | 0 | 0.20874 | 0
2033 | 11 | 7 | 13 | 0.20874 | 0 | 0 | 0 | 0 | 0 | 0 | 0 | 0.20874 | 0
2033 | 11 | 7 | 14 | 0.20874 | 0 | 0 | 0 | 0 | 0 | 0 | 0 | 0.20874 | 0
2033 | 11 | 7 | 15 | 0.20874 | 0 | 0 | 0 | 0 | 0 | 0 | 0 | 0.20874 | 0
2033 | 11 | 7 | 16 | 0.20874 | 0 | 0 | 0 | 0 | 0 | 0 | 0 | 0.20874 | 0
2033 | 11 | 7 | 17 | 0.20874 | 0 | 0 | 0 | 0 | 0 | 0 | 0 | 0.20874 | 0
2033 | 11 | 7 | 18 | 0.20874 | 0 | 0 | 0 | 0 | 0 | 0 | 0 | 0.20874 | 0
2033 | 11 | 7 | 19 | 0.20874 | 0 | 0 | 0 | 0 | 0 | 0 | 0 | 0.20874 | 0
2033 | 11 | 7 | 20 | 0.20874 | 0 | 0 | 0 | 0 | 0 | 0 | 0 | 0.20874 | 0
2033 | 11 | 7 | 21 | 0.20874 | 0 | 0 | 0 | 0 | 0 | 0 | 0 | 0.20874 | 0
2033 | 11 | 7 | 22 | 0.20874 | 0 | 0 | 0 | 0 | 0 | 0 | 0 | 0.20874 | 0
2033 | 11 | 7 | 23 | 0.20874 | 0 | 0 | 0 | 0 | 0 | 0 | 0 | 0.20874 | 0
2033 | 11 | 7 | 24 | 0.20874 | 0 | 0 | 0 | 0 | 0 | 0 | 0 | 0.20874 | 0
2033 | 11 | 8 | 1 | 0.20874 | 0 | 0 | 0 | 0 | 0 | 0 | 0 | 0.20874 | 0
2033 | 11 | 8 | 2 | 0.20874 | 0 | 0 | 0 | 0 | 0 | 0 | 0 | 0.20874 | 0
2033 | 11 | 8 | 3 | 0.20874 | 0 | 0 | 0 | 0 | 0 | 0 | 0 | 0.20874 | 0
2033 | 11 | 8 | 4 | 0.20874 | 0 | 0 | 0 | 0 | 0 | 0 | 0 | 0.20874 | 0
2033 | 11 | 8 | 5 | 0.20874 | 0 | 0 | 0 | 0 | 0 | 0 | 0 | 0.20874 | 0
2033 | 11 | 8 | 6 | 0.20874 | 0 | 0 | 0 | 0 | 0 | 0 | 0 | 0.20874 | 0
2033 | 11 | 8 | 7 | 0.20874 | 0 | 0 | 0 | 0 | 0 | 0 | 0 | 0.20874 | 0
2033 | 11 | 8 | 8 | 0.20874 | 0 | 0 | 0 | 0 | 0 | 0 | 0 | 0.20874 | 0
2033 | 11 | 8 | 9 | 0.20874 | 0 | 0 | 0 | 0 | 0 | 0 | 0 | 0.20874 | 0
2033 | 11 | 8 | 10 | 0.20874 | 0 | 0 | 0 | 0 | 0 | 0 | 0 | 0.20874 | 0
2033 | 11 | 8 | 11 | 0.20874 | 0 | 0 | 0 | 0 | 0 | 0 | 0 | 0.20874 | 0
2033 | 11 | 8 | 12 | 0.20874 | 0 | 0 | 0 | 0 | 0 | 0 | 0 | 0.20874 | 0
2033 | 11 | 8 | 13 | 0.20874 | 0 | 0 | 0 | 0 | 0 | 0 | 0 | 0.20874 | 0
2033 | 11 | 8 | 14 | 0.20874 | 0 | 0 | 0 | 0 | 0 | 0 | 0 | 0.20874 | 0
2033 | 11 | 8 | 15 | 0.20874 | 0 | 0 | 0 | 0 | 0 | 0 | 0 | 0.20874 | 0
2033 | 11 | 8 | 16 | 0.20874 | 0 | 0 | 0 | 0 | 0 | 0 | 0 | 0.20874 | 0
2033 | 11 | 8 | 17 | 0.20874 | 0 | 0 | 0 | 0 | 0 | 0 | 0 | 0.20874 | 0
2033 | 11 | 8 | 18 | 0.20874 | 0 | 0 | 0 | 0 | 0 | 0 | 0 | 0.20874 | 0
2033 | 11 | 8 | 19 | 0.20874 | 0 | 0 | 0 | 0 | 0 | 0 | 0 | 0.20874 | 0
2033 | 11 | 8 | 20 | 0.20874 | 0 | 0 | 0 | 0 | 0 | 0 | 0 | 0.20874 | 0
2033 | 11 | 8 | 21 | 0.20874 | 0 | 0 | 0 | 0 | 0 | 0 | 0 | 0.20874 | 0
2033 | 11 | 8 | 22 | 0.20874 | 0 | 0 | 0 | 0 | 0 | 0 | 0 | 0.20874 | 0
2033 | 11 | 8 | 23 | 0.20874 | 0 | 0 | 0 | 0 | 0 | 0 | 0 | 0.20874 | 0
2033 | 11 | 8 | 24 | 0.20874 | 0 | 0 | 0 | 0 | 0 | 0 | 0 | 0.20874 | 0
2033 | 11 | 9 | 1 | 0.20874 | 0 | 0 | 0 | 0 | 0 | 0 | 0 | 0.20874 | 0
2033 | 11 | 9 | 2 | 0.20874 | 0 | 0 | 0 | 0 | 0 | 0 | 0 | 0.20874 | 0
2033 | 11 | 9 | 3 | 0.20874 | 0 | 0 | 0 | 0 | 0 | 0 | 0 | 0.20874 | 0
2033 | 11 | 9 | 4 | 0.20874 | 0 | 0 | 0 | 0 | 0 | 0 | 0 | 0.20874 | 0
2033 | 11 | 9 | 5 | 0.20874 | 0 | 0 | 0 | 0 | 0 | 0 | 0 | 0.20874 | 0
2033 | 11 | 9 | 6 | 0.20874 | 0 | 0 | 0 | 0 | 0 | 0 | 0 | 0.20874 | 0
2033 | 11 | 9 | 7 | 0.20874 | 0 | 0 | 0 | 0 | 0 | 0 | 0 | 0.20874 | 0
2033 | 11 | 9 | 8 | 0.20874 | 0 | 0 | 0 | 0 | 0 | 0 | 0 | 0.20874 | 0
2033 | 11 | 9 | 9 | 0.20874 | 0 | 0 | 0 | 0 | 0 | 0 | 0 | 0.20874 | 0
2033 | 11 | 9 | 10 | 0.20874 | 0 | 0 | 0 | 0 | 0 | 0 | 0 | 0.20874 | 0
2033 | 11 | 9 | 11 | 0.20874 | 0 | 0 | 0 | 0 | 0 | 0 | 0 | 0.20874 | 0
2033 | 11 | 9 | 12 | 0.20874 | 0 | 0 | 0 | 0 | 0 | 0 | 0 | 0.20874 | 0
2033 | 11 | 9 | 13 | 0.20874 | 0 | 0 | 0 | 0 | 0 | 0 | 0 | 0.20874 | 0
2033 | 11 | 9 | 14 | 0.20874 | 0 | 0 | 0 | 0 | 0 | 0 | 0 | 0.20874 | 0
2033 | 11 | 9 | 15 | 0.20874 | 0 | 0 | 0 | 0 | 0 | 0 | 0 | 0.20874 | 0
2033 | 11 | 9 | 16 | 0.20874 | 0 | 0 | 0 | 0 | 0 | 0 | 0 | 0.20874 | 0
2033 | 11 | 9 | 17 | 0.20874 | 0 | 0 | 0 | 0 | 0 | 0 | 0 | 0.20874 | 0
2033 | 11 | 9 | 18 | 0.20874 | 0 | 0 | 0 | 0 | 0 | 0 | 0 | 0.20874 | 0
2033 | 11 | 9 | 19 | 0.20874 | 0 | 0 | 0 | 0 | 0 | 0 | 0 | 0.20874 | 0
2033 | 11 | 9 | 20 | 0.20874 | 0 | 0 | 0 | 0 | 0 | 0 | 0 | 0.20874 | 0
2033 | 11 | 9 | 21 | 0.20874 | 0 | 0 | 0 | 0 | 0 | 0 | 0 | 0.20874 | 0
2033 | 11 | 9 | 22 | 0.20874 | 0 | 0 | 0 | 0 | 0 | 0 | 0 | 0.20874 | 0
2033 | 11 | 9 | 23 | 0.20874 | 0 | 0 | 0 | 0 | 0 | 0 | 0 | 0.20874 | 0
2033 | 11 | 9 | 24 | 0.20874 | 0 | 0 | 0 | 0 | 0 | 0 | 0 | 0.20874 | 0
2033 | 11 | 10 | 1 | 0.20874 | 0 | 0 | 0 | 0 | 0 | 0 | 0 | 0.20874 | 0
2033 | 11 | 10 | 2 | 0.20874 | 0 | 0 | 0 | 0 | 0 | 0 | 0 | 0.20874 | 0
2033 | 11 | 10 | 3 | 0.20874 | 0 | 0 | 0 | 0 | 0 | 0 | 0 | 0.20874 | 0
2033 | 11 | 10 | 4 | 0.20874 | 0 | 0 | 0 | 0 | 0 | 0 | 0 | 0.20874 | 0
2033 | 11 | 10 | 5 | 0.20874 | 0 | 0 | 0 | 0 | 0 | 0 | 0 | 0.20874 | 0
2033 | 11 | 10 | 6 | 0.20874 | 0 | 0 | 0 | 0 | 0 | 0 | 0 | 0.20874 | 0
2033 | 11 | 10 | 7 | 0.20874 | 0 | 0 | 0 | 0 | 0 | 0 | 0 | 0.20874 | 0
2033 | 11 | 10 | 8 | 0.20874 | 0 | 0 | 0 | 0 | 0 | 0 | 0 | 0.20874 | 0
2033 | 11 | 10 | 9 | 0.20874 | 0 | 0 | 0 | 0 | 0 | 0 | 0 | 0.20874 | 0
2033 | 11 | 10 | 10 | 0.20874 | 0 | 0 | 0 | 0 | 0 | 0 | 0 | 0.20874 | 0
2033 | 11 | 10 | 11 | 0.20874 | 0 | 0 | 0 | 0 | 0 | 0 | 0 | 0.20874 | 0
2033 | 11 | 10 | 12 | 0.20874 | 0 | 0 | 0 | 0 | 0 | 0 | 0 | 0.20874 | 0
2033 | 11 | 10 | 13 | 0.20874 | 0 | 0 | 0 | 0 | 0 | 0 | 0 | 0.20874 | 0
2033 | 11 | 10 | 14 | 0.20874 | 0 | 0 | 0 | 0 | 0 | 0 | 0 | 0.20874 | 0
2033 | 11 | 10 | 15 | 0.20874 | 0 | 0 | 0 | 0 | 0 | 0 | 0 | 0.20874 | 0
2033 | 11 | 10 | 16 | 0.20874 | 0 | 0 | 0 | 0 | 0 | 0 | 0 | 0.20874 | 0
2033 | 11 | 10 | 17 | 0.20874 | 0 | 0 | 0 | 0 | 0 | 0 | 0 | 0.20874 | 0
2033 | 11 | 10 | 18 | 0.20874 | 0 | 0 | 0 | 0 | 0 | 0 | 0 | 0.20874 | 0
2033 | 11 | 10 | 19 | 0.20874 | 0 | 0 | 0 | 0 | 0 | 0 | 0 | 0.20874 | 0
2033 | 11 | 10 | 20 | 0.20874 | 0 | 0 | 0 | 0 | 0 | 0 | 0 | 0.20874 | 0
2033 | 11 | 10 | 21 | 0.20874 | 0 | 0 | 0 | 0 | 0 | 0 | 0 | 0.20874 | 0
2033 | 11 | 10 | 22 | 0.20874 | 0 | 0 | 0 | 0 | 0 | 0 | 0 | 0.20874 | 0
2033 | 11 | 10 | 23 | 0.20874 | 0 | 0 | 0 | 0 | 0 | 0 | 0 | 0.20874 | 0
2033 | 11 | 10 | 24 | 0.20874 | 0 | 0 | 0 | 0 | 0 | 0 | 0 | 0.20874 | 0
2033 | 11 | 11 | 1 | 0.20874 | 0 | 0 | 0 | 0 | 0 | 0 | 0 | 0.20874 | 0
2033 | 11 | 11 | 2 | 0.20874 | 0 | 0 | 0 | 0 | 0 | 0 | 0 | 0.20874 | 0
2033 | 11 | 11 | 3 | 0.20874 | 0 | 0 | 0 | 0 | 0 | 0 | 0 | 0.20874 | 0
2033 | 11 | 11 | 4 | 0.20874 | 0 | 0 | 0 | 0 | 0 | 0 | 0 | 0.20874 | 0
2033 | 11 | 11 | 5 | 0.20874 | 0 | 0 | 0 | 0 | 0 | 0 | 0 | 0.20874 | 0
2033 | 11 | 11 | 6 | 0.20874 | 0 | 0 | 0 | 0 | 0 | 0 | 0 | 0.20874 | 0
2033 | 11 | 11 | 7 | 0.20874 | 0 | 0 | 0 | 0 | 0 | 0 | 0 | 0.20874 | 0
2033 | 11 | 11 | 8 | 0.20874 | 0 | 0 | 0 | 0 | 0 | 0 | 0 | 0.20874 | 0
2033 | 11 | 11 | 9 | 0.20874 | 0 | 0 | 0 | 0 | 0 | 0 | 0 | 0.20874 | 0
2033 | 11 | 11 | 10 | 0.20874 | 0 | 0 | 0 | 0 | 0 | 0 | 0 | 0.20874 | 0
2033 | 11 | 11 | 11 | 0.20874 | 0 | 0 | 0 | 0 | 0 | 0 | 0 | 0.20874 | 0
2033 | 11 | 11 | 12 | 0.20874 | 0 | 0 | 0 | 0 | 0 | 0 | 0 | 0.20874 | 0
2033 | 11 | 11 | 13 | 0.20874 | 0 | 0 | 0 | 0 | 0 | 0 | 0 | 0.20874 | 0
2033 | 11 | 11 | 14 | 0.20874 | 0 | 0 | 0 | 0 | 0 | 0 | 0 | 0.20874 | 0
2033 | 11 | 11 | 15 | 0.20874 | 0 | 0 | 0 | 0 | 0 | 0 | 0 | 0.20874 | 0
2033 | 11 | 11 | 16 | 0.20874 | 0 | 0 | 0 | 0 | 0 | 0 | 0 | 0.20874 | 0
2033 | 11 | 11 | 17 | 0.20874 | 0 | 0 | 0 | 0 | 0 | 0 | 0 | 0.20874 | 0
2033 | 11 | 11 | 18 | 0.20874 | 0 | 0 | 0 | 0 | 0 | 0 | 0 | 0.20874 | 0
2033 | 11 | 11 | 19 | 0.20874 | 0 | 0 | 0 | 0 | 0 | 0 | 0 | 0.20874 | 0
2033 | 11 | 11 | 20 | 0.20874 | 0 | 0 | 0 | 0 | 0 | 0 | 0 | 0.20874 | 0
2033 | 11 | 11 | 21 | 0.20874 | 0 | 0 | 0 | 0 | 0 | 0 | 0 | 0.20874 | 0
2033 | 11 | 11 | 22 | 0.20874 | 0 | 0 | 0 | 0 | 0 | 0 | 0 | 0.20874 | 0
2033 | 11 | 11 | 23 | 0.20874 | 0 | 0 | 0 | 0 | 0 | 0 | 0 | 0.20874 | 0
2033 | 11 | 11 | 24 | 0.20874 | 0 | 0 | 0 | 0 | 0 | 0 | 0 | 0.20874 | 0
2033 | 11 | 12 | 1 | 0.20874 | 0 | 0 | 0 | 0 | 0 | 0 | 0 | 0.20874 | 0
2033 | 11 | 12 | 2 | 0.20874 | 0 | 0 | 0 | 0 | 0 | 0 | 0 | 0.20874 | 0
2033 | 11 | 12 | 3 | 0.20874 | 0 | 0 | 0 | 0 | 0 | 0 | 0 | 0.20874 | 0
2033 | 11 | 12 | 4 | 0.20874 | 0 | 0 | 0 | 0 | 0 | 0 | 0 | 0.20874 | 0
2033 | 11 | 12 | 5 | 0.20874 | 0 | 0 | 0 | 0 | 0 | 0 | 0 | 0.20874 | 0
2033 | 11 | 12 | 6 | 0.20874 | 0 | 0 | 0 | 0 | 0 | 0 | 0 | 0.20874 | 0
2033 | 11 | 12 | 7 | 0.20874 | 0 | 0 | 0 | 0 | 0 | 0 | 0 | 0.20874 | 0
2033 | 11 | 12 | 8 | 0.20874 | 0 | 0 | 0 | 0 | 0 | 0 | 0 | 0.20874 | 0
2033 | 11 | 12 | 9 | 0.20874 | 0 | 0 | 0 | 0 | 0 | 0 | 0 | 0.20874 | 0
2033 | 11 | 12 | 10 | 0.20874 | 0 | 0 | 0 | 0 | 0 | 0 | 0 | 0.20874 | 0
2033 | 11 | 12 | 11 | 0.20874 | 0 | 0 | 0 | 0 | 0 | 0 | 0 | 0.20874 | 0
2033 | 11 | 12 | 12 | 0.20874 | 0 | 0 | 0 | 0 | 0 | 0 | 0 | 0.20874 | 0
2033 | 11 | 12 | 13 | 0.20874 | 0 | 0 | 0 | 0 | 0 | 0 | 0 | 0.20874 | 0
2033 | 11 | 12 | 14 | 0.20874 | 0 | 0 | 0 | 0 | 0 | 0 | 0 | 0.20874 | 0
2033 | 11 | 12 | 15 | 0.20874 | 0 | 0 | 0 | 0 | 0 | 0 | 0 | 0.20874 | 0
2033 | 11 | 12 | 16 | 0.20874 | 0 | 0 | 0 | 0 | 0 | 0 | 0 | 0.20874 | 0
2033 | 11 | 12 | 17 | 0.20874 | 0 | 0 | 0 | 0 | 0 | 0 | 0 | 0.20874 | 0
2033 | 11 | 12 | 18 | 0.20874 | 0 | 0 | 0 | 0 | 0 | 0 | 0 | 0.20874 | 0
2033 | 11 | 12 | 19 | 0.20874 | 0 | 0 | 0 | 0 | 0 | 0 | 0 | 0.20874 | 0
2033 | 11 | 12 | 20 | 0.20874 | 0 | 0 | 0 | 0 | 0 | 0 | 0 | 0.20874 | 0
2033 | 11 | 12 | 21 | 0.20874 | 0 | 0 | 0 | 0 | 0 | 0 | 0 | 0.20874 | 0
2033 | 11 | 12 | 22 | 0.20874 | 0 | 0 | 0 | 0 | 0 | 0 | 0 | 0.20874 | 0
2033 | 11 | 12 | 23 | 0.20874 | 0 | 0 | 0 | 0 | 0 | 0 | 0 | 0.20874 | 0
2033 | 11 | 12 | 24 | 0.20874 | 0 | 0 | 0 | 0 | 0 | 0 | 0 | 0.20874 | 0
2033 | 11 | 13 | 1 | 0.20874 | 0 | 0 | 0 | 0 | 0 | 0 | 0 | 0.20874 | 0
2033 | 11 | 13 | 2 | 0.20874 | 0 | 0 | 0 | 0 | 0 | 0 | 0 | 0.20874 | 0
2033 | 11 | 13 | 3 | 0.20874 | 0 | 0 | 0 | 0 | 0 | 0 | 0 | 0.20874 | 0
2033 | 11 | 13 | 4 | 0.20874 | 0 | 0 | 0 | 0 | 0 | 0 | 0 | 0.20874 | 0
2033 | 11 | 13 | 5 | 0.20874 | 0 | 0 | 0 | 0 | 0 | 0 | 0 | 0.20874 | 0
2033 | 11 | 13 | 6 | 0.20874 | 0 | 0 | 0 | 0 | 0 | 0 | 0 | 0.20874 | 0
2033 | 11 | 13 | 7 | 0.20874 | 0 | 0 | 0 | 0 | 0 | 0 | 0 | 0.20874 | 0
2033 | 11 | 13 | 8 | 0.20874 | 0 | 0 | 0 | 0 | 0 | 0 | 0 | 0.20874 | 0
2033 | 11 | 13 | 9 | 0.20874 | 0 | 0 | 0 | 0 | 0 | 0 | 0 | 0.20874 | 0
2033 | 11 | 13 | 10 | 0.20874 | 0 | 0 | 0 | 0 | 0 | 0 | 0 | 0.20874 | 0
2033 | 11 | 13 | 11 | 0.20874 | 0 | 0 | 0 | 0 | 0 | 0 | 0 | 0.20874 | 0
2033 | 11 | 13 | 12 | 0.20874 | 0 | 0 | 0 | 0 | 0 | 0 | 0 | 0.20874 | 0
2033 | 11 | 13 | 13 | 0.20874 | 0 | 0 | 0 | 0 | 0 | 0 | 0 | 0.20874 | 0
2033 | 11 | 13 | 14 | 0.20874 | 0 | 0 | 0 | 0 | 0 | 0 | 0 | 0.20874 | 0
2033 | 11 | 13 | 15 | 0.20874 | 0 | 0 | 0 | 0 | 0 | 0 | 0 | 0.20874 | 0
2033 | 11 | 13 | 16 | 0.20874 | 0 | 0 | 0 | 0 | 0 | 0 | 0 | 0.20874 | 0
2033 | 11 | 13 | 17 | 0.20874 | 0 | 0 | 0 | 0 | 0 | 0 | 0 | 0.20874 | 0
2033 | 11 | 13 | 18 | 0.20874 | 0 | 0 | 0 | 0 | 0 | 0 | 0 | 0.20874 | 0
2033 | 11 | 13 | 19 | 0.20874 | 0 | 0 | 0 | 0 | 0 | 0 | 0 | 0.20874 | 0
2033 | 11 | 13 | 20 | 0.20874 | 0 | 0 | 0 | 0 | 0 | 0 | 0 | 0.20874 | 0
2033 | 11 | 13 | 21 | 0.20874 | 0 | 0 | 0 | 0 | 0 | 0 | 0 | 0.20874 | 0
2033 | 11 | 13 | 22 | 0.20874 | 0 | 0 | 0 | 0 | 0 | 0 | 0 | 0.20874 | 0
2033 | 11 | 13 | 23 | 0.20874 | 0 | 0 | 0 | 0 | 0 | 0 | 0 | 0.20874 | 0
2033 | 11 | 13 | 24 | 0.20874 | 0 | 0 | 0 | 0 | 0 | 0 | 0 | 0.20874 | 0
2033 | 11 | 14 | 1 | 0.20874 | 0 | 0 | 0 | 0 | 0 | 0 | 0 | 0.20874 | 0
2033 | 11 | 14 | 2 | 0.20874 | 0 | 0 | 0 | 0 | 0 | 0 | 0 | 0.20874 | 0
2033 | 11 | 14 | 3 | 0.20874 | 0 | 0 | 0 | 0 | 0 | 0 | 0 | 0.20874 | 0
2033 | 11 | 14 | 4 | 0.20874 | 0 | 0 | 0 | 0 | 0 | 0 | 0 | 0.20874 | 0
2033 | 11 | 14 | 5 | 0.20874 | 0 | 0 | 0 | 0 | 0 | 0 | 0 | 0.20874 | 0
2033 | 11 | 14 | 6 | 0.20874 | 0 | 0 | 0 | 0 | 0 | 0 | 0 | 0.20874 | 0
2033 | 11 | 14 | 7 | 0.20874 | 0 | 0 | 0 | 0 | 0 | 0 | 0 | 0.20874 | 0
2033 | 11 | 14 | 8 | 0.20874 | 0 | 0 | 0 | 0 | 0 | 0 | 0 | 0.20874 | 0
2033 | 11 | 14 | 9 | 0.20874 | 0 | 0 | 0 | 0 | 0 | 0 | 0 | 0.20874 | 0
2033 | 11 | 14 | 10 | 0.20874 | 0 | 0 | 0 | 0 | 0 | 0 | 0 | 0.20874 | 0
2033 | 11 | 14 | 11 | 0.20874 | 0 | 0 | 0 | 0 | 0 | 0 | 0 | 0.20874 | 0
2033 | 11 | 14 | 12 | 0.20874 | 0 | 0 | 0 | 0 | 0 | 0 | 0 | 0.20874 | 0
2033 | 11 | 14 | 13 | 0.20874 | 0 | 0 | 0 | 0 | 0 | 0 | 0 | 0.20874 | 0
2033 | 11 | 14 | 14 | 0.20874 | 0 | 0 | 0 | 0 | 0 | 0 | 0 | 0.20874 | 0
2033 | 11 | 14 | 15 | 0.20874 | 0 | 0 | 0 | 0 | 0 | 0 | 0 | 0.20874 | 0
2033 | 11 | 14 | 16 | 0.20874 | 0 | 0 | 0 | 0 | 0 | 0 | 0 | 0.20874 | 0
2033 | 11 | 14 | 17 | 0.20874 | 0 | 0 | 0 | 0 | 0 | 0 | 0 | 0.20874 | 0
2033 | 11 | 14 | 18 | 0.20874 | 0 | 0 | 0 | 0 | 0 | 0 | 0 | 0.20874 | 0
2033 | 11 | 14 | 19 | 0.20874 | 0 | 0 | 0 | 0 | 0 | 0 | 0 | 0.20874 | 0
2033 | 11 | 14 | 20 | 0.20874 | 0 | 0 | 0 | 0 | 0 | 0 | 0 | 0.20874 | 0
2033 | 11 | 14 | 21 | 0.20874 | 0 | 0 | 0 | 0 | 0 | 0 | 0 | 0.20874 | 0
2033 | 11 | 14 | 22 | 0.20874 | 0 | 0 | 0 | 0 | 0 | 0 | 0 | 0.20874 | 0
2033 | 11 | 14 | 23 | 0.20874 | 0 | 0 | 0 | 0 | 0 | 0 | 0 | 0.20874 | 0
2033 | 11 | 14 | 24 | 0.20874 | 0 | 0 | 0 | 0 | 0 | 0 | 0 | 0.20874 | 0
2033 | 11 | 15 | 1 | 0.20874 | 0 | 0 | 0 | 0 | 0 | 0 | 0 | 0.20874 | 0
2033 | 11 | 15 | 2 | 0.20874 | 0 | 0 | 0 | 0 | 0 | 0 | 0 | 0.20874 | 0
2033 | 11 | 15 | 3 | 0.20874 | 0 | 0 | 0 | 0 | 0 | 0 | 0 | 0.20874 | 0
2033 | 11 | 15 | 4 | 0.20874 | 0 | 0 | 0 | 0 | 0 | 0 | 0 | 0.20874 | 0
2033 | 11 | 15 | 5 | 0.20874 | 0 | 0 | 0 | 0 | 0 | 0 | 0 | 0.20874 | 0
2033 | 11 | 15 | 6 | 0.20874 | 0 | 0 | 0 | 0 | 0 | 0 | 0 | 0.20874 | 0
2033 | 11 | 15 | 7 | 0.20874 | 0 | 0 | 0 | 0 | 0 | 0 | 0 | 0.20874 | 0
2033 | 11 | 15 | 8 | 0.20874 | 0 | 0 | 0 | 0 | 0 | 0 | 0 | 0.20874 | 0
2033 | 11 | 15 | 9 | 0.20874 | 0 | 0 | 0 | 0 | 0 | 0 | 0 | 0.20874 | 0
2033 | 11 | 15 | 10 | 0.20874 | 0 | 0 | 0 | 0 | 0 | 0 | 0 | 0.20874 | 0
2033 | 11 | 15 | 11 | 0.20874 | 0 | 0 | 0 | 0 | 0 | 0 | 0 | 0.20874 | 0
2033 | 11 | 15 | 12 | 0.20874 | 0 | 0 | 0 | 0 | 0 | 0 | 0 | 0.20874 | 0
2033 | 11 | 15 | 13 | 0.20874 | 0 | 0 | 0 | 0 | 0 | 0 | 0 | 0.20874 | 0
2033 | 11 | 15 | 14 | 0.20874 | 0 | 0 | 0 | 0 | 0 | 0 | 0 | 0.20874 | 0
2033 | 11 | 15 | 15 | 0.20874 | 0 | 0 | 0 | 0 | 0 | 0 | 0 | 0.20874 | 0
2033 | 11 | 15 | 16 | 0.20874 | 0 | 0 | 0 | 0 | 0 | 0 | 0 | 0.20874 | 0
2033 | 11 | 15 | 17 | 0.20874 | 0 | 0 | 0 | 0 | 0 | 0 | 0 | 0.20874 | 0
2033 | 11 | 15 | 18 | 0.20874 | 0 | 0 | 0 | 0 | 0 | 0 | 0 | 0.20874 | 0
2033 | 11 | 15 | 19 | 0.20874 | 0 | 0 | 0 | 0 | 0 | 0 | 0 | 0.20874 | 0
2033 | 11 | 15 | 20 | 0.20874 | 0 | 0 | 0 | 0 | 0 | 0 | 0 | 0.20874 | 0
2033 | 11 | 15 | 21 | 0.20874 | 0 | 0 | 0 | 0 | 0 | 0 | 0 | 0.20874 | 0
2033 | 11 | 15 | 22 | 0.20874 | 0 | 0 | 0 | 0 | 0 | 0 | 0 | 0.20874 | 0
2033 | 11 | 15 | 23 | 0.20874 | 0 | 0 | 0 | 0 | 0 | 0 | 0 | 0.20874 | 0
2033 | 11 | 15 | 24 | 0.20874 | 0 | 0 | 0 | 0 | 0 | 0 | 0 | 0.20874 | 0
2033 | 11 | 16 | 1 | 0.20874 | 0 | 0 | 0 | 0 | 0 | 0 | 0 | 0.20874 | 0
2033 | 11 | 16 | 2 | 0.20874 | 0 | 0 | 0 | 0 | 0 | 0 | 0 | 0.20874 | 0
2033 | 11 | 16 | 3 | 0.20874 | 0 | 0 | 0 | 0 | 0 | 0 | 0 | 0.20874 | 0
2033 | 11 | 16 | 4 | 0.20874 | 0 | 0 | 0 | 0 | 0 | 0 | 0 | 0.20874 | 0
2033 | 11 | 16 | 5 | 0.20874 | 0 | 0 | 0 | 0 | 0 | 0 | 0 | 0.20874 | 0
2033 | 11 | 16 | 6 | 0.20874 | 0 | 0 | 0 | 0 | 0 | 0 | 0 | 0.20874 | 0
2033 | 11 | 16 | 7 | 0.20874 | 0 | 0 | 0 | 0 | 0 | 0 | 0 | 0.20874 | 0
2033 | 11 | 16 | 8 | 0.20874 | 0 | 0 | 0 | 0 | 0 | 0 | 0 | 0.20874 | 0
2033 | 11 | 16 | 9 | 0.20874 | 0 | 0 | 0 | 0 | 0 | 0 | 0 | 0.20874 | 0
2033 | 11 | 16 | 10 | 0.20874 | 0 | 0 | 0 | 0 | 0 | 0 | 0 | 0.20874 | 0
2033 | 11 | 16 | 11 | 0.20874 | 0 | 0 | 0 | 0 | 0 | 0 | 0 | 0.20874 | 0
2033 | 11 | 16 | 12 | 0.20874 | 0 | 0 | 0 | 0 | 0 | 0 | 0 | 0.20874 | 0
2033 | 11 | 16 | 13 | 0.20874 | 0 | 0 | 0 | 0 | 0 | 0 | 0 | 0.20874 | 0
2033 | 11 | 16 | 14 | 0.20874 | 0 | 0 | 0 | 0 | 0 | 0 | 0 | 0.20874 | 0
2033 | 11 | 16 | 15 | 0.20874 | 0 | 0 | 0 | 0 | 0 | 0 | 0 | 0.20874 | 0
2033 | 11 | 16 | 16 | 0.20874 | 0 | 0 | 0 | 0 | 0 | 0 | 0 | 0.20874 | 0
2033 | 11 | 16 | 17 | 0.20874 | 0 | 0 | 0 | 0 | 0 | 0 | 0 | 0.20874 | 0
2033 | 11 | 16 | 18 | 0.20874 | 0 | 0 | 0 | 0 | 0 | 0 | 0 | 0.20874 | 0
2033 | 11 | 16 | 19 | 0.20874 | 0 | 0 | 0 | 0 | 0 | 0 | 0 | 0.20874 | 0
2033 | 11 | 16 | 20 | 0.20874 | 0 | 0 | 0 | 0 | 0 | 0 | 0 | 0.20874 | 0
2033 | 11 | 16 | 21 | 0.20874 | 0 | 0 | 0 | 0 | 0 | 0 | 0 | 0.20874 | 0
2033 | 11 | 16 | 22 | 0.20874 | 0 | 0 | 0 | 0 | 0 | 0 | 0 | 0.20874 | 0
2033 | 11 | 16 | 23 | 0.20874 | 0 | 0 | 0 | 0 | 0 | 0 | 0 | 0.20874 | 0
2033 | 11 | 16 | 24 | 0.20874 | 0 | 0 | 0 | 0 | 0 | 0 | 0 | 0.20874 | 0
2033 | 11 | 17 | 1 | 0.20874 | 0 | 0 | 0 | 0 | 0 | 0 | 0 | 0.20874 | 0
2033 | 11 | 17 | 2 | 0.20874 | 0 | 0 | 0 | 0 | 0 | 0 | 0 | 0.20874 | 0
2033 | 11 | 17 | 3 | 0.20874 | 0 | 0 | 0 | 0 | 0 | 0 | 0 | 0.20874 | 0
2033 | 11 | 17 | 4 | 0.20874 | 0 | 0 | 0 | 0 | 0 | 0 | 0 | 0.20874 | 0
2033 | 11 | 17 | 5 | 0.20874 | 0 | 0 | 0 | 0 | 0 | 0 | 0 | 0.20874 | 0
2033 | 11 | 17 | 6 | 0.20874 | 0 | 0 | 0 | 0 | 0 | 0 | 0 | 0.20874 | 0
2033 | 11 | 17 | 7 | 0.20874 | 0 | 0 | 0 | 0 | 0 | 0 | 0 | 0.20874 | 0
2033 | 11 | 17 | 8 | 0.20874 | 0 | 0 | 0 | 0 | 0 | 0 | 0 | 0.20874 | 0
2033 | 11 | 17 | 9 | 0.20874 | 0 | 0 | 0 | 0 | 0 | 0 | 0 | 0.20874 | 0
2033 | 11 | 17 | 10 | 0.20874 | 0 | 0 | 0 | 0 | 0 | 0 | 0 | 0.20874 | 0
2033 | 11 | 17 | 11 | 0.20874 | 0 | 0 | 0 | 0 | 0 | 0 | 0 | 0.20874 | 0
2033 | 11 | 17 | 12 | 0.20874 | 0 | 0 | 0 | 0 | 0 | 0 | 0 | 0.20874 | 0
2033 | 11 | 17 | 13 | 0.20874 | 0 | 0 | 0 | 0 | 0 | 0 | 0 | 0.20874 | 0
2033 | 11 | 17 | 14 | 0.20874 | 0 | 0 | 0 | 0 | 0 | 0 | 0 | 0.20874 | 0
2033 | 11 | 17 | 15 | 0.20874 | 0 | 0 | 0 | 0 | 0 | 0 | 0 | 0.20874 | 0
2033 | 11 | 17 | 16 | 0.20874 | 0 | 0 | 0 | 0 | 0 | 0 | 0 | 0.20874 | 0
2033 | 11 | 17 | 17 | 0.20874 | 0 | 0 | 0 | 0 | 0 | 0 | 0 | 0.20874 | 0
2033 | 11 | 17 | 18 | 0.20874 | 0 | 0 | 0 | 0 | 0 | 0 | 0 | 0.20874 | 0
2033 | 11 | 17 | 19 | 0.20874 | 0 | 0 | 0 | 0 | 0 | 0 | 0 | 0.20874 | 0
2033 | 11 | 17 | 20 | 0.20874 | 0 | 0 | 0 | 0 | 0 | 0 | 0 | 0.20874 | 0
2033 | 11 | 17 | 21 | 0.20874 | 0 | 0 | 0 | 0 | 0 | 0 | 0 | 0.20874 | 0
2033 | 11 | 17 | 22 | 0.20874 | 0 | 0 | 0 | 0 | 0 | 0 | 0 | 0.20874 | 0
2033 | 11 | 17 | 23 | 0.20874 | 0 | 0 | 0 | 0 | 0 | 0 | 0 | 0.20874 | 0
2033 | 11 | 17 | 24 | 0.20874 | 0 | 0 | 0 | 0 | 0 | 0 | 0 | 0.20874 | 0
2033 | 11 | 18 | 1 | 0.20874 | 0 | 0 | 0 | 0 | 0 | 0 | 0 | 0.20874 | 0
2033 | 11 | 18 | 2 | 0.20874 | 0 | 0 | 0 | 0 | 0 | 0 | 0 | 0.20874 | 0
2033 | 11 | 18 | 3 | 0.20874 | 0 | 0 | 0 | 0 | 0 | 0 | 0 | 0.20874 | 0
2033 | 11 | 18 | 4 | 0.20874 | 0 | 0 | 0 | 0 | 0 | 0 | 0 | 0.20874 | 0
2033 | 11 | 18 | 5 | 0.20874 | 0 | 0 | 0 | 0 | 0 | 0 | 0 | 0.20874 | 0
2033 | 11 | 18 | 6 | 0.20874 | 0 | 0 | 0 | 0 | 0 | 0 | 0 | 0.20874 | 0
2033 | 11 | 18 | 7 | 0.20874 | 0 | 0 | 0 | 0 | 0 | 0 | 0 | 0.20874 | 0
2033 | 11 | 18 | 8 | 0.20874 | 0 | 0 | 0 | 0 | 0 | 0 | 0 | 0.20874 | 0
2033 | 11 | 18 | 9 | 0.20874 | 0 | 0 | 0 | 0 | 0 | 0 | 0 | 0.20874 | 0
2033 | 11 | 18 | 10 | 0.20874 | 0 | 0 | 0 | 0 | 0 | 0 | 0 | 0.20874 | 0
2033 | 11 | 18 | 11 | 0.20874 | 0 | 0 | 0 | 0 | 0 | 0 | 0 | 0.20874 | 0
2033 | 11 | 18 | 12 | 0.20874 | 0 | 0 | 0 | 0 | 0 | 0 | 0 | 0.20874 | 0
2033 | 11 | 18 | 13 | 0.20874 | 0 | 0 | 0 | 0 | 0 | 0 | 0 | 0.20874 | 0
2033 | 11 | 18 | 14 | 0.20874 | 0 | 0 | 0 | 0 | 0 | 0 | 0 | 0.20874 | 0
2033 | 11 | 18 | 15 | 0.20874 | 0 | 0 | 0 | 0 | 0 | 0 | 0 | 0.20874 | 0
2033 | 11 | 18 | 16 | 0.20874 | 0 | 0 | 0 | 0 | 0 | 0 | 0 | 0.20874 | 0
2033 | 11 | 18 | 17 | 0.20874 | 0 | 0 | 0 | 0 | 0 | 0 | 0 | 0.20874 | 0
2033 | 11 | 18 | 18 | 0.20874 | 0 | 0 | 0 | 0 | 0 | 0 | 0 | 0.20874 | 0
2033 | 11 | 18 | 19 | 0.20874 | 0 | 0 | 0 | 0 | 0 | 0 | 0 | 0.20874 | 0
2033 | 11 | 18 | 20 | 0.20874 | 0 | 0 | 0 | 0 | 0 | 0 | 0 | 0.20874 | 0
2033 | 11 | 18 | 21 | 0.20874 | 0 | 0 | 0 | 0 | 0 | 0 | 0 | 0.20874 | 0
2033 | 11 | 18 | 22 | 0.20874 | 0 | 0 | 0 | 0 | 0 | 0 | 0 | 0.20874 | 0
2033 | 11 | 18 | 23 | 0.20874 | 0 | 0 | 0 | 0 | 0 | 0 | 0 | 0.20874 | 0
2033 | 11 | 18 | 24 | 0.20874 | 0 | 0 | 0 | 0 | 0 | 0 | 0 | 0.20874 | 0
2033 | 11 | 19 | 1 | 0.20874 | 0 | 0 | 0 | 0 | 0 | 0 | 0 | 0.20874 | 0
2033 | 11 | 19 | 2 | 0.20874 | 0 | 0 | 0 | 0 | 0 | 0 | 0 | 0.20874 | 0
2033 | 11 | 19 | 3 | 0.20874 | 0 | 0 | 0 | 0 | 0 | 0 | 0 | 0.20874 | 0
2033 | 11 | 19 | 4 | 0.20874 | 0 | 0 | 0 | 0 | 0 | 0 | 0 | 0.20874 | 0
2033 | 11 | 19 | 5 | 0.20874 | 0 | 0 | 0 | 0 | 0 | 0 | 0 | 0.20874 | 0
2033 | 11 | 19 | 6 | 0.20874 | 0 | 0 | 0 | 0 | 0 | 0 | 0 | 0.20874 | 0
2033 | 11 | 19 | 7 | 0.20874 | 0 | 0 | 0 | 0 | 0 | 0 | 0 | 0.20874 | 0
2033 | 11 | 19 | 8 | 0.20874 | 0 | 0 | 0 | 0 | 0 | 0 | 0 | 0.20874 | 0
2033 | 11 | 19 | 9 | 0.20874 | 0 | 0 | 0 | 0 | 0 | 0 | 0 | 0.20874 | 0
2033 | 11 | 19 | 10 | 0.20874 | 0 | 0 | 0 | 0 | 0 | 0 | 0 | 0.20874 | 0
2033 | 11 | 19 | 11 | 0.20874 | 0 | 0 | 0 | 0 | 0 | 0 | 0 | 0.20874 | 0
2033 | 11 | 19 | 12 | 0.20874 | 0 | 0 | 0 | 0 | 0 | 0 | 0 | 0.20874 | 0
2033 | 11 | 19 | 13 | 0.20874 | 0 | 0 | 0 | 0 | 0 | 0 | 0 | 0.20874 | 0
2033 | 11 | 19 | 14 | 0.20874 | 0 | 0 | 0 | 0 | 0 | 0 | 0 | 0.20874 | 0
2033 | 11 | 19 | 15 | 0.20874 | 0 | 0 | 0 | 0 | 0 | 0 | 0 | 0.20874 | 0
2033 | 11 | 19 | 16 | 0.20874 | 0 | 0 | 0 | 0 | 0 | 0 | 0 | 0.20874 | 0
2033 | 11 | 19 | 17 | 0.20874 | 0 | 0 | 0 | 0 | 0 | 0 | 0 | 0.20874 | 0
2033 | 11 | 19 | 18 | 0.20874 | 0 | 0 | 0 | 0 | 0 | 0 | 0 | 0.20874 | 0
2033 | 11 | 19 | 19 | 0.20874 | 0 | 0 | 0 | 0 | 0 | 0 | 0 | 0.20874 | 0
2033 | 11 | 19 | 20 | 0.20874 | 0 | 0 | 0 | 0 | 0 | 0 | 0 | 0.20874 | 0
2033 | 11 | 19 | 21 | 0.20874 | 0 | 0 | 0 | 0 | 0 | 0 | 0 | 0.20874 | 0
2033 | 11 | 19 | 22 | 0.20874 | 0 | 0 | 0 | 0 | 0 | 0 | 0 | 0.20874 | 0
2033 | 11 | 19 | 23 | 0.20874 | 0 | 0 | 0 | 0 | 0 | 0 | 0 | 0.20874 | 0
2033 | 11 | 19 | 24 | 0.20874 | 0 | 0 | 0 | 0 | 0 | 0 | 0 | 0.20874 | 0
2033 | 11 | 20 | 1 | 0.20874 | 0 | 0 | 0 | 0 | 0 | 0 | 0 | 0.20874 | 0
2033 | 11 | 20 | 2 | 0.20874 | 0 | 0 | 0 | 0 | 0 | 0 | 0 | 0.20874 | 0
2033 | 11 | 20 | 3 | 0.20874 | 0 | 0 | 0 | 0 | 0 | 0 | 0 | 0.20874 | 0
2033 | 11 | 20 | 4 | 0.20874 | 0 | 0 | 0 | 0 | 0 | 0 | 0 | 0.20874 | 0
2033 | 11 | 20 | 5 | 0.20874 | 0 | 0 | 0 | 0 | 0 | 0 | 0 | 0.20874 | 0
2033 | 11 | 20 | 6 | 0.20874 | 0 | 0 | 0 | 0 | 0 | 0 | 0 | 0.20874 | 0
2033 | 11 | 20 | 7 | 0.20874 | 0 | 0 | 0 | 0 | 0 | 0 | 0 | 0.20874 | 0
2033 | 11 | 20 | 8 | 0.20874 | 0 | 0 | 0 | 0 | 0 | 0 | 0 | 0.20874 | 0
2033 | 11 | 20 | 9 | 0.20874 | 0 | 0 | 0 | 0 | 0 | 0 | 0 | 0.20874 | 0
2033 | 11 | 20 | 10 | 0.20874 | 0 | 0 | 0 | 0 | 0 | 0 | 0 | 0.20874 | 0
2033 | 11 | 20 | 11 | 0.20874 | 0 | 0 | 0 | 0 | 0 | 0 | 0 | 0.20874 | 0
2033 | 11 | 20 | 12 | 0.20874 | 0 | 0 | 0 | 0 | 0 | 0 | 0 | 0.20874 | 0
2033 | 11 | 20 | 13 | 0.20874 | 0 | 0 | 0 | 0 | 0 | 0 | 0 | 0.20874 | 0
2033 | 11 | 20 | 14 | 0.20874 | 0 | 0 | 0 | 0 | 0 | 0 | 0 | 0.20874 | 0
2033 | 11 | 20 | 15 | 0.20874 | 0 | 0 | 0 | 0 | 0 | 0 | 0 | 0.20874 | 0
2033 | 11 | 20 | 16 | 0.20874 | 0 | 0 | 0 | 0 | 0 | 0 | 0 | 0.20874 | 0
2033 | 11 | 20 | 17 | 0.20874 | 0 | 0 | 0 | 0 | 0 | 0 | 0 | 0.20874 | 0
2033 | 11 | 20 | 18 | 0.20874 | 0 | 0 | 0 | 0 | 0 | 0 | 0 | 0.20874 | 0
2033 | 11 | 20 | 19 | 0.20874 | 0 | 0 | 0 | 0 | 0 | 0 | 0 | 0.20874 | 0
2033 | 11 | 20 | 20 | 0.20874 | 0 | 0 | 0 | 0 | 0 | 0 | 0 | 0.20874 | 0
2033 | 11 | 20 | 21 | 0.20874 | 0 | 0 | 0 | 0 | 0 | 0 | 0 | 0.20874 | 0
2033 | 11 | 20 | 22 | 0.20874 | 0 | 0 | 0 | 0 | 0 | 0 | 0 | 0.20874 | 0
2033 | 11 | 20 | 23 | 0.20874 | 0 | 0 | 0 | 0 | 0 | 0 | 0 | 0.20874 | 0
2033 | 11 | 20 | 24 | 0.20874 | 0 | 0 | 0 | 0 | 0 | 0 | 0 | 0.20874 | 0
2033 | 11 | 21 | 1 | 0.20874 | 0 | 0 | 0 | 0 | 0 | 0 | 0 | 0.20874 | 0
2033 | 11 | 21 | 2 | 0.20874 | 0 | 0 | 0 | 0 | 0 | 0 | 0 | 0.20874 | 0
2033 | 11 | 21 | 3 | 0.20874 | 0 | 0 | 0 | 0 | 0 | 0 | 0 | 0.20874 | 0
2033 | 11 | 21 | 4 | 0.20874 | 0 | 0 | 0 | 0 | 0 | 0 | 0 | 0.20874 | 0
2033 | 11 | 21 | 5 | 0.20874 | 0 | 0 | 0 | 0 | 0 | 0 | 0 | 0.20874 | 0
2033 | 11 | 21 | 6 | 0.20874 | 0 | 0 | 0 | 0 | 0 | 0 | 0 | 0.20874 | 0
2033 | 11 | 21 | 7 | 0.20874 | 0 | 0 | 0 | 0 | 0 | 0 | 0 | 0.20874 | 0
2033 | 11 | 21 | 8 | 0.20874 | 0 | 0 | 0 | 0 | 0 | 0 | 0 | 0.20874 | 0
2033 | 11 | 21 | 9 | 0.20874 | 0 | 0 | 0 | 0 | 0 | 0 | 0 | 0.20874 | 0
2033 | 11 | 21 | 10 | 0.20874 | 0 | 0 | 0 | 0 | 0 | 0 | 0 | 0.20874 | 0
2033 | 11 | 21 | 11 | 0.20874 | 0 | 0 | 0 | 0 | 0 | 0 | 0 | 0.20874 | 0
2033 | 11 | 21 | 12 | 0.20874 | 0 | 0 | 0 | 0 | 0 | 0 | 0 | 0.20874 | 0
2033 | 11 | 21 | 13 | 0.20874 | 0 | 0 | 0 | 0 | 0 | 0 | 0 | 0.20874 | 0
2033 | 11 | 21 | 14 | 0.20874 | 0 | 0 | 0 | 0 | 0 | 0 | 0 | 0.20874 | 0
2033 | 11 | 21 | 15 | 0.20874 | 0 | 0 | 0 | 0 | 0 | 0 | 0 | 0.20874 | 0
2033 | 11 | 21 | 16 | 0.20874 | 0 | 0 | 0 | 0 | 0 | 0 | 0 | 0.20874 | 0
2033 | 11 | 21 | 17 | 0.20874 | 0 | 0 | 0 | 0 | 0 | 0 | 0 | 0.20874 | 0
2033 | 11 | 21 | 18 | 0.20874 | 0 | 0 | 0 | 0 | 0 | 0 | 0 | 0.20874 | 0
2033 | 11 | 21 | 19 | 0.20874 | 0 | 0 | 0 | 0 | 0 | 0 | 0 | 0.20874 | 0
2033 | 11 | 21 | 20 | 0.20874 | 0 | 0 | 0 | 0 | 0 | 0 | 0 | 0.20874 | 0
2033 | 11 | 21 | 21 | 0.20874 | 0 | 0 | 0 | 0 | 0 | 0 | 0 | 0.20874 | 0
2033 | 11 | 21 | 22 | 0.20874 | 0 | 0 | 0 | 0 | 0 | 0 | 0 | 0.20874 | 0
2033 | 11 | 21 | 23 | 0.20874 | 0 | 0 | 0 | 0 | 0 | 0 | 0 | 0.20874 | 0
2033 | 11 | 21 | 24 | 0.20874 | 0 | 0 | 0 | 0 | 0 | 0 | 0 | 0.20874 | 0
2033 | 11 | 22 | 1 | 0.20874 | 0 | 0 | 0 | 0 | 0 | 0 | 0 | 0.20874 | 0
2033 | 11 | 22 | 2 | 0.20874 | 0 | 0 | 0 | 0 | 0 | 0 | 0 | 0.20874 | 0
2033 | 11 | 22 | 3 | 0.20874 | 0 | 0 | 0 | 0 | 0 | 0 | 0 | 0.20874 | 0
2033 | 11 | 22 | 4 | 0.20874 | 0 | 0 | 0 | 0 | 0 | 0 | 0 | 0.20874 | 0
2033 | 11 | 22 | 5 | 0.20874 | 0 | 0 | 0 | 0 | 0 | 0 | 0 | 0.20874 | 0
2033 | 11 | 22 | 6 | 0.20874 | 0 | 0 | 0 | 0 | 0 | 0 | 0 | 0.20874 | 0
2033 | 11 | 22 | 7 | 0.20874 | 0 | 0 | 0 | 0 | 0 | 0 | 0 | 0.20874 | 0
2033 | 11 | 22 | 8 | 0.20874 | 0 | 0 | 0 | 0 | 0 | 0 | 0 | 0.20874 | 0
2033 | 11 | 22 | 9 | 0.20874 | 0 | 0 | 0 | 0 | 0 | 0 | 0 | 0.20874 | 0
2033 | 11 | 22 | 10 | 0.20874 | 0 | 0 | 0 | 0 | 0 | 0 | 0 | 0.20874 | 0
2033 | 11 | 22 | 11 | 0.20874 | 0 | 0 | 0 | 0 | 0 | 0 | 0 | 0.20874 | 0
2033 | 11 | 22 | 12 | 0.20874 | 0 | 0 | 0 | 0 | 0 | 0 | 0 | 0.20874 | 0
2033 | 11 | 22 | 13 | 0.20874 | 0 | 0 | 0 | 0 | 0 | 0 | 0 | 0.20874 | 0
2033 | 11 | 22 | 14 | 0.20874 | 0 | 0 | 0 | 0 | 0 | 0 | 0 | 0.20874 | 0
2033 | 11 | 22 | 15 | 0.20874 | 0 | 0 | 0 | 0 | 0 | 0 | 0 | 0.20874 | 0
2033 | 11 | 22 | 16 | 0.20874 | 0 | 0 | 0 | 0 | 0 | 0 | 0 | 0.20874 | 0
2033 | 11 | 22 | 17 | 0.20874 | 0 | 0 | 0 | 0 | 0 | 0 | 0 | 0.20874 | 0
2033 | 11 | 22 | 18 | 0.20874 | 0 | 0 | 0 | 0 | 0 | 0 | 0 | 0.20874 | 0
2033 | 11 | 22 | 19 | 0.20874 | 0 | 0 | 0 | 0 | 0 | 0 | 0 | 0.20874 | 0
2033 | 11 | 22 | 20 | 0.20874 | 0 | 0 | 0 | 0 | 0 | 0 | 0 | 0.20874 | 0
2033 | 11 | 22 | 21 | 0.20874 | 0 | 0 | 0 | 0 | 0 | 0 | 0 | 0.20874 | 0
2033 | 11 | 22 | 22 | 0.20874 | 0 | 0 | 0 | 0 | 0 | 0 | 0 | 0.20874 | 0
2033 | 11 | 22 | 23 | 0.20874 | 0 | 0 | 0 | 0 | 0 | 0 | 0 | 0.20874 | 0
2033 | 11 | 22 | 24 | 0.20874 | 0 | 0 | 0 | 0 | 0 | 0 | 0 | 0.20874 | 0
2033 | 11 | 23 | 1 | 0.20874 | 0 | 0 | 0 | 0 | 0 | 0 | 0 | 0.20874 | 0
2033 | 11 | 23 | 2 | 0.20874 | 0 | 0 | 0 | 0 | 0 | 0 | 0 | 0.20874 | 0
2033 | 11 | 23 | 3 | 0.20874 | 0 | 0 | 0 | 0 | 0 | 0 | 0 | 0.20874 | 0
2033 | 11 | 23 | 4 | 0.20874 | 0 | 0 | 0 | 0 | 0 | 0 | 0 | 0.20874 | 0
2033 | 11 | 23 | 5 | 0.20874 | 0 | 0 | 0 | 0 | 0 | 0 | 0 | 0.20874 | 0
2033 | 11 | 23 | 6 | 0.20874 | 0 | 0 | 0 | 0 | 0 | 0 | 0 | 0.20874 | 0
2033 | 11 | 23 | 7 | 0.20874 | 0 | 0 | 0 | 0 | 0 | 0 | 0 | 0.20874 | 0
2033 | 11 | 23 | 8 | 0.20874 | 0 | 0 | 0 | 0 | 0 | 0 | 0 | 0.20874 | 0
2033 | 11 | 23 | 9 | 0.20874 | 0 | 0 | 0 | 0 | 0 | 0 | 0 | 0.20874 | 0
2033 | 11 | 23 | 10 | 0.20874 | 0 | 0 | 0 | 0 | 0 | 0 | 0 | 0.20874 | 0
2033 | 11 | 23 | 11 | 0.20874 | 0 | 0 | 0 | 0 | 0 | 0 | 0 | 0.20874 | 0
2033 | 11 | 23 | 12 | 0.20874 | 0 | 0 | 0 | 0 | 0 | 0 | 0 | 0.20874 | 0
2033 | 11 | 23 | 13 | 0.20874 | 0 | 0 | 0 | 0 | 0 | 0 | 0 | 0.20874 | 0
2033 | 11 | 23 | 14 | 0.20874 | 0 | 0 | 0 | 0 | 0 | 0 | 0 | 0.20874 | 0
2033 | 11 | 23 | 15 | 0.20874 | 0 | 0 | 0 | 0 | 0 | 0 | 0 | 0.20874 | 0
2033 | 11 | 23 | 16 | 0.20874 | 0 | 0 | 0 | 0 | 0 | 0 | 0 | 0.20874 | 0
2033 | 11 | 23 | 17 | 0.20874 | 0 | 0 | 0 | 0 | 0 | 0 | 0 | 0.20874 | 0
2033 | 11 | 23 | 18 | 0.20874 | 0 | 0 | 0 | 0 | 0 | 0 | 0 | 0.20874 | 0
2033 | 11 | 23 | 19 | 0.20874 | 0 | 0 | 0 | 0 | 0 | 0 | 0 | 0.20874 | 0
2033 | 11 | 23 | 20 | 0.20874 | 0 | 0 | 0 | 0 | 0 | 0 | 0 | 0.20874 | 0
2033 | 11 | 23 | 21 | 0.20874 | 0 | 0 | 0 | 0 | 0 | 0 | 0 | 0.20874 | 0
2033 | 11 | 23 | 22 | 0.20874 | 0 | 0 | 0 | 0 | 0 | 0 | 0 | 0.20874 | 0
2033 | 11 | 23 | 23 | 0.20874 | 0 | 0 | 0 | 0 | 0 | 0 | 0 | 0.20874 | 0
2033 | 11 | 23 | 24 | 0.20874 | 0 | 0 | 0 | 0 | 0 | 0 | 0 | 0.20874 | 0
2033 | 11 | 24 | 1 | 0.20874 | 0 | 0 | 0 | 0 | 0 | 0 | 0 | 0.20874 | 0
2033 | 11 | 24 | 2 | 0.20874 | 0 | 0 | 0 | 0 | 0 | 0 | 0 | 0.20874 | 0
2033 | 11 | 24 | 3 | 0.20874 | 0 | 0 | 0 | 0 | 0 | 0 | 0 | 0.20874 | 0
2033 | 11 | 24 | 4 | 0.20874 | 0 | 0 | 0 | 0 | 0 | 0 | 0 | 0.20874 | 0
2033 | 11 | 24 | 5 | 0.20874 | 0 | 0 | 0 | 0 | 0 | 0 | 0 | 0.20874 | 0
2033 | 11 | 24 | 6 | 0.20874 | 0 | 0 | 0 | 0 | 0 | 0 | 0 | 0.20874 | 0
2033 | 11 | 24 | 7 | 0.20874 | 0 | 0 | 0 | 0 | 0 | 0 | 0 | 0.20874 | 0
2033 | 11 | 24 | 8 | 0.20874 | 0 | 0 | 0 | 0 | 0 | 0 | 0 | 0.20874 | 0
2033 | 11 | 24 | 9 | 0.20874 | 0 | 0 | 0 | 0 | 0 | 0 | 0 | 0.20874 | 0
2033 | 11 | 24 | 10 | 0.20874 | 0 | 0 | 0 | 0 | 0 | 0 | 0 | 0.20874 | 0
2033 | 11 | 24 | 11 | 0.20874 | 0 | 0 | 0 | 0 | 0 | 0 | 0 | 0.20874 | 0
2033 | 11 | 24 | 12 | 0.20874 | 0 | 0 | 0 | 0 | 0 | 0 | 0 | 0.20874 | 0
2033 | 11 | 24 | 13 | 0.20874 | 0 | 0 | 0 | 0 | 0 | 0 | 0 | 0.20874 | 0
2033 | 11 | 24 | 14 | 0.20874 | 0 | 0 | 0 | 0 | 0 | 0 | 0 | 0.20874 | 0
2033 | 11 | 24 | 15 | 0.20874 | 0 | 0 | 0 | 0 | 0 | 0 | 0 | 0.20874 | 0
2033 | 11 | 24 | 16 | 0.20874 | 0 | 0 | 0 | 0 | 0 | 0 | 0 | 0.20874 | 0
2033 | 11 | 24 | 17 | 0.20874 | 0 | 0 | 0 | 0 | 0 | 0 | 0 | 0.20874 | 0
2033 | 11 | 24 | 18 | 0.20874 | 0 | 0 | 0 | 0 | 0 | 0 | 0 | 0.20874 | 0
2033 | 11 | 24 | 19 | 0.20874 | 0 | 0 | 0 | 0 | 0 | 0 | 0 | 0.20874 | 0
2033 | 11 | 24 | 20 | 0.20874 | 0 | 0 | 0 | 0 | 0 | 0 | 0 | 0.20874 | 0
2033 | 11 | 24 | 21 | 0.20874 | 0 | 0 | 0 | 0 | 0 | 0 | 0 | 0.20874 | 0
2033 | 11 | 24 | 22 | 0.20874 | 0 | 0 | 0 | 0 | 0 | 0 | 0 | 0.20874 | 0
2033 | 11 | 24 | 23 | 0.20874 | 0 | 0 | 0 | 0 | 0 | 0 | 0 | 0.20874 | 0
2033 | 11 | 24 | 24 | 0.20874 | 0 | 0 | 0 | 0 | 0 | 0 | 0 | 0.20874 | 0
2033 | 11 | 25 | 1 | 0.20874 | 0 | 0 | 0 | 0 | 0 | 0 | 0 | 0.20874 | 0
2033 | 11 | 25 | 2 | 0.20874 | 0 | 0 | 0 | 0 | 0 | 0 | 0 | 0.20874 | 0
2033 | 11 | 25 | 3 | 0.20874 | 0 | 0 | 0 | 0 | 0 | 0 | 0 | 0.20874 | 0
2033 | 11 | 25 | 4 | 0.20874 | 0 | 0 | 0 | 0 | 0 | 0 | 0 | 0.20874 | 0
2033 | 11 | 25 | 5 | 0.20874 | 0 | 0 | 0 | 0 | 0 | 0 | 0 | 0.20874 | 0
2033 | 11 | 25 | 6 | 0.20874 | 0 | 0 | 0 | 0 | 0 | 0 | 0 | 0.20874 | 0
2033 | 11 | 25 | 7 | 0.20874 | 0 | 0 | 0 | 0 | 0 | 0 | 0 | 0.20874 | 0
2033 | 11 | 25 | 8 | 0.20874 | 0 | 0 | 0 | 0 | 0 | 0 | 0 | 0.20874 | 0
2033 | 11 | 25 | 9 | 0.20874 | 0 | 0 | 0 | 0 | 0 | 0 | 0 | 0.20874 | 0
2033 | 11 | 25 | 10 | 0.20874 | 0 | 0 | 0 | 0 | 0 | 0 | 0 | 0.20874 | 0
2033 | 11 | 25 | 11 | 0.20874 | 0 | 0 | 0 | 0 | 0 | 0 | 0 | 0.20874 | 0
2033 | 11 | 25 | 12 | 0.20874 | 0 | 0 | 0 | 0 | 0 | 0 | 0 | 0.20874 | 0
2033 | 11 | 25 | 13 | 0.20874 | 0 | 0 | 0 | 0 | 0 | 0 | 0 | 0.20874 | 0
2033 | 11 | 25 | 14 | 0.20874 | 0 | 0 | 0 | 0 | 0 | 0 | 0 | 0.20874 | 0
2033 | 11 | 25 | 15 | 0.20874 | 0 | 0 | 0 | 0 | 0 | 0 | 0 | 0.20874 | 0
2033 | 11 | 25 | 16 | 0.20874 | 0 | 0 | 0 | 0 | 0 | 0 | 0 | 0.20874 | 0
2033 | 11 | 25 | 17 | 0.20874 | 0 | 0 | 0 | 0 | 0 | 0 | 0 | 0.20874 | 0
2033 | 11 | 25 | 18 | 0.20874 | 0 | 0 | 0 | 0 | 0 | 0 | 0 | 0.20874 | 0
2033 | 11 | 25 | 19 | 0.20874 | 0 | 0 | 0 | 0 | 0 | 0 | 0 | 0.20874 | 0
2033 | 11 | 25 | 20 | 0.20874 | 0 | 0 | 0 | 0 | 0 | 0 | 0 | 0.20874 | 0
2033 | 11 | 25 | 21 | 0.20874 | 0 | 0 | 0 | 0 | 0 | 0 | 0 | 0.20874 | 0
2033 | 11 | 25 | 22 | 0.20874 | 0 | 0 | 0 | 0 | 0 | 0 | 0 | 0.20874 | 0
2033 | 11 | 25 | 23 | 0.20874 | 0 | 0 | 0 | 0 | 0 | 0 | 0 | 0.20874 | 0
2033 | 11 | 25 | 24 | 0.20874 | 0 | 0 | 0 | 0 | 0 | 0 | 0 | 0.20874 | 0
2033 | 11 | 26 | 1 | 0.20874 | 0 | 0 | 0 | 0 | 0 | 0 | 0 | 0.20874 | 0
2033 | 11 | 26 | 2 | 0.20874 | 0 | 0 | 0 | 0 | 0 | 0 | 0 | 0.20874 | 0
2033 | 11 | 26 | 3 | 0.20874 | 0 | 0 | 0 | 0 | 0 | 0 | 0 | 0.20874 | 0
2033 | 11 | 26 | 4 | 0.20874 | 0 | 0 | 0 | 0 | 0 | 0 | 0 | 0.20874 | 0
2033 | 11 | 26 | 5 | 0.20874 | 0 | 0 | 0 | 0 | 0 | 0 | 0 | 0.20874 | 0
2033 | 11 | 26 | 6 | 0.20874 | 0 | 0 | 0 | 0 | 0 | 0 | 0 | 0.20874 | 0
2033 | 11 | 26 | 7 | 0.20874 | 0 | 0 | 0 | 0 | 0 | 0 | 0 | 0.20874 | 0
2033 | 11 | 26 | 8 | 0.20874 | 0 | 0 | 0 | 0 | 0 | 0 | 0 | 0.20874 | 0
2033 | 11 | 26 | 9 | 0.20874 | 0 | 0 | 0 | 0 | 0 | 0 | 0 | 0.20874 | 0
2033 | 11 | 26 | 10 | 0.20874 | 0 | 0 | 0 | 0 | 0 | 0 | 0 | 0.20874 | 0
2033 | 11 | 26 | 11 | 0.20874 | 0 | 0 | 0 | 0 | 0 | 0 | 0 | 0.20874 | 0
2033 | 11 | 26 | 12 | 0.20874 | 0 | 0 | 0 | 0 | 0 | 0 | 0 | 0.20874 | 0
2033 | 11 | 26 | 13 | 0.20874 | 0 | 0 | 0 | 0 | 0 | 0 | 0 | 0.20874 | 0
2033 | 11 | 26 | 14 | 0.20874 | 0 | 0 | 0 | 0 | 0 | 0 | 0 | 0.20874 | 0
2033 | 11 | 26 | 15 | 0.20874 | 0 | 0 | 0 | 0 | 0 | 0 | 0 | 0.20874 | 0
2033 | 11 | 26 | 16 | 0.20874 | 0 | 0 | 0 | 0 | 0 | 0 | 0 | 0.20874 | 0
2033 | 11 | 26 | 17 | 0.20874 | 0 | 0 | 0 | 0 | 0 | 0 | 0 | 0.20874 | 0
2033 | 11 | 26 | 18 | 0.20874 | 0 | 0 | 0 | 0 | 0 | 0 | 0 | 0.20874 | 0
2033 | 11 | 26 | 19 | 0.20874 | 0 | 0 | 0 | 0 | 0 | 0 | 0 | 0.20874 | 0
2033 | 11 | 26 | 20 | 0.20874 | 0 | 0 | 0 | 0 | 0 | 0 | 0 | 0.20874 | 0
2033 | 11 | 26 | 21 | 0.20874 | 0 | 0 | 0 | 0 | 0 | 0 | 0 | 0.20874 | 0
2033 | 11 | 26 | 22 | 0.20874 | 0 | 0 | 0 | 0 | 0 | 0 | 0 | 0.20874 | 0
2033 | 11 | 26 | 23 | 0.20874 | 0 | 0 | 0 | 0 | 0 | 0 | 0 | 0.20874 | 0
2033 | 11 | 26 | 24 | 0.20874 | 0 | 0 | 0 | 0 | 0 | 0 | 0 | 0.20874 | 0
2033 | 11 | 27 | 1 | 0.20874 | 0 | 0 | 0 | 0 | 0 | 0 | 0 | 0.20874 | 0
2033 | 11 | 27 | 2 | 0.20874 | 0 | 0 | 0 | 0 | 0 | 0 | 0 | 0.20874 | 0
2033 | 11 | 27 | 3 | 0.20874 | 0 | 0 | 0 | 0 | 0 | 0 | 0 | 0.20874 | 0
2033 | 11 | 27 | 4 | 0.20874 | 0 | 0 | 0 | 0 | 0 | 0 | 0 | 0.20874 | 0
2033 | 11 | 27 | 5 | 0.20874 | 0 | 0 | 0 | 0 | 0 | 0 | 0 | 0.20874 | 0
2033 | 11 | 27 | 6 | 0.20874 | 0 | 0 | 0 | 0 | 0 | 0 | 0 | 0.20874 | 0
2033 | 11 | 27 | 7 | 0.20874 | 0 | 0 | 0 | 0 | 0 | 0 | 0 | 0.20874 | 0
2033 | 11 | 27 | 8 | 0.20874 | 0 | 0 | 0 | 0 | 0 | 0 | 0 | 0.20874 | 0
2033 | 11 | 27 | 9 | 0.20874 | 0 | 0 | 0 | 0 | 0 | 0 | 0 | 0.20874 | 0
2033 | 11 | 27 | 10 | 0.20874 | 0 | 0 | 0 | 0 | 0 | 0 | 0 | 0.20874 | 0
2033 | 11 | 27 | 11 | 0.20874 | 0 | 0 | 0 | 0 | 0 | 0 | 0 | 0.20874 | 0
2033 | 11 | 27 | 12 | 0.20874 | 0 | 0 | 0 | 0 | 0 | 0 | 0 | 0.20874 | 0
2033 | 11 | 27 | 13 | 0.20874 | 0 | 0 | 0 | 0 | 0 | 0 | 0 | 0.20874 | 0
2033 | 11 | 27 | 14 | 0.20874 | 0 | 0 | 0 | 0 | 0 | 0 | 0 | 0.20874 | 0
2033 | 11 | 27 | 15 | 0.20874 | 0 | 0 | 0 | 0 | 0 | 0 | 0 | 0.20874 | 0
2033 | 11 | 27 | 16 | 0.20874 | 0 | 0 | 0 | 0 | 0 | 0 | 0 | 0.20874 | 0
2033 | 11 | 27 | 17 | 0.20874 | 0 | 0 | 0 | 0 | 0 | 0 | 0 | 0.20874 | 0
2033 | 11 | 27 | 18 | 0.20874 | 0 | 0 | 0 | 0 | 0 | 0 | 0 | 0.20874 | 0
2033 | 11 | 27 | 19 | 0.20874 | 0 | 0 | 0 | 0 | 0 | 0 | 0 | 0.20874 | 0
2033 | 11 | 27 | 20 | 0.20874 | 0 | 0 | 0 | 0 | 0 | 0 | 0 | 0.20874 | 0
2033 | 11 | 27 | 21 | 0.20874 | 0 | 0 | 0 | 0 | 0 | 0 | 0 | 0.20874 | 0
2033 | 11 | 27 | 22 | 0.20874 | 0 | 0 | 0 | 0 | 0 | 0 | 0 | 0.20874 | 0
2033 | 11 | 27 | 23 | 0.20874 | 0 | 0 | 0 | 0 | 0 | 0 | 0 | 0.20874 | 0
2033 | 11 | 27 | 24 | 0.20874 | 0 | 0 | 0 | 0 | 0 | 0 | 0 | 0.20874 | 0
2033 | 11 | 28 | 1 | 0.20874 | 0 | 0 | 0 | 0 | 0 | 0 | 0 | 0.20874 | 0
2033 | 11 | 28 | 2 | 0.20874 | 0 | 0 | 0 | 0 | 0 | 0 | 0 | 0.20874 | 0
2033 | 11 | 28 | 3 | 0.20874 | 0 | 0 | 0 | 0 | 0 | 0 | 0 | 0.20874 | 0
2033 | 11 | 28 | 4 | 0.20874 | 0 | 0 | 0 | 0 | 0 | 0 | 0 | 0.20874 | 0
2033 | 11 | 28 | 5 | 0.20874 | 0 | 0 | 0 | 0 | 0 | 0 | 0 | 0.20874 | 0
2033 | 11 | 28 | 6 | 0.20874 | 0 | 0 | 0 | 0 | 0 | 0 | 0 | 0.20874 | 0
2033 | 11 | 28 | 7 | 0.20874 | 0 | 0 | 0 | 0 | 0 | 0 | 0 | 0.20874 | 0
2033 | 11 | 28 | 8 | 0.20874 | 0 | 0 | 0 | 0 | 0 | 0 | 0 | 0.20874 | 0
2033 | 11 | 28 | 9 | 0.20874 | 0 | 0 | 0 | 0 | 0 | 0 | 0 | 0.20874 | 0
2033 | 11 | 28 | 10 | 0.20874 | 0 | 0 | 0 | 0 | 0 | 0 | 0 | 0.20874 | 0
2033 | 11 | 28 | 11 | 0.20874 | 0 | 0 | 0 | 0 | 0 | 0 | 0 | 0.20874 | 0
2033 | 11 | 28 | 12 | 0.20874 | 0 | 0 | 0 | 0 | 0 | 0 | 0 | 0.20874 | 0
2033 | 11 | 28 | 13 | 0.20874 | 0 | 0 | 0 | 0 | 0 | 0 | 0 | 0.20874 | 0
2033 | 11 | 28 | 14 | 0.20874 | 0 | 0 | 0 | 0 | 0 | 0 | 0 | 0.20874 | 0
2033 | 11 | 28 | 15 | 0.20874 | 0 | 0 | 0 | 0 | 0 | 0 | 0 | 0.20874 | 0
2033 | 11 | 28 | 16 | 0.20874 | 0 | 0 | 0 | 0 | 0 | 0 | 0 | 0.20874 | 0
2033 | 11 | 28 | 17 | 0.20874 | 0 | 0 | 0 | 0 | 0 | 0 | 0 | 0.20874 | 0
2033 | 11 | 28 | 18 | 0.20874 | 0 | 0 | 0 | 0 | 0 | 0 | 0 | 0.20874 | 0
2033 | 11 | 28 | 19 | 0.20874 | 0 | 0 | 0 | 0 | 0 | 0 | 0 | 0.20874 | 0
2033 | 11 | 28 | 20 | 0.20874 | 0 | 0 | 0 | 0 | 0 | 0 | 0 | 0.20874 | 0
2033 | 11 | 28 | 21 | 0.20874 | 0 | 0 | 0 | 0 | 0 | 0 | 0 | 0.20874 | 0
2033 | 11 | 28 | 22 | 0.20874 | 0 | 0 | 0 | 0 | 0 | 0 | 0 | 0.20874 | 0
2033 | 11 | 28 | 23 | 0.20874 | 0 | 0 | 0 | 0 | 0 | 0 | 0 | 0.20874 | 0
2033 | 11 | 28 | 24 | 0.20874 | 0 | 0 | 0 | 0 | 0 | 0 | 0 | 0.20874 | 0
2033 | 11 | 29 | 1 | 0.20874 | 0 | 0 | 0 | 0 | 0 | 0 | 0 | 0.20874 | 0
2033 | 11 | 29 | 2 | 0.20874 | 0 | 0 | 0 | 0 | 0 | 0 | 0 | 0.20874 | 0
2033 | 11 | 29 | 3 | 0.20874 | 0 | 0 | 0 | 0 | 0 | 0 | 0 | 0.20874 | 0
2033 | 11 | 29 | 4 | 0.20874 | 0 | 0 | 0 | 0 | 0 | 0 | 0 | 0.20874 | 0
2033 | 11 | 29 | 5 | 0.20874 | 0 | 0 | 0 | 0 | 0 | 0 | 0 | 0.20874 | 0
2033 | 11 | 29 | 6 | 0.20874 | 0 | 0 | 0 | 0 | 0 | 0 | 0 | 0.20874 | 0
2033 | 11 | 29 | 7 | 0.20874 | 0 | 0 | 0 | 0 | 0 | 0 | 0 | 0.20874 | 0
2033 | 11 | 29 | 8 | 0.20874 | 0 | 0 | 0 | 0 | 0 | 0 | 0 | 0.20874 | 0
2033 | 11 | 29 | 9 | 0.20874 | 0 | 0 | 0 | 0 | 0 | 0 | 0 | 0.20874 | 0
2033 | 11 | 29 | 10 | 0.20874 | 0 | 0 | 0 | 0 | 0 | 0 | 0 | 0.20874 | 0
2033 | 11 | 29 | 11 | 0.20874 | 0 | 0 | 0 | 0 | 0 | 0 | 0 | 0.20874 | 0
2033 | 11 | 29 | 12 | 0.20874 | 0 | 0 | 0 | 0 | 0 | 0 | 0 | 0.20874 | 0
2033 | 11 | 29 | 13 | 0.20874 | 0 | 0 | 0 | 0 | 0 | 0 | 0 | 0.20874 | 0
2033 | 11 | 29 | 14 | 0.20874 | 0 | 0 | 0 | 0 | 0 | 0 | 0 | 0.20874 | 0
2033 | 11 | 29 | 15 | 0.20874 | 0 | 0 | 0 | 0 | 0 | 0 | 0 | 0.20874 | 0
2033 | 11 | 29 | 16 | 0.20874 | 0 | 0 | 0 | 0 | 0 | 0 | 0 | 0.20874 | 0
2033 | 11 | 29 | 17 | 0.20874 | 0 | 0 | 0 | 0 | 0 | 0 | 0 | 0.20874 | 0
2033 | 11 | 29 | 18 | 0.20874 | 0 | 0 | 0 | 0 | 0 | 0 | 0 | 0.20874 | 0
2033 | 11 | 29 | 19 | 0.20874 | 0 | 0 | 0 | 0 | 0 | 0 | 0 | 0.20874 | 0
2033 | 11 | 29 | 20 | 0.20874 | 0 | 0 | 0 | 0 | 0 | 0 | 0 | 0.20874 | 0
2033 | 11 | 29 | 21 | 0.20874 | 0 | 0 | 0 | 0 | 0 | 0 | 0 | 0.20874 | 0
2033 | 11 | 29 | 22 | 0.20874 | 0 | 0 | 0 | 0 | 0 | 0 | 0 | 0.20874 | 0
2033 | 11 | 29 | 23 | 0.20874 | 0 | 0 | 0 | 0 | 0 | 0 | 0 | 0.20874 | 0
2033 | 11 | 29 | 24 | 0.20874 | 0 | 0 | 0 | 0 | 0 | 0 | 0 | 0.20874 | 0
2033 | 11 | 30 | 1 | 0.20874 | 0 | 0 | 0 | 0 | 0 | 0 | 0 | 0.20874 | 0
2033 | 11 | 30 | 2 | 0.20874 | 0 | 0 | 0 | 0 | 0 | 0 | 0 | 0.20874 | 0
2033 | 11 | 30 | 3 | 0.20874 | 0 | 0 | 0 | 0 | 0 | 0 | 0 | 0.20874 | 0
2033 | 11 | 30 | 4 | 0.20874 | 0 | 0 | 0 | 0 | 0 | 0 | 0 | 0.20874 | 0
2033 | 11 | 30 | 5 | 0.20874 | 0 | 0 | 0 | 0 | 0 | 0 | 0 | 0.20874 | 0
2033 | 11 | 30 | 6 | 0.20874 | 0 | 0 | 0 | 0 | 0 | 0 | 0 | 0.20874 | 0
2033 | 11 | 30 | 7 | 0.20874 | 0 | 0 | 0 | 0 | 0 | 0 | 0 | 0.20874 | 0
2033 | 11 | 30 | 8 | 0.20874 | 0 | 0 | 0 | 0 | 0 | 0 | 0 | 0.20874 | 0
2033 | 11 | 30 | 9 | 0.20874 | 0 | 0 | 0 | 0 | 0 | 0 | 0 | 0.20874 | 0
2033 | 11 | 30 | 10 | 0.20874 | 0 | 0 | 0 | 0 | 0 | 0 | 0 | 0.20874 | 0
2033 | 11 | 30 | 11 | 0.20874 | 0 | 0 | 0 | 0 | 0 | 0 | 0 | 0.20874 | 0
2033 | 11 | 30 | 12 | 0.20874 | 0 | 0 | 0 | 0 | 0 | 0 | 0 | 0.20874 | 0
2033 | 11 | 30 | 13 | 0.20874 | 0 | 0 | 0 | 0 | 0 | 0 | 0 | 0.20874 | 0
2033 | 11 | 30 | 14 | 0.20874 | 0 | 0 | 0 | 0 | 0 | 0 | 0 | 0.20874 | 0
2033 | 11 | 30 | 15 | 0.20874 | 0 | 0 | 0 | 0 | 0 | 0 | 0 | 0.20874 | 0
2033 | 11 | 30 | 16 | 0.20874 | 0 | 0 | 0 | 0 | 0 | 0 | 0 | 0.20874 | 0
2033 | 11 | 30 | 17 | 0.20874 | 0 | 0 | 0 | 0 | 0 | 0 | 0 | 0.20874 | 0
2033 | 11 | 30 | 18 | 0.20874 | 0 | 0 | 0 | 0 | 0 | 0 | 0 | 0.20874 | 0
2033 | 11 | 30 | 19 | 0.20874 | 0 | 0 | 0 | 0 | 0 | 0 | 0 | 0.20874 | 0
2033 | 11 | 30 | 20 | 0.20874 | 0 | 0 | 0 | 0 | 0 | 0 | 0 | 0.20874 | 0
2033 | 11 | 30 | 21 | 0.20874 | 0 | 0 | 0 | 0 | 0 | 0 | 0 | 0.20874 | 0
2033 | 11 | 30 | 22 | 0.20874 | 0 | 0 | 0 | 0 | 0 | 0 | 0 | 0.20874 | 0
2033 | 11 | 30 | 23 | 0.20874 | 0 | 0 | 0 | 0 | 0 | 0 | 0 | 0.20874 | 0
2033 | 11 | 30 | 24 | 0.20874 | 0 | 0 | 0 | 0 | 0 | 0 | 0 | 0.20874 | 0
2033 | 12 | 1 | 1 | 0.26555 | 0 | 0 | 0 | 0 | 0 | 0 | 0 | 0.26555 | 0
2033 | 12 | 1 | 2 | 0.26555 | 0 | 0 | 0 | 0 | 0 | 0 | 0 | 0.26555 | 0
2033 | 12 | 1 | 3 | 0.26555 | 0 | 0 | 0 | 0 | 0 | 0 | 0 | 0.26555 | 0
2033 | 12 | 1 | 4 | 0.26555 | 0 | 0 | 0 | 0 | 0 | 0 | 0 | 0.26555 | 0
2033 | 12 | 1 | 5 | 0.26555 | 0 | 0 | 0 | 0 | 0 | 0 | 0 | 0.26555 | 0
2033 | 12 | 1 | 6 | 0.26555 | 0 | 0 | 0 | 0 | 0 | 0 | 0 | 0.26555 | 0
2033 | 12 | 1 | 7 | 0.26555 | 0 | 0 | 0 | 0 | 0 | 0 | 0 | 0.26555 | 0
2033 | 12 | 1 | 8 | 0.26555 | 0 | 0 | 0 | 0 | 0 | 0 | 0 | 0.26555 | 0
2033 | 12 | 1 | 9 | 0.26555 | 0 | 0 | 0 | 0 | 0 | 0 | 0 | 0.26555 | 0
2033 | 12 | 1 | 10 | 0.26555 | 0 | 0 | 0 | 0 | 0 | 0 | 0 | 0.26555 | 0
2033 | 12 | 1 | 11 | 0.26555 | 0 | 0 | 0 | 0 | 0 | 0 | 0 | 0.26555 | 0
2033 | 12 | 1 | 12 | 0.26555 | 0 | 0 | 0 | 0 | 0 | 0 | 0 | 0.26555 | 0
2033 | 12 | 1 | 13 | 0.26555 | 0 | 0 | 0 | 0 | 0 | 0 | 0 | 0.26555 | 0
2033 | 12 | 1 | 14 | 0.26555 | 0 | 0 | 0 | 0 | 0 | 0 | 0 | 0.26555 | 0
2033 | 12 | 1 | 15 | 0.26555 | 0 | 0 | 0 | 0 | 0 | 0 | 0 | 0.26555 | 0
2033 | 12 | 1 | 16 | 0.26555 | 0 | 0 | 0 | 0 | 0 | 0 | 0 | 0.26555 | 0
2033 | 12 | 1 | 17 | 0.26555 | 0 | 0 | 0 | 0 | 0 | 0 | 0 | 0.26555 | 0
2033 | 12 | 1 | 18 | 0.26555 | 0 | 0 | 0 | 0 | 0 | 0 | 0 | 0.26555 | 0
2033 | 12 | 1 | 19 | 0.26555 | 0 | 0 | 0 | 0 | 0 | 0 | 0 | 0.26555 | 0
2033 | 12 | 1 | 20 | 0.26555 | 0 | 0 | 0 | 0 | 0 | 0 | 0 | 0.26555 | 0
2033 | 12 | 1 | 21 | 0.26555 | 0 | 0 | 0 | 0 | 0 | 0 | 0 | 0.26555 | 0
2033 | 12 | 1 | 22 | 0.26555 | 0 | 0 | 0 | 0 | 0 | 0 | 0 | 0.26555 | 0
2033 | 12 | 1 | 23 | 0.26555 | 0 | 0 | 0 | 0 | 0 | 0 | 0 | 0.26555 | 0
2033 | 12 | 1 | 24 | 0.26555 | 0 | 0 | 0 | 0 | 0 | 0 | 0 | 0.26555 | 0
2033 | 12 | 2 | 1 | 0.26555 | 0 | 0 | 0 | 0 | 0 | 0 | 0 | 0.26555 | 0
2033 | 12 | 2 | 2 | 0.26555 | 0 | 0 | 0 | 0 | 0 | 0 | 0 | 0.26555 | 0
2033 | 12 | 2 | 3 | 0.26555 | 0 | 0 | 0 | 0 | 0 | 0 | 0 | 0.26555 | 0
2033 | 12 | 2 | 4 | 0.26555 | 0 | 0 | 0 | 0 | 0 | 0 | 0 | 0.26555 | 0
2033 | 12 | 2 | 5 | 0.26555 | 0 | 0 | 0 | 0 | 0 | 0 | 0 | 0.26555 | 0
2033 | 12 | 2 | 6 | 0.26555 | 0 | 0 | 0 | 0 | 0 | 0 | 0 | 0.26555 | 0
2033 | 12 | 2 | 7 | 0.26555 | 0 | 0 | 0 | 0 | 0 | 0 | 0 | 0.26555 | 0
2033 | 12 | 2 | 8 | 0.26555 | 0 | 0 | 0 | 0 | 0 | 0 | 0 | 0.26555 | 0
2033 | 12 | 2 | 9 | 0.26555 | 0 | 0 | 0 | 0 | 0 | 0 | 0 | 0.26555 | 0
2033 | 12 | 2 | 10 | 0.26555 | 0 | 0 | 0 | 0 | 0 | 0 | 0 | 0.26555 | 0
2033 | 12 | 2 | 11 | 0.26555 | 0 | 0 | 0 | 0 | 0 | 0 | 0 | 0.26555 | 0
2033 | 12 | 2 | 12 | 0.26555 | 0 | 0 | 0 | 0 | 0 | 0 | 0 | 0.26555 | 0
2033 | 12 | 2 | 13 | 0.26555 | 0 | 0 | 0 | 0 | 0 | 0 | 0 | 0.26555 | 0
2033 | 12 | 2 | 14 | 0.26555 | 0 | 0 | 0 | 0 | 0 | 0 | 0 | 0.26555 | 0
2033 | 12 | 2 | 15 | 0.26555 | 0 | 0 | 0 | 0 | 0 | 0 | 0 | 0.26555 | 0
2033 | 12 | 2 | 16 | 0.26555 | 0 | 0 | 0 | 0 | 0 | 0 | 0 | 0.26555 | 0
2033 | 12 | 2 | 17 | 0.26555 | 0 | 0 | 0 | 0 | 0 | 0 | 0 | 0.26555 | 0
2033 | 12 | 2 | 18 | 0.26555 | 0 | 0 | 0 | 0 | 0 | 0 | 0 | 0.26555 | 0
2033 | 12 | 2 | 19 | 0.26555 | 0 | 0 | 0 | 0 | 0 | 0 | 0 | 0.26555 | 0
2033 | 12 | 2 | 20 | 0.26555 | 0 | 0 | 0 | 0 | 0 | 0 | 0 | 0.26555 | 0
2033 | 12 | 2 | 21 | 0.26555 | 0 | 0 | 0 | 0 | 0 | 0 | 0 | 0.26555 | 0
2033 | 12 | 2 | 22 | 0.26555 | 0 | 0 | 0 | 0 | 0 | 0 | 0 | 0.26555 | 0
2033 | 12 | 2 | 23 | 0.26555 | 0 | 0 | 0 | 0 | 0 | 0 | 0 | 0.26555 | 0
2033 | 12 | 2 | 24 | 0.26555 | 0 | 0 | 0 | 0 | 0 | 0 | 0 | 0.26555 | 0
2033 | 12 | 3 | 1 | 0.26555 | 0 | 0 | 0 | 0 | 0 | 0 | 0 | 0.26555 | 0
2033 | 12 | 3 | 2 | 0.26555 | 0 | 0 | 0 | 0 | 0 | 0 | 0 | 0.26555 | 0
2033 | 12 | 3 | 3 | 0.26555 | 0 | 0 | 0 | 0 | 0 | 0 | 0 | 0.26555 | 0
2033 | 12 | 3 | 4 | 0.26555 | 0 | 0 | 0 | 0 | 0 | 0 | 0 | 0.26555 | 0
2033 | 12 | 3 | 5 | 0.26555 | 0 | 0 | 0 | 0 | 0 | 0 | 0 | 0.26555 | 0
2033 | 12 | 3 | 6 | 0.26555 | 0 | 0 | 0 | 0 | 0 | 0 | 0 | 0.26555 | 0
2033 | 12 | 3 | 7 | 0.26555 | 0 | 0 | 0 | 0 | 0 | 0 | 0 | 0.26555 | 0
2033 | 12 | 3 | 8 | 0.26555 | 0 | 0 | 0 | 0 | 0 | 0 | 0 | 0.26555 | 0
2033 | 12 | 3 | 9 | 0.26555 | 0 | 0 | 0 | 0 | 0 | 0 | 0 | 0.26555 | 0
2033 | 12 | 3 | 10 | 0.26555 | 0 | 0 | 0 | 0 | 0 | 0 | 0 | 0.26555 | 0
2033 | 12 | 3 | 11 | 0.26555 | 0 | 0 | 0 | 0 | 0 | 0 | 0 | 0.26555 | 0
2033 | 12 | 3 | 12 | 0.26555 | 0 | 0 | 0 | 0 | 0 | 0 | 0 | 0.26555 | 0
2033 | 12 | 3 | 13 | 0.26555 | 0 | 0 | 0 | 0 | 0 | 0 | 0 | 0.26555 | 0
2033 | 12 | 3 | 14 | 0.26555 | 0 | 0 | 0 | 0 | 0 | 0 | 0 | 0.26555 | 0
2033 | 12 | 3 | 15 | 0.26555 | 0 | 0 | 0 | 0 | 0 | 0 | 0 | 0.26555 | 0
2033 | 12 | 3 | 16 | 0.26555 | 0 | 0 | 0 | 0 | 0 | 0 | 0 | 0.26555 | 0
2033 | 12 | 3 | 17 | 0.26555 | 0 | 0 | 0 | 0 | 0 | 0 | 0 | 0.26555 | 0
2033 | 12 | 3 | 18 | 0.26555 | 0 | 0 | 0 | 0 | 0 | 0 | 0 | 0.26555 | 0
2033 | 12 | 3 | 19 | 0.26555 | 0 | 0 | 0 | 0 | 0 | 0 | 0 | 0.26555 | 0
2033 | 12 | 3 | 20 | 0.26555 | 0 | 0 | 0 | 0 | 0 | 0 | 0 | 0.26555 | 0
2033 | 12 | 3 | 21 | 0.26555 | 0 | 0 | 0 | 0 | 0 | 0 | 0 | 0.26555 | 0
2033 | 12 | 3 | 22 | 0.26555 | 0 | 0 | 0 | 0 | 0 | 0 | 0 | 0.26555 | 0
2033 | 12 | 3 | 23 | 0.26555 | 0 | 0 | 0 | 0 | 0 | 0 | 0 | 0.26555 | 0
2033 | 12 | 3 | 24 | 0.26555 | 0 | 0 | 0 | 0 | 0 | 0 | 0 | 0.26555 | 0
2033 | 12 | 4 | 1 | 0.26555 | 0 | 0 | 0 | 0 | 0 | 0 | 0 | 0.26555 | 0
2033 | 12 | 4 | 2 | 0.26555 | 0 | 0 | 0 | 0 | 0 | 0 | 0 | 0.26555 | 0
2033 | 12 | 4 | 3 | 0.26555 | 0 | 0 | 0 | 0 | 0 | 0 | 0 | 0.26555 | 0
2033 | 12 | 4 | 4 | 0.26555 | 0 | 0 | 0 | 0 | 0 | 0 | 0 | 0.26555 | 0
2033 | 12 | 4 | 5 | 0.26555 | 0 | 0 | 0 | 0 | 0 | 0 | 0 | 0.26555 | 0
2033 | 12 | 4 | 6 | 0.26555 | 0 | 0 | 0 | 0 | 0 | 0 | 0 | 0.26555 | 0
2033 | 12 | 4 | 7 | 0.26555 | 0 | 0 | 0 | 0 | 0 | 0 | 0 | 0.26555 | 0
2033 | 12 | 4 | 8 | 0.26555 | 0 | 0 | 0 | 0 | 0 | 0 | 0 | 0.26555 | 0
2033 | 12 | 4 | 9 | 0.26555 | 0 | 0 | 0 | 0 | 0 | 0 | 0 | 0.26555 | 0
2033 | 12 | 4 | 10 | 0.26555 | 0 | 0 | 0 | 0 | 0 | 0 | 0 | 0.26555 | 0
2033 | 12 | 4 | 11 | 0.26555 | 0 | 0 | 0 | 0 | 0 | 0 | 0 | 0.26555 | 0
2033 | 12 | 4 | 12 | 0.26555 | 0 | 0 | 0 | 0 | 0 | 0 | 0 | 0.26555 | 0
2033 | 12 | 4 | 13 | 0.26555 | 0 | 0 | 0 | 0 | 0 | 0 | 0 | 0.26555 | 0
2033 | 12 | 4 | 14 | 0.26555 | 0 | 0 | 0 | 0 | 0 | 0 | 0 | 0.26555 | 0
2033 | 12 | 4 | 15 | 0.26555 | 0 | 0 | 0 | 0 | 0 | 0 | 0 | 0.26555 | 0
2033 | 12 | 4 | 16 | 0.26555 | 0 | 0 | 0 | 0 | 0 | 0 | 0 | 0.26555 | 0
2033 | 12 | 4 | 17 | 0.26555 | 0 | 0 | 0 | 0 | 0 | 0 | 0 | 0.26555 | 0
2033 | 12 | 4 | 18 | 0.26555 | 0 | 0 | 0 | 0 | 0 | 0 | 0 | 0.26555 | 0
2033 | 12 | 4 | 19 | 0.26555 | 0 | 0 | 0 | 0 | 0 | 0 | 0 | 0.26555 | 0
2033 | 12 | 4 | 20 | 0.26555 | 0 | 0 | 0 | 0 | 0 | 0 | 0 | 0.26555 | 0
2033 | 12 | 4 | 21 | 0.26555 | 0 | 0 | 0 | 0 | 0 | 0 | 0 | 0.26555 | 0
2033 | 12 | 4 | 22 | 0.26555 | 0 | 0 | 0 | 0 | 0 | 0 | 0 | 0.26555 | 0
2033 | 12 | 4 | 23 | 0.26555 | 0 | 0 | 0 | 0 | 0 | 0 | 0 | 0.26555 | 0
2033 | 12 | 4 | 24 | 0.26555 | 0 | 0 | 0 | 0 | 0 | 0 | 0 | 0.26555 | 0
2033 | 12 | 5 | 1 | 0.26555 | 0 | 0 | 0 | 0 | 0 | 0 | 0 | 0.26555 | 0
2033 | 12 | 5 | 2 | 0.26555 | 0 | 0 | 0 | 0 | 0 | 0 | 0 | 0.26555 | 0
2033 | 12 | 5 | 3 | 0.26555 | 0 | 0 | 0 | 0 | 0 | 0 | 0 | 0.26555 | 0
2033 | 12 | 5 | 4 | 0.26555 | 0 | 0 | 0 | 0 | 0 | 0 | 0 | 0.26555 | 0
2033 | 12 | 5 | 5 | 0.26555 | 0 | 0 | 0 | 0 | 0 | 0 | 0 | 0.26555 | 0
2033 | 12 | 5 | 6 | 0.26555 | 0 | 0 | 0 | 0 | 0 | 0 | 0 | 0.26555 | 0
2033 | 12 | 5 | 7 | 0.26555 | 0 | 0 | 0 | 0 | 0 | 0 | 0 | 0.26555 | 0
2033 | 12 | 5 | 8 | 0.26555 | 0 | 0 | 0 | 0 | 0 | 0 | 0 | 0.26555 | 0
2033 | 12 | 5 | 9 | 0.26555 | 0 | 0 | 0 | 0 | 0 | 0 | 0 | 0.26555 | 0
2033 | 12 | 5 | 10 | 0.26555 | 0 | 0 | 0 | 0 | 0 | 0 | 0 | 0.26555 | 0
2033 | 12 | 5 | 11 | 0.26555 | 0 | 0 | 0 | 0 | 0 | 0 | 0 | 0.26555 | 0
2033 | 12 | 5 | 12 | 0.26555 | 0 | 0 | 0 | 0 | 0 | 0 | 0 | 0.26555 | 0
2033 | 12 | 5 | 13 | 0.26555 | 0 | 0 | 0 | 0 | 0 | 0 | 0 | 0.26555 | 0
2033 | 12 | 5 | 14 | 0.26555 | 0 | 0 | 0 | 0 | 0 | 0 | 0 | 0.26555 | 0
2033 | 12 | 5 | 15 | 0.26555 | 0 | 0 | 0 | 0 | 0 | 0 | 0 | 0.26555 | 0
2033 | 12 | 5 | 16 | 0.26555 | 0 | 0 | 0 | 0 | 0 | 0 | 0 | 0.26555 | 0
2033 | 12 | 5 | 17 | 0.26555 | 0 | 0 | 0 | 0 | 0 | 0 | 0 | 0.26555 | 0
2033 | 12 | 5 | 18 | 0.26555 | 0 | 0 | 0 | 0 | 0 | 0 | 0 | 0.26555 | 0
2033 | 12 | 5 | 19 | 0.26555 | 0 | 0 | 0 | 0 | 0 | 0 | 0 | 0.26555 | 0
2033 | 12 | 5 | 20 | 0.26555 | 0 | 0 | 0 | 0 | 0 | 0 | 0 | 0.26555 | 0
2033 | 12 | 5 | 21 | 0.26555 | 0 | 0 | 0 | 0 | 0 | 0 | 0 | 0.26555 | 0
2033 | 12 | 5 | 22 | 0.26555 | 0 | 0 | 0 | 0 | 0 | 0 | 0 | 0.26555 | 0
2033 | 12 | 5 | 23 | 0.26555 | 0 | 0 | 0 | 0 | 0 | 0 | 0 | 0.26555 | 0
2033 | 12 | 5 | 24 | 0.26555 | 0 | 0 | 0 | 0 | 0 | 0 | 0 | 0.26555 | 0
2033 | 12 | 6 | 1 | 0.26555 | 0 | 0 | 0 | 0 | 0 | 0 | 0 | 0.26555 | 0
2033 | 12 | 6 | 2 | 0.26555 | 0 | 0 | 0 | 0 | 0 | 0 | 0 | 0.26555 | 0
2033 | 12 | 6 | 3 | 0.26555 | 0 | 0 | 0 | 0 | 0 | 0 | 0 | 0.26555 | 0
2033 | 12 | 6 | 4 | 0.26555 | 0 | 0 | 0 | 0 | 0 | 0 | 0 | 0.26555 | 0
2033 | 12 | 6 | 5 | 0.26555 | 0 | 0 | 0 | 0 | 0 | 0 | 0 | 0.26555 | 0
2033 | 12 | 6 | 6 | 0.26555 | 0 | 0 | 0 | 0 | 0 | 0 | 0 | 0.26555 | 0
2033 | 12 | 6 | 7 | 0.26555 | 0 | 0 | 0 | 0 | 0 | 0 | 0 | 0.26555 | 0
2033 | 12 | 6 | 8 | 0.26555 | 0 | 0 | 0 | 0 | 0 | 0 | 0 | 0.26555 | 0
2033 | 12 | 6 | 9 | 0.26555 | 0 | 0 | 0 | 0 | 0 | 0 | 0 | 0.26555 | 0
2033 | 12 | 6 | 10 | 0.26555 | 0 | 0 | 0 | 0 | 0 | 0 | 0 | 0.26555 | 0
2033 | 12 | 6 | 11 | 0.26555 | 0 | 0 | 0 | 0 | 0 | 0 | 0 | 0.26555 | 0
2033 | 12 | 6 | 12 | 0.26555 | 0 | 0 | 0 | 0 | 0 | 0 | 0 | 0.26555 | 0
2033 | 12 | 6 | 13 | 0.26555 | 0 | 0 | 0 | 0 | 0 | 0 | 0 | 0.26555 | 0
2033 | 12 | 6 | 14 | 0.26555 | 0 | 0 | 0 | 0 | 0 | 0 | 0 | 0.26555 | 0
2033 | 12 | 6 | 15 | 0.26555 | 0 | 0 | 0 | 0 | 0 | 0 | 0 | 0.26555 | 0
2033 | 12 | 6 | 16 | 0.26555 | 0 | 0 | 0 | 0 | 0 | 0 | 0 | 0.26555 | 0
2033 | 12 | 6 | 17 | 0.26555 | 0 | 0 | 0 | 0 | 0 | 0 | 0 | 0.26555 | 0
2033 | 12 | 6 | 18 | 0.26555 | 0 | 0 | 0 | 0 | 0 | 0 | 0 | 0.26555 | 0
2033 | 12 | 6 | 19 | 0.26555 | 0 | 0 | 0 | 0 | 0 | 0 | 0 | 0.26555 | 0
2033 | 12 | 6 | 20 | 0.26555 | 0 | 0 | 0 | 0 | 0 | 0 | 0 | 0.26555 | 0
2033 | 12 | 6 | 21 | 0.26555 | 0 | 0 | 0 | 0 | 0 | 0 | 0 | 0.26555 | 0
2033 | 12 | 6 | 22 | 0.26555 | 0 | 0 | 0 | 0 | 0 | 0 | 0 | 0.26555 | 0
2033 | 12 | 6 | 23 | 0.26555 | 0 | 0 | 0 | 0 | 0 | 0 | 0 | 0.26555 | 0
2033 | 12 | 6 | 24 | 0.26555 | 0 | 0 | 0 | 0 | 0 | 0 | 0 | 0.26555 | 0
2033 | 12 | 7 | 1 | 0.26555 | 0 | 0 | 0 | 0 | 0 | 0 | 0 | 0.26555 | 0
2033 | 12 | 7 | 2 | 0.26555 | 0 | 0 | 0 | 0 | 0 | 0 | 0 | 0.26555 | 0
2033 | 12 | 7 | 3 | 0.26555 | 0 | 0 | 0 | 0 | 0 | 0 | 0 | 0.26555 | 0
2033 | 12 | 7 | 4 | 0.26555 | 0 | 0 | 0 | 0 | 0 | 0 | 0 | 0.26555 | 0
2033 | 12 | 7 | 5 | 0.26555 | 0 | 0 | 0 | 0 | 0 | 0 | 0 | 0.26555 | 0
2033 | 12 | 7 | 6 | 0.26555 | 0 | 0 | 0 | 0 | 0 | 0 | 0 | 0.26555 | 0
2033 | 12 | 7 | 7 | 0.26555 | 0 | 0 | 0 | 0 | 0 | 0 | 0 | 0.26555 | 0
2033 | 12 | 7 | 8 | 0.26555 | 0 | 0 | 0 | 0 | 0 | 0 | 0 | 0.26555 | 0
2033 | 12 | 7 | 9 | 0.26555 | 0 | 0 | 0 | 0 | 0 | 0 | 0 | 0.26555 | 0
2033 | 12 | 7 | 10 | 0.26555 | 0 | 0 | 0 | 0 | 0 | 0 | 0 | 0.26555 | 0
2033 | 12 | 7 | 11 | 0.26555 | 0 | 0 | 0 | 0 | 0 | 0 | 0 | 0.26555 | 0
2033 | 12 | 7 | 12 | 0.26555 | 0 | 0 | 0 | 0 | 0 | 0 | 0 | 0.26555 | 0
2033 | 12 | 7 | 13 | 0.26555 | 0 | 0 | 0 | 0 | 0 | 0 | 0 | 0.26555 | 0
2033 | 12 | 7 | 14 | 0.26555 | 0 | 0 | 0 | 0 | 0 | 0 | 0 | 0.26555 | 0
2033 | 12 | 7 | 15 | 0.26555 | 0 | 0 | 0 | 0 | 0 | 0 | 0 | 0.26555 | 0
2033 | 12 | 7 | 16 | 0.26555 | 0 | 0 | 0 | 0 | 0 | 0 | 0 | 0.26555 | 0
2033 | 12 | 7 | 17 | 0.26555 | 0 | 0 | 0 | 0 | 0 | 0 | 0 | 0.26555 | 0
2033 | 12 | 7 | 18 | 0.26555 | 0 | 0 | 0 | 0 | 0 | 0 | 0 | 0.26555 | 0
2033 | 12 | 7 | 19 | 0.26555 | 0 | 0 | 0 | 0 | 0 | 0 | 0 | 0.26555 | 0
2033 | 12 | 7 | 20 | 0.26555 | 0 | 0 | 0 | 0 | 0 | 0 | 0 | 0.26555 | 0
2033 | 12 | 7 | 21 | 0.26555 | 0 | 0 | 0 | 0 | 0 | 0 | 0 | 0.26555 | 0
2033 | 12 | 7 | 22 | 0.26555 | 0 | 0 | 0 | 0 | 0 | 0 | 0 | 0.26555 | 0
2033 | 12 | 7 | 23 | 0.26555 | 0 | 0 | 0 | 0 | 0 | 0 | 0 | 0.26555 | 0
2033 | 12 | 7 | 24 | 0.26555 | 0 | 0 | 0 | 0 | 0 | 0 | 0 | 0.26555 | 0
2033 | 12 | 8 | 1 | 0.26555 | 0 | 0 | 0 | 0 | 0 | 0 | 0 | 0.26555 | 0
2033 | 12 | 8 | 2 | 0.26555 | 0 | 0 | 0 | 0 | 0 | 0 | 0 | 0.26555 | 0
2033 | 12 | 8 | 3 | 0.26555 | 0 | 0 | 0 | 0 | 0 | 0 | 0 | 0.26555 | 0
2033 | 12 | 8 | 4 | 0.26555 | 0 | 0 | 0 | 0 | 0 | 0 | 0 | 0.26555 | 0
2033 | 12 | 8 | 5 | 0.26555 | 0 | 0 | 0 | 0 | 0 | 0 | 0 | 0.26555 | 0
2033 | 12 | 8 | 6 | 0.26555 | 0 | 0 | 0 | 0 | 0 | 0 | 0 | 0.26555 | 0
2033 | 12 | 8 | 7 | 0.26555 | 0 | 0 | 0 | 0 | 0 | 0 | 0 | 0.26555 | 0
2033 | 12 | 8 | 8 | 0.26555 | 0 | 0 | 0 | 0 | 0 | 0 | 0 | 0.26555 | 0
2033 | 12 | 8 | 9 | 0.26555 | 0 | 0 | 0 | 0 | 0 | 0 | 0 | 0.26555 | 0
2033 | 12 | 8 | 10 | 0.26555 | 0 | 0 | 0 | 0 | 0 | 0 | 0 | 0.26555 | 0
2033 | 12 | 8 | 11 | 0.26555 | 0 | 0 | 0 | 0 | 0 | 0 | 0 | 0.26555 | 0
2033 | 12 | 8 | 12 | 0.26555 | 0 | 0 | 0 | 0 | 0 | 0 | 0 | 0.26555 | 0
2033 | 12 | 8 | 13 | 0.26555 | 0 | 0 | 0 | 0 | 0 | 0 | 0 | 0.26555 | 0
2033 | 12 | 8 | 14 | 0.26555 | 0 | 0 | 0 | 0 | 0 | 0 | 0 | 0.26555 | 0
2033 | 12 | 8 | 15 | 0.26555 | 0 | 0 | 0 | 0 | 0 | 0 | 0 | 0.26555 | 0
2033 | 12 | 8 | 16 | 0.26555 | 0 | 0 | 0 | 0 | 0 | 0 | 0 | 0.26555 | 0
2033 | 12 | 8 | 17 | 0.26555 | 0 | 0 | 0 | 0 | 0 | 0 | 0 | 0.26555 | 0
2033 | 12 | 8 | 18 | 0.26555 | 0 | 0 | 0 | 0 | 0 | 0 | 0 | 0.26555 | 0
2033 | 12 | 8 | 19 | 0.26555 | 0 | 0 | 0 | 0 | 0 | 0 | 0 | 0.26555 | 0
2033 | 12 | 8 | 20 | 0.26555 | 0 | 0 | 0 | 0 | 0 | 0 | 0 | 0.26555 | 0
2033 | 12 | 8 | 21 | 0.26555 | 0 | 0 | 0 | 0 | 0 | 0 | 0 | 0.26555 | 0
2033 | 12 | 8 | 22 | 0.26555 | 0 | 0 | 0 | 0 | 0 | 0 | 0 | 0.26555 | 0
2033 | 12 | 8 | 23 | 0.26555 | 0 | 0 | 0 | 0 | 0 | 0 | 0 | 0.26555 | 0
2033 | 12 | 8 | 24 | 0.26555 | 0 | 0 | 0 | 0 | 0 | 0 | 0 | 0.26555 | 0
2033 | 12 | 9 | 1 | 0.26555 | 0 | 0 | 0 | 0 | 0 | 0 | 0 | 0.26555 | 0
2033 | 12 | 9 | 2 | 0.26555 | 0 | 0 | 0 | 0 | 0 | 0 | 0 | 0.26555 | 0
2033 | 12 | 9 | 3 | 0.26555 | 0 | 0 | 0 | 0 | 0 | 0 | 0 | 0.26555 | 0
2033 | 12 | 9 | 4 | 0.26555 | 0 | 0 | 0 | 0 | 0 | 0 | 0 | 0.26555 | 0
2033 | 12 | 9 | 5 | 0.26555 | 0 | 0 | 0 | 0 | 0 | 0 | 0 | 0.26555 | 0
2033 | 12 | 9 | 6 | 0.26555 | 0 | 0 | 0 | 0 | 0 | 0 | 0 | 0.26555 | 0
2033 | 12 | 9 | 7 | 0.26555 | 0 | 0 | 0 | 0 | 0 | 0 | 0 | 0.26555 | 0
2033 | 12 | 9 | 8 | 0.26555 | 0 | 0 | 0 | 0 | 0 | 0 | 0 | 0.26555 | 0
2033 | 12 | 9 | 9 | 0.26555 | 0 | 0 | 0 | 0 | 0 | 0 | 0 | 0.26555 | 0
2033 | 12 | 9 | 10 | 0.26555 | 0 | 0 | 0 | 0 | 0 | 0 | 0 | 0.26555 | 0
2033 | 12 | 9 | 11 | 0.26555 | 0 | 0 | 0 | 0 | 0 | 0 | 0 | 0.26555 | 0
2033 | 12 | 9 | 12 | 0.26555 | 0 | 0 | 0 | 0 | 0 | 0 | 0 | 0.26555 | 0
2033 | 12 | 9 | 13 | 0.26555 | 0 | 0 | 0 | 0 | 0 | 0 | 0 | 0.26555 | 0
2033 | 12 | 9 | 14 | 0.26555 | 0 | 0 | 0 | 0 | 0 | 0 | 0 | 0.26555 | 0
2033 | 12 | 9 | 15 | 0.26555 | 0 | 0 | 0 | 0 | 0 | 0 | 0 | 0.26555 | 0
2033 | 12 | 9 | 16 | 0.26555 | 0 | 0 | 0 | 0 | 0 | 0 | 0 | 0.26555 | 0
2033 | 12 | 9 | 17 | 0.26555 | 0 | 0 | 0 | 0 | 0 | 0 | 0 | 0.26555 | 0
2033 | 12 | 9 | 18 | 0.26555 | 0 | 0 | 0 | 0 | 0 | 0 | 0 | 0.26555 | 0
2033 | 12 | 9 | 19 | 0.26555 | 0 | 0 | 0 | 0 | 0 | 0 | 0 | 0.26555 | 0
2033 | 12 | 9 | 20 | 0.26555 | 0 | 0 | 0 | 0 | 0 | 0 | 0 | 0.26555 | 0
2033 | 12 | 9 | 21 | 0.26555 | 0 | 0 | 0 | 0 | 0 | 0 | 0 | 0.26555 | 0
2033 | 12 | 9 | 22 | 0.26555 | 0 | 0 | 0 | 0 | 0 | 0 | 0 | 0.26555 | 0
2033 | 12 | 9 | 23 | 0.26555 | 0 | 0 | 0 | 0 | 0 | 0 | 0 | 0.26555 | 0
2033 | 12 | 9 | 24 | 0.26555 | 0 | 0 | 0 | 0 | 0 | 0 | 0 | 0.26555 | 0
2033 | 12 | 10 | 1 | 0.26555 | 0 | 0 | 0 | 0 | 0 | 0 | 0 | 0.26555 | 0
2033 | 12 | 10 | 2 | 0.26555 | 0 | 0 | 0 | 0 | 0 | 0 | 0 | 0.26555 | 0
2033 | 12 | 10 | 3 | 0.26555 | 0 | 0 | 0 | 0 | 0 | 0 | 0 | 0.26555 | 0
2033 | 12 | 10 | 4 | 0.26555 | 0 | 0 | 0 | 0 | 0 | 0 | 0 | 0.26555 | 0
2033 | 12 | 10 | 5 | 0.26555 | 0 | 0 | 0 | 0 | 0 | 0 | 0 | 0.26555 | 0
2033 | 12 | 10 | 6 | 0.26555 | 0 | 0 | 0 | 0 | 0 | 0 | 0 | 0.26555 | 0
2033 | 12 | 10 | 7 | 0.26555 | 0 | 0 | 0 | 0 | 0 | 0 | 0 | 0.26555 | 0
2033 | 12 | 10 | 8 | 0.26555 | 0 | 0 | 0 | 0 | 0 | 0 | 0 | 0.26555 | 0
2033 | 12 | 10 | 9 | 0.26555 | 0 | 0 | 0 | 0 | 0 | 0 | 0 | 0.26555 | 0
2033 | 12 | 10 | 10 | 0.26555 | 0 | 0 | 0 | 0 | 0 | 0 | 0 | 0.26555 | 0
2033 | 12 | 10 | 11 | 0.26555 | 0 | 0 | 0 | 0 | 0 | 0 | 0 | 0.26555 | 0
2033 | 12 | 10 | 12 | 0.26555 | 0 | 0 | 0 | 0 | 0 | 0 | 0 | 0.26555 | 0
2033 | 12 | 10 | 13 | 0.26555 | 0 | 0 | 0 | 0 | 0 | 0 | 0 | 0.26555 | 0
2033 | 12 | 10 | 14 | 0.26555 | 0 | 0 | 0 | 0 | 0 | 0 | 0 | 0.26555 | 0
2033 | 12 | 10 | 15 | 0.26555 | 0 | 0 | 0 | 0 | 0 | 0 | 0 | 0.26555 | 0
2033 | 12 | 10 | 16 | 0.26555 | 0 | 0 | 0 | 0 | 0 | 0 | 0 | 0.26555 | 0
2033 | 12 | 10 | 17 | 0.26555 | 0 | 0 | 0 | 0 | 0 | 0 | 0 | 0.26555 | 0
2033 | 12 | 10 | 18 | 0.26555 | 0 | 0 | 0 | 0 | 0 | 0 | 0 | 0.26555 | 0
2033 | 12 | 10 | 19 | 0.26555 | 0 | 0 | 0 | 0 | 0 | 0 | 0 | 0.26555 | 0
2033 | 12 | 10 | 20 | 0.26555 | 0 | 0 | 0 | 0 | 0 | 0 | 0 | 0.26555 | 0
2033 | 12 | 10 | 21 | 0.26555 | 0 | 0 | 0 | 0 | 0 | 0 | 0 | 0.26555 | 0
2033 | 12 | 10 | 22 | 0.26555 | 0 | 0 | 0 | 0 | 0 | 0 | 0 | 0.26555 | 0
2033 | 12 | 10 | 23 | 0.26555 | 0 | 0 | 0 | 0 | 0 | 0 | 0 | 0.26555 | 0
2033 | 12 | 10 | 24 | 0.26555 | 0 | 0 | 0 | 0 | 0 | 0 | 0 | 0.26555 | 0
2033 | 12 | 11 | 1 | 0.26555 | 0 | 0 | 0 | 0 | 0 | 0 | 0 | 0.26555 | 0
2033 | 12 | 11 | 2 | 0.26555 | 0 | 0 | 0 | 0 | 0 | 0 | 0 | 0.26555 | 0
2033 | 12 | 11 | 3 | 0.26555 | 0 | 0 | 0 | 0 | 0 | 0 | 0 | 0.26555 | 0
2033 | 12 | 11 | 4 | 0.26555 | 0 | 0 | 0 | 0 | 0 | 0 | 0 | 0.26555 | 0
2033 | 12 | 11 | 5 | 0.26555 | 0 | 0 | 0 | 0 | 0 | 0 | 0 | 0.26555 | 0
2033 | 12 | 11 | 6 | 0.26555 | 0 | 0 | 0 | 0 | 0 | 0 | 0 | 0.26555 | 0
2033 | 12 | 11 | 7 | 0.26555 | 0 | 0 | 0 | 0 | 0 | 0 | 0 | 0.26555 | 0
2033 | 12 | 11 | 8 | 0.26555 | 0 | 0 | 0 | 0 | 0 | 0 | 0 | 0.26555 | 0
2033 | 12 | 11 | 9 | 0.26555 | 0 | 0 | 0 | 0 | 0 | 0 | 0 | 0.26555 | 0
2033 | 12 | 11 | 10 | 0.26555 | 0 | 0 | 0 | 0 | 0 | 0 | 0 | 0.26555 | 0
2033 | 12 | 11 | 11 | 0.26555 | 0 | 0 | 0 | 0 | 0 | 0 | 0 | 0.26555 | 0
2033 | 12 | 11 | 12 | 0.26555 | 0 | 0 | 0 | 0 | 0 | 0 | 0 | 0.26555 | 0
2033 | 12 | 11 | 13 | 0.26555 | 0 | 0 | 0 | 0 | 0 | 0 | 0 | 0.26555 | 0
2033 | 12 | 11 | 14 | 0.26555 | 0 | 0 | 0 | 0 | 0 | 0 | 0 | 0.26555 | 0
2033 | 12 | 11 | 15 | 0.26555 | 0 | 0 | 0 | 0 | 0 | 0 | 0 | 0.26555 | 0
2033 | 12 | 11 | 16 | 0.26555 | 0 | 0 | 0 | 0 | 0 | 0 | 0 | 0.26555 | 0
2033 | 12 | 11 | 17 | 0.26555 | 0 | 0 | 0 | 0 | 0 | 0 | 0 | 0.26555 | 0
2033 | 12 | 11 | 18 | 0.26555 | 0 | 0 | 0 | 0 | 0 | 0 | 0 | 0.26555 | 0
2033 | 12 | 11 | 19 | 0.26555 | 0 | 0 | 0 | 0 | 0 | 0 | 0 | 0.26555 | 0
2033 | 12 | 11 | 20 | 0.26555 | 0 | 0 | 0 | 0 | 0 | 0 | 0 | 0.26555 | 0
2033 | 12 | 11 | 21 | 0.26555 | 0 | 0 | 0 | 0 | 0 | 0 | 0 | 0.26555 | 0
2033 | 12 | 11 | 22 | 0.26555 | 0 | 0 | 0 | 0 | 0 | 0 | 0 | 0.26555 | 0
2033 | 12 | 11 | 23 | 0.26555 | 0 | 0 | 0 | 0 | 0 | 0 | 0 | 0.26555 | 0
2033 | 12 | 11 | 24 | 0.26555 | 0 | 0 | 0 | 0 | 0 | 0 | 0 | 0.26555 | 0
2033 | 12 | 12 | 1 | 0.26555 | 0 | 0 | 0 | 0 | 0 | 0 | 0 | 0.26555 | 0
2033 | 12 | 12 | 2 | 0.26555 | 0 | 0 | 0 | 0 | 0 | 0 | 0 | 0.26555 | 0
2033 | 12 | 12 | 3 | 0.26555 | 0 | 0 | 0 | 0 | 0 | 0 | 0 | 0.26555 | 0
2033 | 12 | 12 | 4 | 0.26555 | 0 | 0 | 0 | 0 | 0 | 0 | 0 | 0.26555 | 0
2033 | 12 | 12 | 5 | 0.26555 | 0 | 0 | 0 | 0 | 0 | 0 | 0 | 0.26555 | 0
2033 | 12 | 12 | 6 | 0.26555 | 0 | 0 | 0 | 0 | 0 | 0 | 0 | 0.26555 | 0
2033 | 12 | 12 | 7 | 0.26555 | 0 | 0 | 0 | 0 | 0 | 0 | 0 | 0.26555 | 0
2033 | 12 | 12 | 8 | 0.26555 | 0 | 0 | 0 | 0 | 0 | 0 | 0 | 0.26555 | 0
2033 | 12 | 12 | 9 | 0.26555 | 0 | 0 | 0 | 0 | 0 | 0 | 0 | 0.26555 | 0
2033 | 12 | 12 | 10 | 0.26555 | 0 | 0 | 0 | 0 | 0 | 0 | 0 | 0.26555 | 0
2033 | 12 | 12 | 11 | 0.26555 | 0 | 0 | 0 | 0 | 0 | 0 | 0 | 0.26555 | 0
2033 | 12 | 12 | 12 | 0.26555 | 0 | 0 | 0 | 0 | 0 | 0 | 0 | 0.26555 | 0
2033 | 12 | 12 | 13 | 0.26555 | 0 | 0 | 0 | 0 | 0 | 0 | 0 | 0.26555 | 0
2033 | 12 | 12 | 14 | 0.26555 | 0 | 0 | 0 | 0 | 0 | 0 | 0 | 0.26555 | 0
2033 | 12 | 12 | 15 | 0.26555 | 0 | 0 | 0 | 0 | 0 | 0 | 0 | 0.26555 | 0
2033 | 12 | 12 | 16 | 0.26555 | 0 | 0 | 0 | 0 | 0 | 0 | 0 | 0.26555 | 0
2033 | 12 | 12 | 17 | 0.26555 | 0 | 0 | 0 | 0 | 0 | 0 | 0 | 0.26555 | 0
2033 | 12 | 12 | 18 | 0.26555 | 0 | 0 | 0 | 0 | 0 | 0 | 0 | 0.26555 | 0
2033 | 12 | 12 | 19 | 0.26555 | 0 | 0 | 0 | 0 | 0 | 0 | 0 | 0.26555 | 0
2033 | 12 | 12 | 20 | 0.26555 | 0 | 0 | 0 | 0 | 0 | 0 | 0 | 0.26555 | 0
2033 | 12 | 12 | 21 | 0.26555 | 0 | 0 | 0 | 0 | 0 | 0 | 0 | 0.26555 | 0
2033 | 12 | 12 | 22 | 0.26555 | 0 | 0 | 0 | 0 | 0 | 0 | 0 | 0.26555 | 0
2033 | 12 | 12 | 23 | 0.26555 | 0 | 0 | 0 | 0 | 0 | 0 | 0 | 0.26555 | 0
2033 | 12 | 12 | 24 | 0.26555 | 0 | 0 | 0 | 0 | 0 | 0 | 0 | 0.26555 | 0
2033 | 12 | 13 | 1 | 0.26555 | 0 | 0 | 0 | 0 | 0 | 0 | 0 | 0.26555 | 0
2033 | 12 | 13 | 2 | 0.26555 | 0 | 0 | 0 | 0 | 0 | 0 | 0 | 0.26555 | 0
2033 | 12 | 13 | 3 | 0.26555 | 0 | 0 | 0 | 0 | 0 | 0 | 0 | 0.26555 | 0
2033 | 12 | 13 | 4 | 0.26555 | 0 | 0 | 0 | 0 | 0 | 0 | 0 | 0.26555 | 0
2033 | 12 | 13 | 5 | 0.26555 | 0 | 0 | 0 | 0 | 0 | 0 | 0 | 0.26555 | 0
2033 | 12 | 13 | 6 | 0.26555 | 0 | 0 | 0 | 0 | 0 | 0 | 0 | 0.26555 | 0
2033 | 12 | 13 | 7 | 0.26555 | 0 | 0 | 0 | 0 | 0 | 0 | 0 | 0.26555 | 0
2033 | 12 | 13 | 8 | 0.26555 | 0 | 0 | 0 | 0 | 0 | 0 | 0 | 0.26555 | 0
2033 | 12 | 13 | 9 | 0.26555 | 0 | 0 | 0 | 0 | 0 | 0 | 0 | 0.26555 | 0
2033 | 12 | 13 | 10 | 0.26555 | 0 | 0 | 0 | 0 | 0 | 0 | 0 | 0.26555 | 0
2033 | 12 | 13 | 11 | 0.26555 | 0 | 0 | 0 | 0 | 0 | 0 | 0 | 0.26555 | 0
2033 | 12 | 13 | 12 | 0.26555 | 0 | 0 | 0 | 0 | 0 | 0 | 0 | 0.26555 | 0
2033 | 12 | 13 | 13 | 0.26555 | 0 | 0 | 0 | 0 | 0 | 0 | 0 | 0.26555 | 0
2033 | 12 | 13 | 14 | 0.26555 | 0 | 0 | 0 | 0 | 0 | 0 | 0 | 0.26555 | 0
2033 | 12 | 13 | 15 | 0.26555 | 0 | 0 | 0 | 0 | 0 | 0 | 0 | 0.26555 | 0
2033 | 12 | 13 | 16 | 0.26555 | 0 | 0 | 0 | 0 | 0 | 0 | 0 | 0.26555 | 0
2033 | 12 | 13 | 17 | 0.26555 | 0 | 0 | 0 | 0 | 0 | 0 | 0 | 0.26555 | 0
2033 | 12 | 13 | 18 | 0.26555 | 0 | 0 | 0 | 0 | 0 | 0 | 0 | 0.26555 | 0
2033 | 12 | 13 | 19 | 0.26555 | 0 | 0 | 0 | 0 | 0 | 0 | 0 | 0.26555 | 0
2033 | 12 | 13 | 20 | 0.26555 | 0 | 0 | 0 | 0 | 0 | 0 | 0 | 0.26555 | 0
2033 | 12 | 13 | 21 | 0.26555 | 0 | 0 | 0 | 0 | 0 | 0 | 0 | 0.26555 | 0
2033 | 12 | 13 | 22 | 0.26555 | 0 | 0 | 0 | 0 | 0 | 0 | 0 | 0.26555 | 0
2033 | 12 | 13 | 23 | 0.26555 | 0 | 0 | 0 | 0 | 0 | 0 | 0 | 0.26555 | 0
2033 | 12 | 13 | 24 | 0.26555 | 0 | 0 | 0 | 0 | 0 | 0 | 0 | 0.26555 | 0
2033 | 12 | 14 | 1 | 0.26555 | 0 | 0 | 0 | 0 | 0 | 0 | 0 | 0.26555 | 0
2033 | 12 | 14 | 2 | 0.26555 | 0 | 0 | 0 | 0 | 0 | 0 | 0 | 0.26555 | 0
2033 | 12 | 14 | 3 | 0.26555 | 0 | 0 | 0 | 0 | 0 | 0 | 0 | 0.26555 | 0
2033 | 12 | 14 | 4 | 0.26555 | 0 | 0 | 0 | 0 | 0 | 0 | 0 | 0.26555 | 0
2033 | 12 | 14 | 5 | 0.26555 | 0 | 0 | 0 | 0 | 0 | 0 | 0 | 0.26555 | 0
2033 | 12 | 14 | 6 | 0.26555 | 0 | 0 | 0 | 0 | 0 | 0 | 0 | 0.26555 | 0
2033 | 12 | 14 | 7 | 0.26555 | 0 | 0 | 0 | 0 | 0 | 0 | 0 | 0.26555 | 0
2033 | 12 | 14 | 8 | 0.26555 | 0 | 0 | 0 | 0 | 0 | 0 | 0 | 0.26555 | 0
2033 | 12 | 14 | 9 | 0.26555 | 0 | 0 | 0 | 0 | 0 | 0 | 0 | 0.26555 | 0
2033 | 12 | 14 | 10 | 0.26555 | 0 | 0 | 0 | 0 | 0 | 0 | 0 | 0.26555 | 0
2033 | 12 | 14 | 11 | 0.26555 | 0 | 0 | 0 | 0 | 0 | 0 | 0 | 0.26555 | 0
2033 | 12 | 14 | 12 | 0.26555 | 0 | 0 | 0 | 0 | 0 | 0 | 0 | 0.26555 | 0
2033 | 12 | 14 | 13 | 0.26555 | 0 | 0 | 0 | 0 | 0 | 0 | 0 | 0.26555 | 0
2033 | 12 | 14 | 14 | 0.26555 | 0 | 0 | 0 | 0 | 0 | 0 | 0 | 0.26555 | 0
2033 | 12 | 14 | 15 | 0.26555 | 0 | 0 | 0 | 0 | 0 | 0 | 0 | 0.26555 | 0
2033 | 12 | 14 | 16 | 0.26555 | 0 | 0 | 0 | 0 | 0 | 0 | 0 | 0.26555 | 0
2033 | 12 | 14 | 17 | 0.26555 | 0 | 0 | 0 | 0 | 0 | 0 | 0 | 0.26555 | 0
2033 | 12 | 14 | 18 | 0.26555 | 0 | 0 | 0 | 0 | 0 | 0 | 0 | 0.26555 | 0
2033 | 12 | 14 | 19 | 0.26555 | 0 | 0 | 0 | 0 | 0 | 0 | 0 | 0.26555 | 0
2033 | 12 | 14 | 20 | 0.26555 | 0 | 0 | 0 | 0 | 0 | 0 | 0 | 0.26555 | 0
2033 | 12 | 14 | 21 | 0.26555 | 0 | 0 | 0 | 0 | 0 | 0 | 0 | 0.26555 | 0
2033 | 12 | 14 | 22 | 0.26555 | 0 | 0 | 0 | 0 | 0 | 0 | 0 | 0.26555 | 0
2033 | 12 | 14 | 23 | 0.26555 | 0 | 0 | 0 | 0 | 0 | 0 | 0 | 0.26555 | 0
2033 | 12 | 14 | 24 | 0.26555 | 0 | 0 | 0 | 0 | 0 | 0 | 0 | 0.26555 | 0
2033 | 12 | 15 | 1 | 0.26555 | 0 | 0 | 0 | 0 | 0 | 0 | 0 | 0.26555 | 0
2033 | 12 | 15 | 2 | 0.26555 | 0 | 0 | 0 | 0 | 0 | 0 | 0 | 0.26555 | 0
2033 | 12 | 15 | 3 | 0.26555 | 0 | 0 | 0 | 0 | 0 | 0 | 0 | 0.26555 | 0
2033 | 12 | 15 | 4 | 0.26555 | 0 | 0 | 0 | 0 | 0 | 0 | 0 | 0.26555 | 0
2033 | 12 | 15 | 5 | 0.26555 | 0 | 0 | 0 | 0 | 0 | 0 | 0 | 0.26555 | 0
2033 | 12 | 15 | 6 | 0.26555 | 0 | 0 | 0 | 0 | 0 | 0 | 0 | 0.26555 | 0
2033 | 12 | 15 | 7 | 0.26555 | 0 | 0 | 0 | 0 | 0 | 0 | 0 | 0.26555 | 0
2033 | 12 | 15 | 8 | 0.26555 | 0 | 0 | 0 | 0 | 0 | 0 | 0 | 0.26555 | 0
2033 | 12 | 15 | 9 | 0.26555 | 0 | 0 | 0 | 0 | 0 | 0 | 0 | 0.26555 | 0
2033 | 12 | 15 | 10 | 0.26555 | 0 | 0 | 0 | 0 | 0 | 0 | 0 | 0.26555 | 0
2033 | 12 | 15 | 11 | 0.26555 | 0 | 0 | 0 | 0 | 0 | 0 | 0 | 0.26555 | 0
2033 | 12 | 15 | 12 | 0.26555 | 0 | 0 | 0 | 0 | 0 | 0 | 0 | 0.26555 | 0
2033 | 12 | 15 | 13 | 0.26555 | 0 | 0 | 0 | 0 | 0 | 0 | 0 | 0.26555 | 0
2033 | 12 | 15 | 14 | 0.26555 | 0 | 0 | 0 | 0 | 0 | 0 | 0 | 0.26555 | 0
2033 | 12 | 15 | 15 | 0.26555 | 0 | 0 | 0 | 0 | 0 | 0 | 0 | 0.26555 | 0
2033 | 12 | 15 | 16 | 0.26555 | 0 | 0 | 0 | 0 | 0 | 0 | 0 | 0.26555 | 0
2033 | 12 | 15 | 17 | 0.26555 | 0 | 0 | 0 | 0 | 0 | 0 | 0 | 0.26555 | 0
2033 | 12 | 15 | 18 | 0.26555 | 0 | 0 | 0 | 0 | 0 | 0 | 0 | 0.26555 | 0
2033 | 12 | 15 | 19 | 0.26555 | 0 | 0 | 0 | 0 | 0 | 0 | 0 | 0.26555 | 0
2033 | 12 | 15 | 20 | 0.26555 | 0 | 0 | 0 | 0 | 0 | 0 | 0 | 0.26555 | 0
2033 | 12 | 15 | 21 | 0.26555 | 0 | 0 | 0 | 0 | 0 | 0 | 0 | 0.26555 | 0
2033 | 12 | 15 | 22 | 0.26555 | 0 | 0 | 0 | 0 | 0 | 0 | 0 | 0.26555 | 0
2033 | 12 | 15 | 23 | 0.26555 | 0 | 0 | 0 | 0 | 0 | 0 | 0 | 0.26555 | 0
2033 | 12 | 15 | 24 | 0.26555 | 0 | 0 | 0 | 0 | 0 | 0 | 0 | 0.26555 | 0
2033 | 12 | 16 | 1 | 0.26555 | 0 | 0 | 0 | 0 | 0 | 0 | 0 | 0.26555 | 0
2033 | 12 | 16 | 2 | 0.26555 | 0 | 0 | 0 | 0 | 0 | 0 | 0 | 0.26555 | 0
2033 | 12 | 16 | 3 | 0.26555 | 0 | 0 | 0 | 0 | 0 | 0 | 0 | 0.26555 | 0
2033 | 12 | 16 | 4 | 0.26555 | 0 | 0 | 0 | 0 | 0 | 0 | 0 | 0.26555 | 0
2033 | 12 | 16 | 5 | 0.26555 | 0 | 0 | 0 | 0 | 0 | 0 | 0 | 0.26555 | 0
2033 | 12 | 16 | 6 | 0.26555 | 0 | 0 | 0 | 0 | 0 | 0 | 0 | 0.26555 | 0
2033 | 12 | 16 | 7 | 0.26555 | 0 | 0 | 0 | 0 | 0 | 0 | 0 | 0.26555 | 0
2033 | 12 | 16 | 8 | 0.26555 | 0 | 0 | 0 | 0 | 0 | 0 | 0 | 0.26555 | 0
2033 | 12 | 16 | 9 | 0.26555 | 0 | 0 | 0 | 0 | 0 | 0 | 0 | 0.26555 | 0
2033 | 12 | 16 | 10 | 0.26555 | 0 | 0 | 0 | 0 | 0 | 0 | 0 | 0.26555 | 0
2033 | 12 | 16 | 11 | 0.26555 | 0 | 0 | 0 | 0 | 0 | 0 | 0 | 0.26555 | 0
2033 | 12 | 16 | 12 | 0.26555 | 0 | 0 | 0 | 0 | 0 | 0 | 0 | 0.26555 | 0
2033 | 12 | 16 | 13 | 0.26555 | 0 | 0 | 0 | 0 | 0 | 0 | 0 | 0.26555 | 0
2033 | 12 | 16 | 14 | 0.26555 | 0 | 0 | 0 | 0 | 0 | 0 | 0 | 0.26555 | 0
2033 | 12 | 16 | 15 | 0.26555 | 0 | 0 | 0 | 0 | 0 | 0 | 0 | 0.26555 | 0
2033 | 12 | 16 | 16 | 0.26555 | 0 | 0 | 0 | 0 | 0 | 0 | 0 | 0.26555 | 0
2033 | 12 | 16 | 17 | 0.26555 | 0 | 0 | 0 | 0 | 0 | 0 | 0 | 0.26555 | 0
2033 | 12 | 16 | 18 | 0.26555 | 0 | 0 | 0 | 0 | 0 | 0 | 0 | 0.26555 | 0
2033 | 12 | 16 | 19 | 0.26555 | 0 | 0 | 0 | 0 | 0 | 0 | 0 | 0.26555 | 0
2033 | 12 | 16 | 20 | 0.26555 | 0 | 0 | 0 | 0 | 0 | 0 | 0 | 0.26555 | 0
2033 | 12 | 16 | 21 | 0.26555 | 0 | 0 | 0 | 0 | 0 | 0 | 0 | 0.26555 | 0
2033 | 12 | 16 | 22 | 0.26555 | 0 | 0 | 0 | 0 | 0 | 0 | 0 | 0.26555 | 0
2033 | 12 | 16 | 23 | 0.26555 | 0 | 0 | 0 | 0 | 0 | 0 | 0 | 0.26555 | 0
2033 | 12 | 16 | 24 | 0.26555 | 0 | 0 | 0 | 0 | 0 | 0 | 0 | 0.26555 | 0
2033 | 12 | 17 | 1 | 0.26555 | 0 | 0 | 0 | 0 | 0 | 0 | 0 | 0.26555 | 0
2033 | 12 | 17 | 2 | 0.26555 | 0 | 0 | 0 | 0 | 0 | 0 | 0 | 0.26555 | 0
2033 | 12 | 17 | 3 | 0.26555 | 0 | 0 | 0 | 0 | 0 | 0 | 0 | 0.26555 | 0
2033 | 12 | 17 | 4 | 0.26555 | 0 | 0 | 0 | 0 | 0 | 0 | 0 | 0.26555 | 0
2033 | 12 | 17 | 5 | 0.26555 | 0 | 0 | 0 | 0 | 0 | 0 | 0 | 0.26555 | 0
2033 | 12 | 17 | 6 | 0.26555 | 0 | 0 | 0 | 0 | 0 | 0 | 0 | 0.26555 | 0
2033 | 12 | 17 | 7 | 0.26555 | 0 | 0 | 0 | 0 | 0 | 0 | 0 | 0.26555 | 0
2033 | 12 | 17 | 8 | 0.26555 | 0 | 0 | 0 | 0 | 0 | 0 | 0 | 0.26555 | 0
2033 | 12 | 17 | 9 | 0.26555 | 0 | 0 | 0 | 0 | 0 | 0 | 0 | 0.26555 | 0
2033 | 12 | 17 | 10 | 0.26555 | 0 | 0 | 0 | 0 | 0 | 0 | 0 | 0.26555 | 0
2033 | 12 | 17 | 11 | 0.26555 | 0 | 0 | 0 | 0 | 0 | 0 | 0 | 0.26555 | 0
2033 | 12 | 17 | 12 | 0.26555 | 0 | 0 | 0 | 0 | 0 | 0 | 0 | 0.26555 | 0
2033 | 12 | 17 | 13 | 0.26555 | 0 | 0 | 0 | 0 | 0 | 0 | 0 | 0.26555 | 0
2033 | 12 | 17 | 14 | 0.26555 | 0 | 0 | 0 | 0 | 0 | 0 | 0 | 0.26555 | 0
2033 | 12 | 17 | 15 | 0.26555 | 0 | 0 | 0 | 0 | 0 | 0 | 0 | 0.26555 | 0
2033 | 12 | 17 | 16 | 0.26555 | 0 | 0 | 0 | 0 | 0 | 0 | 0 | 0.26555 | 0
2033 | 12 | 17 | 17 | 0.26555 | 0 | 0 | 0 | 0 | 0 | 0 | 0 | 0.26555 | 0
2033 | 12 | 17 | 18 | 0.26555 | 0 | 0 | 0 | 0 | 0 | 0 | 0 | 0.26555 | 0
2033 | 12 | 17 | 19 | 0.26555 | 0 | 0 | 0 | 0 | 0 | 0 | 0 | 0.26555 | 0
2033 | 12 | 17 | 20 | 0.26555 | 0 | 0 | 0 | 0 | 0 | 0 | 0 | 0.26555 | 0
2033 | 12 | 17 | 21 | 0.26555 | 0 | 0 | 0 | 0 | 0 | 0 | 0 | 0.26555 | 0
2033 | 12 | 17 | 22 | 0.26555 | 0 | 0 | 0 | 0 | 0 | 0 | 0 | 0.26555 | 0
2033 | 12 | 17 | 23 | 0.26555 | 0 | 0 | 0 | 0 | 0 | 0 | 0 | 0.26555 | 0
2033 | 12 | 17 | 24 | 0.26555 | 0 | 0 | 0 | 0 | 0 | 0 | 0 | 0.26555 | 0
2033 | 12 | 18 | 1 | 0.26555 | 0 | 0 | 0 | 0 | 0 | 0 | 0 | 0.26555 | 0
2033 | 12 | 18 | 2 | 0.26555 | 0 | 0 | 0 | 0 | 0 | 0 | 0 | 0.26555 | 0
2033 | 12 | 18 | 3 | 0.26555 | 0 | 0 | 0 | 0 | 0 | 0 | 0 | 0.26555 | 0
2033 | 12 | 18 | 4 | 0.26555 | 0 | 0 | 0 | 0 | 0 | 0 | 0 | 0.26555 | 0
2033 | 12 | 18 | 5 | 0.26555 | 0 | 0 | 0 | 0 | 0 | 0 | 0 | 0.26555 | 0
2033 | 12 | 18 | 6 | 0.26555 | 0 | 0 | 0 | 0 | 0 | 0 | 0 | 0.26555 | 0
2033 | 12 | 18 | 7 | 0.26555 | 0 | 0 | 0 | 0 | 0 | 0 | 0 | 0.26555 | 0
2033 | 12 | 18 | 8 | 0.26555 | 0 | 0 | 0 | 0 | 0 | 0 | 0 | 0.26555 | 0
2033 | 12 | 18 | 9 | 0.26555 | 0 | 0 | 0 | 0 | 0 | 0 | 0 | 0.26555 | 0
2033 | 12 | 18 | 10 | 0.26555 | 0 | 0 | 0 | 0 | 0 | 0 | 0 | 0.26555 | 0
2033 | 12 | 18 | 11 | 0.26555 | 0 | 0 | 0 | 0 | 0 | 0 | 0 | 0.26555 | 0
2033 | 12 | 18 | 12 | 0.26555 | 0 | 0 | 0 | 0 | 0 | 0 | 0 | 0.26555 | 0
2033 | 12 | 18 | 13 | 0.26555 | 0 | 0 | 0 | 0 | 0 | 0 | 0 | 0.26555 | 0
2033 | 12 | 18 | 14 | 0.26555 | 0 | 0 | 0 | 0 | 0 | 0 | 0 | 0.26555 | 0
2033 | 12 | 18 | 15 | 0.26555 | 0 | 0 | 0 | 0 | 0 | 0 | 0 | 0.26555 | 0
2033 | 12 | 18 | 16 | 0.26555 | 0 | 0 | 0 | 0 | 0 | 0 | 0 | 0.26555 | 0
2033 | 12 | 18 | 17 | 0.26555 | 0 | 0 | 0 | 0 | 0 | 0 | 0 | 0.26555 | 0
2033 | 12 | 18 | 18 | 0.26555 | 0 | 0 | 0 | 0 | 0 | 0 | 0 | 0.26555 | 0
2033 | 12 | 18 | 19 | 0.26555 | 0 | 0 | 0 | 0 | 0 | 0 | 0 | 0.26555 | 0
2033 | 12 | 18 | 20 | 0.26555 | 0 | 0 | 0 | 0 | 0 | 0 | 0 | 0.26555 | 0
2033 | 12 | 18 | 21 | 0.26555 | 0 | 0 | 0 | 0 | 0 | 0 | 0 | 0.26555 | 0
2033 | 12 | 18 | 22 | 0.26555 | 0 | 0 | 0 | 0 | 0 | 0 | 0 | 0.26555 | 0
2033 | 12 | 18 | 23 | 0.26555 | 0 | 0 | 0 | 0 | 0 | 0 | 0 | 0.26555 | 0
2033 | 12 | 18 | 24 | 0.26555 | 0 | 0 | 0 | 0 | 0 | 0 | 0 | 0.26555 | 0
2033 | 12 | 19 | 1 | 0.26555 | 0 | 0 | 0 | 0 | 0 | 0 | 0 | 0.26555 | 0
2033 | 12 | 19 | 2 | 0.26555 | 0 | 0 | 0 | 0 | 0 | 0 | 0 | 0.26555 | 0
2033 | 12 | 19 | 3 | 0.26555 | 0 | 0 | 0 | 0 | 0 | 0 | 0 | 0.26555 | 0
2033 | 12 | 19 | 4 | 0.26555 | 0 | 0 | 0 | 0 | 0 | 0 | 0 | 0.26555 | 0
2033 | 12 | 19 | 5 | 0.26555 | 0 | 0 | 0 | 0 | 0 | 0 | 0 | 0.26555 | 0
2033 | 12 | 19 | 6 | 0.26555 | 0 | 0 | 0 | 0 | 0 | 0 | 0 | 0.26555 | 0
2033 | 12 | 19 | 7 | 0.26555 | 0 | 0 | 0 | 0 | 0 | 0 | 0 | 0.26555 | 0
2033 | 12 | 19 | 8 | 0.26555 | 0 | 0 | 0 | 0 | 0 | 0 | 0 | 0.26555 | 0
2033 | 12 | 19 | 9 | 0.26555 | 0 | 0 | 0 | 0 | 0 | 0 | 0 | 0.26555 | 0
2033 | 12 | 19 | 10 | 0.26555 | 0 | 0 | 0 | 0 | 0 | 0 | 0 | 0.26555 | 0
2033 | 12 | 19 | 11 | 0.26555 | 0 | 0 | 0 | 0 | 0 | 0 | 0 | 0.26555 | 0
2033 | 12 | 19 | 12 | 0.26555 | 0 | 0 | 0 | 0 | 0 | 0 | 0 | 0.26555 | 0
2033 | 12 | 19 | 13 | 0.26555 | 0 | 0 | 0 | 0 | 0 | 0 | 0 | 0.26555 | 0
2033 | 12 | 19 | 14 | 0.26555 | 0 | 0 | 0 | 0 | 0 | 0 | 0 | 0.26555 | 0
2033 | 12 | 19 | 15 | 0.26555 | 0 | 0 | 0 | 0 | 0 | 0 | 0 | 0.26555 | 0
2033 | 12 | 19 | 16 | 0.26555 | 0 | 0 | 0 | 0 | 0 | 0 | 0 | 0.26555 | 0
2033 | 12 | 19 | 17 | 0.26555 | 0 | 0 | 0 | 0 | 0 | 0 | 0 | 0.26555 | 0
2033 | 12 | 19 | 18 | 0.26555 | 0 | 0 | 0 | 0 | 0 | 0 | 0 | 0.26555 | 0
2033 | 12 | 19 | 19 | 0.26555 | 0 | 0 | 0 | 0 | 0 | 0 | 0 | 0.26555 | 0
2033 | 12 | 19 | 20 | 0.26555 | 0 | 0 | 0 | 0 | 0 | 0 | 0 | 0.26555 | 0
2033 | 12 | 19 | 21 | 0.26555 | 0 | 0 | 0 | 0 | 0 | 0 | 0 | 0.26555 | 0
2033 | 12 | 19 | 22 | 0.26555 | 0 | 0 | 0 | 0 | 0 | 0 | 0 | 0.26555 | 0
2033 | 12 | 19 | 23 | 0.26555 | 0 | 0 | 0 | 0 | 0 | 0 | 0 | 0.26555 | 0
2033 | 12 | 19 | 24 | 0.26555 | 0 | 0 | 0 | 0 | 0 | 0 | 0 | 0.26555 | 0
2033 | 12 | 20 | 1 | 0.26555 | 0 | 0 | 0 | 0 | 0 | 0 | 0 | 0.26555 | 0
2033 | 12 | 20 | 2 | 0.26555 | 0 | 0 | 0 | 0 | 0 | 0 | 0 | 0.26555 | 0
2033 | 12 | 20 | 3 | 0.26555 | 0 | 0 | 0 | 0 | 0 | 0 | 0 | 0.26555 | 0
2033 | 12 | 20 | 4 | 0.26555 | 0 | 0 | 0 | 0 | 0 | 0 | 0 | 0.26555 | 0
2033 | 12 | 20 | 5 | 0.26555 | 0 | 0 | 0 | 0 | 0 | 0 | 0 | 0.26555 | 0
2033 | 12 | 20 | 6 | 0.26555 | 0 | 0 | 0 | 0 | 0 | 0 | 0 | 0.26555 | 0
2033 | 12 | 20 | 7 | 0.26555 | 0 | 0 | 0 | 0 | 0 | 0 | 0 | 0.26555 | 0
2033 | 12 | 20 | 8 | 0.26555 | 0 | 0 | 0 | 0 | 0 | 0 | 0 | 0.26555 | 0
2033 | 12 | 20 | 9 | 0.26555 | 0 | 0 | 0 | 0 | 0 | 0 | 0 | 0.26555 | 0
2033 | 12 | 20 | 10 | 0.26555 | 0 | 0 | 0 | 0 | 0 | 0 | 0 | 0.26555 | 0
2033 | 12 | 20 | 11 | 0.26555 | 0 | 0 | 0 | 0 | 0 | 0 | 0 | 0.26555 | 0
2033 | 12 | 20 | 12 | 0.26555 | 0 | 0 | 0 | 0 | 0 | 0 | 0 | 0.26555 | 0
2033 | 12 | 20 | 13 | 0.26555 | 0 | 0 | 0 | 0 | 0 | 0 | 0 | 0.26555 | 0
2033 | 12 | 20 | 14 | 0.26555 | 0 | 0 | 0 | 0 | 0 | 0 | 0 | 0.26555 | 0
2033 | 12 | 20 | 15 | 0.26555 | 0 | 0 | 0 | 0 | 0 | 0 | 0 | 0.26555 | 0
2033 | 12 | 20 | 16 | 0.26555 | 0 | 0 | 0 | 0 | 0 | 0 | 0 | 0.26555 | 0
2033 | 12 | 20 | 17 | 0.26555 | 0 | 0 | 0 | 0 | 0 | 0 | 0 | 0.26555 | 0
2033 | 12 | 20 | 18 | 0.26555 | 0 | 0 | 0 | 0 | 0 | 0 | 0 | 0.26555 | 0
2033 | 12 | 20 | 19 | 0.26555 | 0 | 0 | 0 | 0 | 0 | 0 | 0 | 0.26555 | 0
2033 | 12 | 20 | 20 | 0.26555 | 0 | 0 | 0 | 0 | 0 | 0 | 0 | 0.26555 | 0
2033 | 12 | 20 | 21 | 0.26555 | 0 | 0 | 0 | 0 | 0 | 0 | 0 | 0.26555 | 0
2033 | 12 | 20 | 22 | 0.26555 | 0 | 0 | 0 | 0 | 0 | 0 | 0 | 0.26555 | 0
2033 | 12 | 20 | 23 | 0.26555 | 0 | 0 | 0 | 0 | 0 | 0 | 0 | 0.26555 | 0
2033 | 12 | 20 | 24 | 0.26555 | 0 | 0 | 0 | 0 | 0 | 0 | 0 | 0.26555 | 0
2033 | 12 | 21 | 1 | 0.26555 | 0 | 0 | 0 | 0 | 0 | 0 | 0 | 0.26555 | 0
2033 | 12 | 21 | 2 | 0.26555 | 0 | 0 | 0 | 0 | 0 | 0 | 0 | 0.26555 | 0
2033 | 12 | 21 | 3 | 0.26555 | 0 | 0 | 0 | 0 | 0 | 0 | 0 | 0.26555 | 0
2033 | 12 | 21 | 4 | 0.26555 | 0 | 0 | 0 | 0 | 0 | 0 | 0 | 0.26555 | 0
2033 | 12 | 21 | 5 | 0.26555 | 0 | 0 | 0 | 0 | 0 | 0 | 0 | 0.26555 | 0
2033 | 12 | 21 | 6 | 0.26555 | 0 | 0 | 0 | 0 | 0 | 0 | 0 | 0.26555 | 0
2033 | 12 | 21 | 7 | 0.26555 | 0 | 0 | 0 | 0 | 0 | 0 | 0 | 0.26555 | 0
2033 | 12 | 21 | 8 | 0.26555 | 0 | 0 | 0 | 0 | 0 | 0 | 0 | 0.26555 | 0
2033 | 12 | 21 | 9 | 0.26555 | 0 | 0 | 0 | 0 | 0 | 0 | 0 | 0.26555 | 0
2033 | 12 | 21 | 10 | 0.26555 | 0 | 0 | 0 | 0 | 0 | 0 | 0 | 0.26555 | 0
2033 | 12 | 21 | 11 | 0.26555 | 0 | 0 | 0 | 0 | 0 | 0 | 0 | 0.26555 | 0
2033 | 12 | 21 | 12 | 0.26555 | 0 | 0 | 0 | 0 | 0 | 0 | 0 | 0.26555 | 0
2033 | 12 | 21 | 13 | 0.26555 | 0 | 0 | 0 | 0 | 0 | 0 | 0 | 0.26555 | 0
2033 | 12 | 21 | 14 | 0.26555 | 0 | 0 | 0 | 0 | 0 | 0 | 0 | 0.26555 | 0
2033 | 12 | 21 | 15 | 0.26555 | 0 | 0 | 0 | 0 | 0 | 0 | 0 | 0.26555 | 0
2033 | 12 | 21 | 16 | 0.26555 | 0 | 0 | 0 | 0 | 0 | 0 | 0 | 0.26555 | 0
2033 | 12 | 21 | 17 | 0.26555 | 0 | 0 | 0 | 0 | 0 | 0 | 0 | 0.26555 | 0
2033 | 12 | 21 | 18 | 0.26555 | 0 | 0 | 0 | 0 | 0 | 0 | 0 | 0.26555 | 0
2033 | 12 | 21 | 19 | 0.26555 | 0 | 0 | 0 | 0 | 0 | 0 | 0 | 0.26555 | 0
2033 | 12 | 21 | 20 | 0.26555 | 0 | 0 | 0 | 0 | 0 | 0 | 0 | 0.26555 | 0
2033 | 12 | 21 | 21 | 0.26555 | 0 | 0 | 0 | 0 | 0 | 0 | 0 | 0.26555 | 0
2033 | 12 | 21 | 22 | 0.26555 | 0 | 0 | 0 | 0 | 0 | 0 | 0 | 0.26555 | 0
2033 | 12 | 21 | 23 | 0.26555 | 0 | 0 | 0 | 0 | 0 | 0 | 0 | 0.26555 | 0
2033 | 12 | 21 | 24 | 0.26555 | 0 | 0 | 0 | 0 | 0 | 0 | 0 | 0.26555 | 0
2033 | 12 | 22 | 1 | 0.26555 | 0 | 0 | 0 | 0 | 0 | 0 | 0 | 0.26555 | 0
2033 | 12 | 22 | 2 | 0.26555 | 0 | 0 | 0 | 0 | 0 | 0 | 0 | 0.26555 | 0
2033 | 12 | 22 | 3 | 0.26555 | 0 | 0 | 0 | 0 | 0 | 0 | 0 | 0.26555 | 0
2033 | 12 | 22 | 4 | 0.26555 | 0 | 0 | 0 | 0 | 0 | 0 | 0 | 0.26555 | 0
2033 | 12 | 22 | 5 | 0.26555 | 0 | 0 | 0 | 0 | 0 | 0 | 0 | 0.26555 | 0
2033 | 12 | 22 | 6 | 0.26555 | 0 | 0 | 0 | 0 | 0 | 0 | 0 | 0.26555 | 0
2033 | 12 | 22 | 7 | 0.26555 | 0 | 0 | 0 | 0 | 0 | 0 | 0 | 0.26555 | 0
2033 | 12 | 22 | 8 | 0.26555 | 0 | 0 | 0 | 0 | 0 | 0 | 0 | 0.26555 | 0
2033 | 12 | 22 | 9 | 0.26555 | 0 | 0 | 0 | 0 | 0 | 0 | 0 | 0.26555 | 0
2033 | 12 | 22 | 10 | 0.26555 | 0 | 0 | 0 | 0 | 0 | 0 | 0 | 0.26555 | 0
2033 | 12 | 22 | 11 | 0.26555 | 0 | 0 | 0 | 0 | 0 | 0 | 0 | 0.26555 | 0
2033 | 12 | 22 | 12 | 0.26555 | 0 | 0 | 0 | 0 | 0 | 0 | 0 | 0.26555 | 0
2033 | 12 | 22 | 13 | 0.26555 | 0 | 0 | 0 | 0 | 0 | 0 | 0 | 0.26555 | 0
2033 | 12 | 22 | 14 | 0.26555 | 0 | 0 | 0 | 0 | 0 | 0 | 0 | 0.26555 | 0
2033 | 12 | 22 | 15 | 0.26555 | 0 | 0 | 0 | 0 | 0 | 0 | 0 | 0.26555 | 0
2033 | 12 | 22 | 16 | 0.26555 | 0 | 0 | 0 | 0 | 0 | 0 | 0 | 0.26555 | 0
2033 | 12 | 22 | 17 | 0.26555 | 0 | 0 | 0 | 0 | 0 | 0 | 0 | 0.26555 | 0
2033 | 12 | 22 | 18 | 0.26555 | 0 | 0 | 0 | 0 | 0 | 0 | 0 | 0.26555 | 0
2033 | 12 | 22 | 19 | 0.26555 | 0 | 0 | 0 | 0 | 0 | 0 | 0 | 0.26555 | 0
2033 | 12 | 22 | 20 | 0.26555 | 0 | 0 | 0 | 0 | 0 | 0 | 0 | 0.26555 | 0
2033 | 12 | 22 | 21 | 0.26555 | 0 | 0 | 0 | 0 | 0 | 0 | 0 | 0.26555 | 0
2033 | 12 | 22 | 22 | 0.26555 | 0 | 0 | 0 | 0 | 0 | 0 | 0 | 0.26555 | 0
2033 | 12 | 22 | 23 | 0.26555 | 0 | 0 | 0 | 0 | 0 | 0 | 0 | 0.26555 | 0
2033 | 12 | 22 | 24 | 0.26555 | 0 | 0 | 0 | 0 | 0 | 0 | 0 | 0.26555 | 0
2033 | 12 | 23 | 1 | 0.26555 | 0 | 0 | 0 | 0 | 0 | 0 | 0 | 0.26555 | 0
2033 | 12 | 23 | 2 | 0.26555 | 0 | 0 | 0 | 0 | 0 | 0 | 0 | 0.26555 | 0
2033 | 12 | 23 | 3 | 0.26555 | 0 | 0 | 0 | 0 | 0 | 0 | 0 | 0.26555 | 0
2033 | 12 | 23 | 4 | 0.26555 | 0 | 0 | 0 | 0 | 0 | 0 | 0 | 0.26555 | 0
2033 | 12 | 23 | 5 | 0.26555 | 0 | 0 | 0 | 0 | 0 | 0 | 0 | 0.26555 | 0
2033 | 12 | 23 | 6 | 0.26555 | 0 | 0 | 0 | 0 | 0 | 0 | 0 | 0.26555 | 0
2033 | 12 | 23 | 7 | 0.26555 | 0 | 0 | 0 | 0 | 0 | 0 | 0 | 0.26555 | 0
2033 | 12 | 23 | 8 | 0.26555 | 0 | 0 | 0 | 0 | 0 | 0 | 0 | 0.26555 | 0
2033 | 12 | 23 | 9 | 0.26555 | 0 | 0 | 0 | 0 | 0 | 0 | 0 | 0.26555 | 0
2033 | 12 | 23 | 10 | 0.26555 | 0 | 0 | 0 | 0 | 0 | 0 | 0 | 0.26555 | 0
2033 | 12 | 23 | 11 | 0.26555 | 0 | 0 | 0 | 0 | 0 | 0 | 0 | 0.26555 | 0
2033 | 12 | 23 | 12 | 0.26555 | 0 | 0 | 0 | 0 | 0 | 0 | 0 | 0.26555 | 0
2033 | 12 | 23 | 13 | 0.26555 | 0 | 0 | 0 | 0 | 0 | 0 | 0 | 0.26555 | 0
2033 | 12 | 23 | 14 | 0.26555 | 0 | 0 | 0 | 0 | 0 | 0 | 0 | 0.26555 | 0
2033 | 12 | 23 | 15 | 0.26555 | 0 | 0 | 0 | 0 | 0 | 0 | 0 | 0.26555 | 0
2033 | 12 | 23 | 16 | 0.26555 | 0 | 0 | 0 | 0 | 0 | 0 | 0 | 0.26555 | 0
2033 | 12 | 23 | 17 | 0.26555 | 0 | 0 | 0 | 0 | 0 | 0 | 0 | 0.26555 | 0
2033 | 12 | 23 | 18 | 0.26555 | 0 | 0 | 0 | 0 | 0 | 0 | 0 | 0.26555 | 0
2033 | 12 | 23 | 19 | 0.26555 | 0 | 0 | 0 | 0 | 0 | 0 | 0 | 0.26555 | 0
2033 | 12 | 23 | 20 | 0.26555 | 0 | 0 | 0 | 0 | 0 | 0 | 0 | 0.26555 | 0
2033 | 12 | 23 | 21 | 0.26555 | 0 | 0 | 0 | 0 | 0 | 0 | 0 | 0.26555 | 0
2033 | 12 | 23 | 22 | 0.26555 | 0 | 0 | 0 | 0 | 0 | 0 | 0 | 0.26555 | 0
2033 | 12 | 23 | 23 | 0.26555 | 0 | 0 | 0 | 0 | 0 | 0 | 0 | 0.26555 | 0
2033 | 12 | 23 | 24 | 0.26555 | 0 | 0 | 0 | 0 | 0 | 0 | 0 | 0.26555 | 0
2033 | 12 | 24 | 1 | 0.26555 | 0 | 0 | 0 | 0 | 0 | 0 | 0 | 0.26555 | 0
2033 | 12 | 24 | 2 | 0.26555 | 0 | 0 | 0 | 0 | 0 | 0 | 0 | 0.26555 | 0
2033 | 12 | 24 | 3 | 0.26555 | 0 | 0 | 0 | 0 | 0 | 0 | 0 | 0.26555 | 0
2033 | 12 | 24 | 4 | 0.26555 | 0 | 0 | 0 | 0 | 0 | 0 | 0 | 0.26555 | 0
2033 | 12 | 24 | 5 | 0.26555 | 0 | 0 | 0 | 0 | 0 | 0 | 0 | 0.26555 | 0
2033 | 12 | 24 | 6 | 0.26555 | 0 | 0 | 0 | 0 | 0 | 0 | 0 | 0.26555 | 0
2033 | 12 | 24 | 7 | 0.26555 | 0 | 0 | 0 | 0 | 0 | 0 | 0 | 0.26555 | 0
2033 | 12 | 24 | 8 | 0.26555 | 0 | 0 | 0 | 0 | 0 | 0 | 0 | 0.26555 | 0
2033 | 12 | 24 | 9 | 0.26555 | 0 | 0 | 0 | 0 | 0 | 0 | 0 | 0.26555 | 0
2033 | 12 | 24 | 10 | 0.26555 | 0 | 0 | 0 | 0 | 0 | 0 | 0 | 0.26555 | 0
2033 | 12 | 24 | 11 | 0.26555 | 0 | 0 | 0 | 0 | 0 | 0 | 0 | 0.26555 | 0
2033 | 12 | 24 | 12 | 0.26555 | 0 | 0 | 0 | 0 | 0 | 0 | 0 | 0.26555 | 0
2033 | 12 | 24 | 13 | 0.26555 | 0 | 0 | 0 | 0 | 0 | 0 | 0 | 0.26555 | 0
2033 | 12 | 24 | 14 | 0.26555 | 0 | 0 | 0 | 0 | 0 | 0 | 0 | 0.26555 | 0
2033 | 12 | 24 | 15 | 0.26555 | 0 | 0 | 0 | 0 | 0 | 0 | 0 | 0.26555 | 0
2033 | 12 | 24 | 16 | 0.26555 | 0 | 0 | 0 | 0 | 0 | 0 | 0 | 0.26555 | 0
2033 | 12 | 24 | 17 | 0.26555 | 0 | 0 | 0 | 0 | 0 | 0 | 0 | 0.26555 | 0
2033 | 12 | 24 | 18 | 0.26555 | 0 | 0 | 0 | 0 | 0 | 0 | 0 | 0.26555 | 0
2033 | 12 | 24 | 19 | 0.26555 | 0 | 0 | 0 | 0 | 0 | 0 | 0 | 0.26555 | 0
2033 | 12 | 24 | 20 | 0.26555 | 0 | 0 | 0 | 0 | 0 | 0 | 0 | 0.26555 | 0
2033 | 12 | 24 | 21 | 0.26555 | 0 | 0 | 0 | 0 | 0 | 0 | 0 | 0.26555 | 0
2033 | 12 | 24 | 22 | 0.26555 | 0 | 0 | 0 | 0 | 0 | 0 | 0 | 0.26555 | 0
2033 | 12 | 24 | 23 | 0.26555 | 0 | 0 | 0 | 0 | 0 | 0 | 0 | 0.26555 | 0
2033 | 12 | 24 | 24 | 0.26555 | 0 | 0 | 0 | 0 | 0 | 0 | 0 | 0.26555 | 0
2033 | 12 | 25 | 1 | 0.26555 | 0 | 0 | 0 | 0 | 0 | 0 | 0 | 0.26555 | 0
2033 | 12 | 25 | 2 | 0.26555 | 0 | 0 | 0 | 0 | 0 | 0 | 0 | 0.26555 | 0
2033 | 12 | 25 | 3 | 0.26555 | 0 | 0 | 0 | 0 | 0 | 0 | 0 | 0.26555 | 0
2033 | 12 | 25 | 4 | 0.26555 | 0 | 0 | 0 | 0 | 0 | 0 | 0 | 0.26555 | 0
2033 | 12 | 25 | 5 | 0.26555 | 0 | 0 | 0 | 0 | 0 | 0 | 0 | 0.26555 | 0
2033 | 12 | 25 | 6 | 0.26555 | 0 | 0 | 0 | 0 | 0 | 0 | 0 | 0.26555 | 0
2033 | 12 | 25 | 7 | 0.26555 | 0 | 0 | 0 | 0 | 0 | 0 | 0 | 0.26555 | 0
2033 | 12 | 25 | 8 | 0.26555 | 0 | 0 | 0 | 0 | 0 | 0 | 0 | 0.26555 | 0
2033 | 12 | 25 | 9 | 0.26555 | 0 | 0 | 0 | 0 | 0 | 0 | 0 | 0.26555 | 0
2033 | 12 | 25 | 10 | 0.26555 | 0 | 0 | 0 | 0 | 0 | 0 | 0 | 0.26555 | 0
2033 | 12 | 25 | 11 | 0.26555 | 0 | 0 | 0 | 0 | 0 | 0 | 0 | 0.26555 | 0
2033 | 12 | 25 | 12 | 0.26555 | 0 | 0 | 0 | 0 | 0 | 0 | 0 | 0.26555 | 0
2033 | 12 | 25 | 13 | 0.26555 | 0 | 0 | 0 | 0 | 0 | 0 | 0 | 0.26555 | 0
2033 | 12 | 25 | 14 | 0.26555 | 0 | 0 | 0 | 0 | 0 | 0 | 0 | 0.26555 | 0
2033 | 12 | 25 | 15 | 0.26555 | 0 | 0 | 0 | 0 | 0 | 0 | 0 | 0.26555 | 0
2033 | 12 | 25 | 16 | 0.26555 | 0 | 0 | 0 | 0 | 0 | 0 | 0 | 0.26555 | 0
2033 | 12 | 25 | 17 | 0.26555 | 0 | 0 | 0 | 0 | 0 | 0 | 0 | 0.26555 | 0
2033 | 12 | 25 | 18 | 0.26555 | 0 | 0 | 0 | 0 | 0 | 0 | 0 | 0.26555 | 0
2033 | 12 | 25 | 19 | 0.26555 | 0 | 0 | 0 | 0 | 0 | 0 | 0 | 0.26555 | 0
2033 | 12 | 25 | 20 | 0.26555 | 0 | 0 | 0 | 0 | 0 | 0 | 0 | 0.26555 | 0
2033 | 12 | 25 | 21 | 0.26555 | 0 | 0 | 0 | 0 | 0 | 0 | 0 | 0.26555 | 0
2033 | 12 | 25 | 22 | 0.26555 | 0 | 0 | 0 | 0 | 0 | 0 | 0 | 0.26555 | 0
2033 | 12 | 25 | 23 | 0.26555 | 0 | 0 | 0 | 0 | 0 | 0 | 0 | 0.26555 | 0
2033 | 12 | 25 | 24 | 0.26555 | 0 | 0 | 0 | 0 | 0 | 0 | 0 | 0.26555 | 0
2033 | 12 | 26 | 1 | 0.26555 | 0 | 0 | 0 | 0 | 0 | 0 | 0 | 0.26555 | 0
2033 | 12 | 26 | 2 | 0.26555 | 0 | 0 | 0 | 0 | 0 | 0 | 0 | 0.26555 | 0
2033 | 12 | 26 | 3 | 0.26555 | 0 | 0 | 0 | 0 | 0 | 0 | 0 | 0.26555 | 0
2033 | 12 | 26 | 4 | 0.26555 | 0 | 0 | 0 | 0 | 0 | 0 | 0 | 0.26555 | 0
2033 | 12 | 26 | 5 | 0.26555 | 0 | 0 | 0 | 0 | 0 | 0 | 0 | 0.26555 | 0
2033 | 12 | 26 | 6 | 0.26555 | 0 | 0 | 0 | 0 | 0 | 0 | 0 | 0.26555 | 0
2033 | 12 | 26 | 7 | 0.26555 | 0 | 0 | 0 | 0 | 0 | 0 | 0 | 0.26555 | 0
2033 | 12 | 26 | 8 | 0.26555 | 0 | 0 | 0 | 0 | 0 | 0 | 0 | 0.26555 | 0
2033 | 12 | 26 | 9 | 0.26555 | 0 | 0 | 0 | 0 | 0 | 0 | 0 | 0.26555 | 0
2033 | 12 | 26 | 10 | 0.26555 | 0 | 0 | 0 | 0 | 0 | 0 | 0 | 0.26555 | 0
2033 | 12 | 26 | 11 | 0.26555 | 0 | 0 | 0 | 0 | 0 | 0 | 0 | 0.26555 | 0
2033 | 12 | 26 | 12 | 0.26555 | 0 | 0 | 0 | 0 | 0 | 0 | 0 | 0.26555 | 0
2033 | 12 | 26 | 13 | 0.26555 | 0 | 0 | 0 | 0 | 0 | 0 | 0 | 0.26555 | 0
2033 | 12 | 26 | 14 | 0.26555 | 0 | 0 | 0 | 0 | 0 | 0 | 0 | 0.26555 | 0
2033 | 12 | 26 | 15 | 0.26555 | 0 | 0 | 0 | 0 | 0 | 0 | 0 | 0.26555 | 0
2033 | 12 | 26 | 16 | 0.26555 | 0 | 0 | 0 | 0 | 0 | 0 | 0 | 0.26555 | 0
2033 | 12 | 26 | 17 | 0.26555 | 0 | 0 | 0 | 0 | 0 | 0 | 0 | 0.26555 | 0
2033 | 12 | 26 | 18 | 0.26555 | 0 | 0 | 0 | 0 | 0 | 0 | 0 | 0.26555 | 0
2033 | 12 | 26 | 19 | 0.26555 | 0 | 0 | 0 | 0 | 0 | 0 | 0 | 0.26555 | 0
2033 | 12 | 26 | 20 | 0.26555 | 0 | 0 | 0 | 0 | 0 | 0 | 0 | 0.26555 | 0
2033 | 12 | 26 | 21 | 0.26555 | 0 | 0 | 0 | 0 | 0 | 0 | 0 | 0.26555 | 0
2033 | 12 | 26 | 22 | 0.26555 | 0 | 0 | 0 | 0 | 0 | 0 | 0 | 0.26555 | 0
2033 | 12 | 26 | 23 | 0.26555 | 0 | 0 | 0 | 0 | 0 | 0 | 0 | 0.26555 | 0
2033 | 12 | 26 | 24 | 0.26555 | 0 | 0 | 0 | 0 | 0 | 0 | 0 | 0.26555 | 0
2033 | 12 | 27 | 1 | 0.26555 | 0 | 0 | 0 | 0 | 0 | 0 | 0 | 0.26555 | 0
2033 | 12 | 27 | 2 | 0.26555 | 0 | 0 | 0 | 0 | 0 | 0 | 0 | 0.26555 | 0
2033 | 12 | 27 | 3 | 0.26555 | 0 | 0 | 0 | 0 | 0 | 0 | 0 | 0.26555 | 0
2033 | 12 | 27 | 4 | 0.26555 | 0 | 0 | 0 | 0 | 0 | 0 | 0 | 0.26555 | 0
2033 | 12 | 27 | 5 | 0.26555 | 0 | 0 | 0 | 0 | 0 | 0 | 0 | 0.26555 | 0
2033 | 12 | 27 | 6 | 0.26555 | 0 | 0 | 0 | 0 | 0 | 0 | 0 | 0.26555 | 0
2033 | 12 | 27 | 7 | 0.26555 | 0 | 0 | 0 | 0 | 0 | 0 | 0 | 0.26555 | 0
2033 | 12 | 27 | 8 | 0.26555 | 0 | 0 | 0 | 0 | 0 | 0 | 0 | 0.26555 | 0
2033 | 12 | 27 | 9 | 0.26555 | 0 | 0 | 0 | 0 | 0 | 0 | 0 | 0.26555 | 0
2033 | 12 | 27 | 10 | 0.26555 | 0 | 0 | 0 | 0 | 0 | 0 | 0 | 0.26555 | 0
2033 | 12 | 27 | 11 | 0.26555 | 0 | 0 | 0 | 0 | 0 | 0 | 0 | 0.26555 | 0
2033 | 12 | 27 | 12 | 0.26555 | 0 | 0 | 0 | 0 | 0 | 0 | 0 | 0.26555 | 0
2033 | 12 | 27 | 13 | 0.26555 | 0 | 0 | 0 | 0 | 0 | 0 | 0 | 0.26555 | 0
2033 | 12 | 27 | 14 | 0.26555 | 0 | 0 | 0 | 0 | 0 | 0 | 0 | 0.26555 | 0
2033 | 12 | 27 | 15 | 0.26555 | 0 | 0 | 0 | 0 | 0 | 0 | 0 | 0.26555 | 0
2033 | 12 | 27 | 16 | 0.26555 | 0 | 0 | 0 | 0 | 0 | 0 | 0 | 0.26555 | 0
2033 | 12 | 27 | 17 | 0.26555 | 0 | 0 | 0 | 0 | 0 | 0 | 0 | 0.26555 | 0
2033 | 12 | 27 | 18 | 0.26555 | 0 | 0 | 0 | 0 | 0 | 0 | 0 | 0.26555 | 0
2033 | 12 | 27 | 19 | 0.26555 | 0 | 0 | 0 | 0 | 0 | 0 | 0 | 0.26555 | 0
2033 | 12 | 27 | 20 | 0.26555 | 0 | 0 | 0 | 0 | 0 | 0 | 0 | 0.26555 | 0
2033 | 12 | 27 | 21 | 0.26555 | 0 | 0 | 0 | 0 | 0 | 0 | 0 | 0.26555 | 0
2033 | 12 | 27 | 22 | 0.26555 | 0 | 0 | 0 | 0 | 0 | 0 | 0 | 0.26555 | 0
2033 | 12 | 27 | 23 | 0.26555 | 0 | 0 | 0 | 0 | 0 | 0 | 0 | 0.26555 | 0
2033 | 12 | 27 | 24 | 0.26555 | 0 | 0 | 0 | 0 | 0 | 0 | 0 | 0.26555 | 0
2033 | 12 | 28 | 1 | 0.26555 | 0 | 0 | 0 | 0 | 0 | 0 | 0 | 0.26555 | 0
2033 | 12 | 28 | 2 | 0.26555 | 0 | 0 | 0 | 0 | 0 | 0 | 0 | 0.26555 | 0
2033 | 12 | 28 | 3 | 0.26555 | 0 | 0 | 0 | 0 | 0 | 0 | 0 | 0.26555 | 0
2033 | 12 | 28 | 4 | 0.26555 | 0 | 0 | 0 | 0 | 0 | 0 | 0 | 0.26555 | 0
2033 | 12 | 28 | 5 | 0.26555 | 0 | 0 | 0 | 0 | 0 | 0 | 0 | 0.26555 | 0
2033 | 12 | 28 | 6 | 0.26555 | 0 | 0 | 0 | 0 | 0 | 0 | 0 | 0.26555 | 0
2033 | 12 | 28 | 7 | 0.26555 | 0 | 0 | 0 | 0 | 0 | 0 | 0 | 0.26555 | 0
2033 | 12 | 28 | 8 | 0.26555 | 0 | 0 | 0 | 0 | 0 | 0 | 0 | 0.26555 | 0
2033 | 12 | 28 | 9 | 0.26555 | 0 | 0 | 0 | 0 | 0 | 0 | 0 | 0.26555 | 0
2033 | 12 | 28 | 10 | 0.26555 | 0 | 0 | 0 | 0 | 0 | 0 | 0 | 0.26555 | 0
2033 | 12 | 28 | 11 | 0.26555 | 0 | 0 | 0 | 0 | 0 | 0 | 0 | 0.26555 | 0
2033 | 12 | 28 | 12 | 0.26555 | 0 | 0 | 0 | 0 | 0 | 0 | 0 | 0.26555 | 0
2033 | 12 | 28 | 13 | 0.26555 | 0 | 0 | 0 | 0 | 0 | 0 | 0 | 0.26555 | 0
2033 | 12 | 28 | 14 | 0.26555 | 0 | 0 | 0 | 0 | 0 | 0 | 0 | 0.26555 | 0
2033 | 12 | 28 | 15 | 0.26555 | 0 | 0 | 0 | 0 | 0 | 0 | 0 | 0.26555 | 0
2033 | 12 | 28 | 16 | 0.26555 | 0 | 0 | 0 | 0 | 0 | 0 | 0 | 0.26555 | 0
2033 | 12 | 28 | 17 | 0.26555 | 0 | 0 | 0 | 0 | 0 | 0 | 0 | 0.26555 | 0
2033 | 12 | 28 | 18 | 0.26555 | 0 | 0 | 0 | 0 | 0 | 0 | 0 | 0.26555 | 0
2033 | 12 | 28 | 19 | 0.26555 | 0 | 0 | 0 | 0 | 0 | 0 | 0 | 0.26555 | 0
2033 | 12 | 28 | 20 | 0.26555 | 0 | 0 | 0 | 0 | 0 | 0 | 0 | 0.26555 | 0
2033 | 12 | 28 | 21 | 0.26555 | 0 | 0 | 0 | 0 | 0 | 0 | 0 | 0.26555 | 0
2033 | 12 | 28 | 22 | 0.26555 | 0 | 0 | 0 | 0 | 0 | 0 | 0 | 0.26555 | 0
2033 | 12 | 28 | 23 | 0.26555 | 0 | 0 | 0 | 0 | 0 | 0 | 0 | 0.26555 | 0
2033 | 12 | 28 | 24 | 0.26555 | 0 | 0 | 0 | 0 | 0 | 0 | 0 | 0.26555 | 0
2033 | 12 | 29 | 1 | 0.26555 | 0 | 0 | 0 | 0 | 0 | 0 | 0 | 0.26555 | 0
2033 | 12 | 29 | 2 | 0.26555 | 0 | 0 | 0 | 0 | 0 | 0 | 0 | 0.26555 | 0
2033 | 12 | 29 | 3 | 0.26555 | 0 | 0 | 0 | 0 | 0 | 0 | 0 | 0.26555 | 0
2033 | 12 | 29 | 4 | 0.26555 | 0 | 0 | 0 | 0 | 0 | 0 | 0 | 0.26555 | 0
2033 | 12 | 29 | 5 | 0.26555 | 0 | 0 | 0 | 0 | 0 | 0 | 0 | 0.26555 | 0
2033 | 12 | 29 | 6 | 0.26555 | 0 | 0 | 0 | 0 | 0 | 0 | 0 | 0.26555 | 0
2033 | 12 | 29 | 7 | 0.26555 | 0 | 0 | 0 | 0 | 0 | 0 | 0 | 0.26555 | 0
2033 | 12 | 29 | 8 | 0.26555 | 0 | 0 | 0 | 0 | 0 | 0 | 0 | 0.26555 | 0
2033 | 12 | 29 | 9 | 0.26555 | 0 | 0 | 0 | 0 | 0 | 0 | 0 | 0.26555 | 0
2033 | 12 | 29 | 10 | 0.26555 | 0 | 0 | 0 | 0 | 0 | 0 | 0 | 0.26555 | 0
2033 | 12 | 29 | 11 | 0.26555 | 0 | 0 | 0 | 0 | 0 | 0 | 0 | 0.26555 | 0
2033 | 12 | 29 | 12 | 0.26555 | 0 | 0 | 0 | 0 | 0 | 0 | 0 | 0.26555 | 0
2033 | 12 | 29 | 13 | 0.26555 | 0 | 0 | 0 | 0 | 0 | 0 | 0 | 0.26555 | 0
2033 | 12 | 29 | 14 | 0.26555 | 0 | 0 | 0 | 0 | 0 | 0 | 0 | 0.26555 | 0
2033 | 12 | 29 | 15 | 0.26555 | 0 | 0 | 0 | 0 | 0 | 0 | 0 | 0.26555 | 0
2033 | 12 | 29 | 16 | 0.26555 | 0 | 0 | 0 | 0 | 0 | 0 | 0 | 0.26555 | 0
2033 | 12 | 29 | 17 | 0.26555 | 0 | 0 | 0 | 0 | 0 | 0 | 0 | 0.26555 | 0
2033 | 12 | 29 | 18 | 0.26555 | 0 | 0 | 0 | 0 | 0 | 0 | 0 | 0.26555 | 0
2033 | 12 | 29 | 19 | 0.26555 | 0 | 0 | 0 | 0 | 0 | 0 | 0 | 0.26555 | 0
2033 | 12 | 29 | 20 | 0.26555 | 0 | 0 | 0 | 0 | 0 | 0 | 0 | 0.26555 | 0
2033 | 12 | 29 | 21 | 0.26555 | 0 | 0 | 0 | 0 | 0 | 0 | 0 | 0.26555 | 0
2033 | 12 | 29 | 22 | 0.26555 | 0 | 0 | 0 | 0 | 0 | 0 | 0 | 0.26555 | 0
2033 | 12 | 29 | 23 | 0.26555 | 0 | 0 | 0 | 0 | 0 | 0 | 0 | 0.26555 | 0
2033 | 12 | 29 | 24 | 0.26555 | 0 | 0 | 0 | 0 | 0 | 0 | 0 | 0.26555 | 0
2033 | 12 | 30 | 1 | 0.26555 | 0 | 0 | 0 | 0 | 0 | 0 | 0 | 0.26555 | 0
2033 | 12 | 30 | 2 | 0.26555 | 0 | 0 | 0 | 0 | 0 | 0 | 0 | 0.26555 | 0
2033 | 12 | 30 | 3 | 0.26555 | 0 | 0 | 0 | 0 | 0 | 0 | 0 | 0.26555 | 0
2033 | 12 | 30 | 4 | 0.26555 | 0 | 0 | 0 | 0 | 0 | 0 | 0 | 0.26555 | 0
2033 | 12 | 30 | 5 | 0.26555 | 0 | 0 | 0 | 0 | 0 | 0 | 0 | 0.26555 | 0
2033 | 12 | 30 | 6 | 0.26555 | 0 | 0 | 0 | 0 | 0 | 0 | 0 | 0.26555 | 0
2033 | 12 | 30 | 7 | 0.26555 | 0 | 0 | 0 | 0 | 0 | 0 | 0 | 0.26555 | 0
2033 | 12 | 30 | 8 | 0.26555 | 0 | 0 | 0 | 0 | 0 | 0 | 0 | 0.26555 | 0
2033 | 12 | 30 | 9 | 0.26555 | 0 | 0 | 0 | 0 | 0 | 0 | 0 | 0.26555 | 0
2033 | 12 | 30 | 10 | 0.26555 | 0 | 0 | 0 | 0 | 0 | 0 | 0 | 0.26555 | 0
2033 | 12 | 30 | 11 | 0.26555 | 0 | 0 | 0 | 0 | 0 | 0 | 0 | 0.26555 | 0
2033 | 12 | 30 | 12 | 0.26555 | 0 | 0 | 0 | 0 | 0 | 0 | 0 | 0.26555 | 0
2033 | 12 | 30 | 13 | 0.26555 | 0 | 0 | 0 | 0 | 0 | 0 | 0 | 0.26555 | 0
2033 | 12 | 30 | 14 | 0.26555 | 0 | 0 | 0 | 0 | 0 | 0 | 0 | 0.26555 | 0
2033 | 12 | 30 | 15 | 0.26555 | 0 | 0 | 0 | 0 | 0 | 0 | 0 | 0.26555 | 0
2033 | 12 | 30 | 16 | 0.26555 | 0 | 0 | 0 | 0 | 0 | 0 | 0 | 0.26555 | 0
2033 | 12 | 30 | 17 | 0.26555 | 0 | 0 | 0 | 0 | 0 | 0 | 0 | 0.26555 | 0
2033 | 12 | 30 | 18 | 0.26555 | 0 | 0 | 0 | 0 | 0 | 0 | 0 | 0.26555 | 0
2033 | 12 | 30 | 19 | 0.26555 | 0 | 0 | 0 | 0 | 0 | 0 | 0 | 0.26555 | 0
2033 | 12 | 30 | 20 | 0.26555 | 0 | 0 | 0 | 0 | 0 | 0 | 0 | 0.26555 | 0
2033 | 12 | 30 | 21 | 0.26555 | 0 | 0 | 0 | 0 | 0 | 0 | 0 | 0.26555 | 0
2033 | 12 | 30 | 22 | 0.26555 | 0 | 0 | 0 | 0 | 0 | 0 | 0 | 0.26555 | 0
2033 | 12 | 30 | 23 | 0.26555 | 0 | 0 | 0 | 0 | 0 | 0 | 0 | 0.26555 | 0
2033 | 12 | 30 | 24 | 0.26555 | 0 | 0 | 0 | 0 | 0 | 0 | 0 | 0.26555 | 0
2033 | 12 | 31 | 1 | 0.26555 | 0 | 0 | 0 | 0 | 0 | 0 | 0 | 0.26555 | 0
2033 | 12 | 31 | 2 | 0.26555 | 0 | 0 | 0 | 0 | 0 | 0 | 0 | 0.26555 | 0
2033 | 12 | 31 | 3 | 0.26555 | 0 | 0 | 0 | 0 | 0 | 0 | 0 | 0.26555 | 0
2033 | 12 | 31 | 4 | 0.26555 | 0 | 0 | 0 | 0 | 0 | 0 | 0 | 0.26555 | 0
2033 | 12 | 31 | 5 | 0.26555 | 0 | 0 | 0 | 0 | 0 | 0 | 0 | 0.26555 | 0
2033 | 12 | 31 | 6 | 0.26555 | 0 | 0 | 0 | 0 | 0 | 0 | 0 | 0.26555 | 0
2033 | 12 | 31 | 7 | 0.26555 | 0 | 0 | 0 | 0 | 0 | 0 | 0 | 0.26555 | 0
2033 | 12 | 31 | 8 | 0.26555 | 0 | 0 | 0 | 0 | 0 | 0 | 0 | 0.26555 | 0
2033 | 12 | 31 | 9 | 0.26555 | 0 | 0 | 0 | 0 | 0 | 0 | 0 | 0.26555 | 0
2033 | 12 | 31 | 10 | 0.26555 | 0 | 0 | 0 | 0 | 0 | 0 | 0 | 0.26555 | 0
2033 | 12 | 31 | 11 | 0.26555 | 0 | 0 | 0 | 0 | 0 | 0 | 0 | 0.26555 | 0
2033 | 12 | 31 | 12 | 0.26555 | 0 | 0 | 0 | 0 | 0 | 0 | 0 | 0.26555 | 0
2033 | 12 | 31 | 13 | 0.26555 | 0 | 0 | 0 | 0 | 0 | 0 | 0 | 0.26555 | 0
2033 | 12 | 31 | 14 | 0.26555 | 0 | 0 | 0 | 0 | 0 | 0 | 0 | 0.26555 | 0
2033 | 12 | 31 | 15 | 0.26555 | 0 | 0 | 0 | 0 | 0 | 0 | 0 | 0.26555 | 0
2033 | 12 | 31 | 16 | 0.26555 | 0 | 0 | 0 | 0 | 0 | 0 | 0 | 0.26555 | 0
2033 | 12 | 31 | 17 | 0.26555 | 0 | 0 | 0 | 0 | 0 | 0 | 0 | 0.26555 | 0
2033 | 12 | 31 | 18 | 0.26555 | 0 | 0 | 0 | 0 | 0 | 0 | 0 | 0.26555 | 0
2033 | 12 | 31 | 19 | 0.26555 | 0 | 0 | 0 | 0 | 0 | 0 | 0 | 0.26555 | 0
2033 | 12 | 31 | 20 | 0.26555 | 0 | 0 | 0 | 0 | 0 | 0 | 0 | 0.26555 | 0
2033 | 12 | 31 | 21 | 0.26555 | 0 | 0 | 0 | 0 | 0 | 0 | 0 | 0.26555 | 0
2033 | 12 | 31 | 22 | 0.26555 | 0 | 0 | 0 | 0 | 0 | 0 | 0 | 0.26555 | 0
2033 | 12 | 31 | 23 | 0.26555 | 0 | 0 | 0 | 0 | 0 | 0 | 0 | 0.26555 | 0
2033 | 12 | 31 | 24 | 0.26555 | 0 | 0 | 0 | 0 | 0 | 0 | 0 | 0.26555 | 0
2034 | 1 | 1 | 1 | 0.19705 | 0 | 0 | 0 | 0 | 0 | 0 | 0 | 0.19705 | 0
2034 | 1 | 1 | 2 | 0.19705 | 0 | 0 | 0 | 0 | 0 | 0 | 0 | 0.19705 | 0
2034 | 1 | 1 | 3 | 0.19705 | 0 | 0 | 0 | 0 | 0 | 0 | 0 | 0.19705 | 0
2034 | 1 | 1 | 4 | 0.19705 | 0 | 0 | 0 | 0 | 0 | 0 | 0 | 0.19705 | 0
2034 | 1 | 1 | 5 | 0.19705 | 0 | 0 | 0 | 0 | 0 | 0 | 0 | 0.19705 | 0
2034 | 1 | 1 | 6 | 0.19705 | 0 | 0 | 0 | 0 | 0 | 0 | 0 | 0.19705 | 0
2034 | 1 | 1 | 7 | 0.19705 | 0 | 0 | 0 | 0 | 0 | 0 | 0 | 0.19705 | 0
2034 | 1 | 1 | 8 | 0.19705 | 0 | 0 | 0 | 0 | 0 | 0 | 0 | 0.19705 | 0
2034 | 1 | 1 | 9 | 0.19705 | 0 | 0 | 0 | 0 | 0 | 0 | 0 | 0.19705 | 0
2034 | 1 | 1 | 10 | 0.19705 | 0 | 0 | 0 | 0 | 0 | 0 | 0 | 0.19705 | 0
2034 | 1 | 1 | 11 | 0.19705 | 0 | 0 | 0 | 0 | 0 | 0 | 0 | 0.19705 | 0
2034 | 1 | 1 | 12 | 0.19705 | 0 | 0 | 0 | 0 | 0 | 0 | 0 | 0.19705 | 0
2034 | 1 | 1 | 13 | 0.19705 | 0 | 0 | 0 | 0 | 0 | 0 | 0 | 0.19705 | 0
2034 | 1 | 1 | 14 | 0.19705 | 0 | 0 | 0 | 0 | 0 | 0 | 0 | 0.19705 | 0
2034 | 1 | 1 | 15 | 0.19705 | 0 | 0 | 0 | 0 | 0 | 0 | 0 | 0.19705 | 0
2034 | 1 | 1 | 16 | 0.19705 | 0 | 0 | 0 | 0 | 0 | 0 | 0 | 0.19705 | 0
2034 | 1 | 1 | 17 | 0.19705 | 0 | 0 | 0 | 0 | 0 | 0 | 0 | 0.19705 | 0
2034 | 1 | 1 | 18 | 0.19705 | 0 | 0 | 0 | 0 | 0 | 0 | 0 | 0.19705 | 0
2034 | 1 | 1 | 19 | 0.19705 | 0 | 0 | 0 | 0 | 0 | 0 | 0 | 0.19705 | 0
2034 | 1 | 1 | 20 | 0.19705 | 0 | 0 | 0 | 0 | 0 | 0 | 0 | 0.19705 | 0
2034 | 1 | 1 | 21 | 0.19705 | 0 | 0 | 0 | 0 | 0 | 0 | 0 | 0.19705 | 0
2034 | 1 | 1 | 22 | 0.19705 | 0 | 0 | 0 | 0 | 0 | 0 | 0 | 0.19705 | 0
2034 | 1 | 1 | 23 | 0.19705 | 0 | 0 | 0 | 0 | 0 | 0 | 0 | 0.19705 | 0
2034 | 1 | 1 | 24 | 0.19705 | 0 | 0 | 0 | 0 | 0 | 0 | 0 | 0.19705 | 0
2034 | 1 | 2 | 1 | 0.19705 | 0 | 0 | 0 | 0 | 0 | 0 | 0 | 0.19705 | 0
2034 | 1 | 2 | 2 | 0.19705 | 0 | 0 | 0 | 0 | 0 | 0 | 0 | 0.19705 | 0
2034 | 1 | 2 | 3 | 0.19705 | 0 | 0 | 0 | 0 | 0 | 0 | 0 | 0.19705 | 0
2034 | 1 | 2 | 4 | 0.19705 | 0 | 0 | 0 | 0 | 0 | 0 | 0 | 0.19705 | 0
2034 | 1 | 2 | 5 | 0.19705 | 0 | 0 | 0 | 0 | 0 | 0 | 0 | 0.19705 | 0
2034 | 1 | 2 | 6 | 0.19705 | 0 | 0 | 0 | 0 | 0 | 0 | 0 | 0.19705 | 0
2034 | 1 | 2 | 7 | 0.19705 | 0 | 0 | 0 | 0 | 0 | 0 | 0 | 0.19705 | 0
2034 | 1 | 2 | 8 | 0.19705 | 0 | 0 | 0 | 0 | 0 | 0 | 0 | 0.19705 | 0
2034 | 1 | 2 | 9 | 0.19705 | 0 | 0 | 0 | 0 | 0 | 0 | 0 | 0.19705 | 0
2034 | 1 | 2 | 10 | 0.19705 | 0 | 0 | 0 | 0 | 0 | 0 | 0 | 0.19705 | 0
2034 | 1 | 2 | 11 | 0.19705 | 0 | 0 | 0 | 0 | 0 | 0 | 0 | 0.19705 | 0
2034 | 1 | 2 | 12 | 0.19705 | 0 | 0 | 0 | 0 | 0 | 0 | 0 | 0.19705 | 0
2034 | 1 | 2 | 13 | 0.19705 | 0 | 0 | 0 | 0 | 0 | 0 | 0 | 0.19705 | 0
2034 | 1 | 2 | 14 | 0.19705 | 0 | 0 | 0 | 0 | 0 | 0 | 0 | 0.19705 | 0
2034 | 1 | 2 | 15 | 0.19705 | 0 | 0 | 0 | 0 | 0 | 0 | 0 | 0.19705 | 0
2034 | 1 | 2 | 16 | 0.19705 | 0 | 0 | 0 | 0 | 0 | 0 | 0 | 0.19705 | 0
2034 | 1 | 2 | 17 | 0.19705 | 0 | 0 | 0 | 0 | 0 | 0 | 0 | 0.19705 | 0
2034 | 1 | 2 | 18 | 0.19705 | 0 | 0 | 0 | 0 | 0 | 0 | 0 | 0.19705 | 0
2034 | 1 | 2 | 19 | 0.19705 | 0 | 0 | 0 | 0 | 0 | 0 | 0 | 0.19705 | 0
2034 | 1 | 2 | 20 | 0.19705 | 0 | 0 | 0 | 0 | 0 | 0 | 0 | 0.19705 | 0
2034 | 1 | 2 | 21 | 0.19705 | 0 | 0 | 0 | 0 | 0 | 0 | 0 | 0.19705 | 0
2034 | 1 | 2 | 22 | 0.19705 | 0 | 0 | 0 | 0 | 0 | 0 | 0 | 0.19705 | 0
2034 | 1 | 2 | 23 | 0.19705 | 0 | 0 | 0 | 0 | 0 | 0 | 0 | 0.19705 | 0
2034 | 1 | 2 | 24 | 0.19705 | 0 | 0 | 0 | 0 | 0 | 0 | 0 | 0.19705 | 0
2034 | 1 | 3 | 1 | 0.19705 | 0 | 0 | 0 | 0 | 0 | 0 | 0 | 0.19705 | 0
2034 | 1 | 3 | 2 | 0.19705 | 0 | 0 | 0 | 0 | 0 | 0 | 0 | 0.19705 | 0
2034 | 1 | 3 | 3 | 0.19705 | 0 | 0 | 0 | 0 | 0 | 0 | 0 | 0.19705 | 0
2034 | 1 | 3 | 4 | 0.19705 | 0 | 0 | 0 | 0 | 0 | 0 | 0 | 0.19705 | 0
2034 | 1 | 3 | 5 | 0.19705 | 0 | 0 | 0 | 0 | 0 | 0 | 0 | 0.19705 | 0
2034 | 1 | 3 | 6 | 0.19705 | 0 | 0 | 0 | 0 | 0 | 0 | 0 | 0.19705 | 0
2034 | 1 | 3 | 7 | 0.19705 | 0 | 0 | 0 | 0 | 0 | 0 | 0 | 0.19705 | 0
2034 | 1 | 3 | 8 | 0.19705 | 0 | 0 | 0 | 0 | 0 | 0 | 0 | 0.19705 | 0
2034 | 1 | 3 | 9 | 0.19705 | 0 | 0 | 0 | 0 | 0 | 0 | 0 | 0.19705 | 0
2034 | 1 | 3 | 10 | 0.19705 | 0 | 0 | 0 | 0 | 0 | 0 | 0 | 0.19705 | 0
2034 | 1 | 3 | 11 | 0.19705 | 0 | 0 | 0 | 0 | 0 | 0 | 0 | 0.19705 | 0
2034 | 1 | 3 | 12 | 0.19705 | 0 | 0 | 0 | 0 | 0 | 0 | 0 | 0.19705 | 0
2034 | 1 | 3 | 13 | 0.19705 | 0 | 0 | 0 | 0 | 0 | 0 | 0 | 0.19705 | 0
2034 | 1 | 3 | 14 | 0.19705 | 0 | 0 | 0 | 0 | 0 | 0 | 0 | 0.19705 | 0
2034 | 1 | 3 | 15 | 0.19705 | 0 | 0 | 0 | 0 | 0 | 0 | 0 | 0.19705 | 0
2034 | 1 | 3 | 16 | 0.19705 | 0 | 0 | 0 | 0 | 0 | 0 | 0 | 0.19705 | 0
2034 | 1 | 3 | 17 | 0.19705 | 0 | 0 | 0 | 0 | 0 | 0 | 0 | 0.19705 | 0
2034 | 1 | 3 | 18 | 0.19705 | 0 | 0 | 0 | 0 | 0 | 0 | 0 | 0.19705 | 0
2034 | 1 | 3 | 19 | 0.19705 | 0 | 0 | 0 | 0 | 0 | 0 | 0 | 0.19705 | 0
2034 | 1 | 3 | 20 | 0.19705 | 0 | 0 | 0 | 0 | 0 | 0 | 0 | 0.19705 | 0
2034 | 1 | 3 | 21 | 0.19705 | 0 | 0 | 0 | 0 | 0 | 0 | 0 | 0.19705 | 0
2034 | 1 | 3 | 22 | 0.19705 | 0 | 0 | 0 | 0 | 0 | 0 | 0 | 0.19705 | 0
2034 | 1 | 3 | 23 | 0.19705 | 0 | 0 | 0 | 0 | 0 | 0 | 0 | 0.19705 | 0
2034 | 1 | 3 | 24 | 0.19705 | 0 | 0 | 0 | 0 | 0 | 0 | 0 | 0.19705 | 0
2034 | 1 | 4 | 1 | 0.19705 | 0 | 0 | 0 | 0 | 0 | 0 | 0 | 0.19705 | 0
2034 | 1 | 4 | 2 | 0.19705 | 0 | 0 | 0 | 0 | 0 | 0 | 0 | 0.19705 | 0
2034 | 1 | 4 | 3 | 0.19705 | 0 | 0 | 0 | 0 | 0 | 0 | 0 | 0.19705 | 0
2034 | 1 | 4 | 4 | 0.19705 | 0 | 0 | 0 | 0 | 0 | 0 | 0 | 0.19705 | 0
2034 | 1 | 4 | 5 | 0.19705 | 0 | 0 | 0 | 0 | 0 | 0 | 0 | 0.19705 | 0
2034 | 1 | 4 | 6 | 0.19705 | 0 | 0 | 0 | 0 | 0 | 0 | 0 | 0.19705 | 0
2034 | 1 | 4 | 7 | 0.19705 | 0 | 0 | 0 | 0 | 0 | 0 | 0 | 0.19705 | 0
2034 | 1 | 4 | 8 | 0.19705 | 0 | 0 | 0 | 0 | 0 | 0 | 0 | 0.19705 | 0
2034 | 1 | 4 | 9 | 0.19705 | 0 | 0 | 0 | 0 | 0 | 0 | 0 | 0.19705 | 0
2034 | 1 | 4 | 10 | 0.19705 | 0 | 0 | 0 | 0 | 0 | 0 | 0 | 0.19705 | 0
2034 | 1 | 4 | 11 | 0.19705 | 0 | 0 | 0 | 0 | 0 | 0 | 0 | 0.19705 | 0
2034 | 1 | 4 | 12 | 0.19705 | 0 | 0 | 0 | 0 | 0 | 0 | 0 | 0.19705 | 0
2034 | 1 | 4 | 13 | 0.19705 | 0 | 0 | 0 | 0 | 0 | 0 | 0 | 0.19705 | 0
2034 | 1 | 4 | 14 | 0.19705 | 0 | 0 | 0 | 0 | 0 | 0 | 0 | 0.19705 | 0
2034 | 1 | 4 | 15 | 0.19705 | 0 | 0 | 0 | 0 | 0 | 0 | 0 | 0.19705 | 0
2034 | 1 | 4 | 16 | 0.19705 | 0 | 0 | 0 | 0 | 0 | 0 | 0 | 0.19705 | 0
2034 | 1 | 4 | 17 | 0.19705 | 0 | 0 | 0 | 0 | 0 | 0 | 0 | 0.19705 | 0
2034 | 1 | 4 | 18 | 0.19705 | 0 | 0 | 0 | 0 | 0 | 0 | 0 | 0.19705 | 0
2034 | 1 | 4 | 19 | 0.19705 | 0 | 0 | 0 | 0 | 0 | 0 | 0 | 0.19705 | 0
2034 | 1 | 4 | 20 | 0.19705 | 0 | 0 | 0 | 0 | 0 | 0 | 0 | 0.19705 | 0
2034 | 1 | 4 | 21 | 0.19705 | 0 | 0 | 0 | 0 | 0 | 0 | 0 | 0.19705 | 0
2034 | 1 | 4 | 22 | 0.19705 | 0 | 0 | 0 | 0 | 0 | 0 | 0 | 0.19705 | 0
2034 | 1 | 4 | 23 | 0.19705 | 0 | 0 | 0 | 0 | 0 | 0 | 0 | 0.19705 | 0
2034 | 1 | 4 | 24 | 0.19705 | 0 | 0 | 0 | 0 | 0 | 0 | 0 | 0.19705 | 0
2034 | 1 | 5 | 1 | 0.19705 | 0 | 0 | 0 | 0 | 0 | 0 | 0 | 0.19705 | 0
2034 | 1 | 5 | 2 | 0.19705 | 0 | 0 | 0 | 0 | 0 | 0 | 0 | 0.19705 | 0
2034 | 1 | 5 | 3 | 0.19705 | 0 | 0 | 0 | 0 | 0 | 0 | 0 | 0.19705 | 0
2034 | 1 | 5 | 4 | 0.19705 | 0 | 0 | 0 | 0 | 0 | 0 | 0 | 0.19705 | 0
2034 | 1 | 5 | 5 | 0.19705 | 0 | 0 | 0 | 0 | 0 | 0 | 0 | 0.19705 | 0
2034 | 1 | 5 | 6 | 0.19705 | 0 | 0 | 0 | 0 | 0 | 0 | 0 | 0.19705 | 0
2034 | 1 | 5 | 7 | 0.19705 | 0 | 0 | 0 | 0 | 0 | 0 | 0 | 0.19705 | 0
2034 | 1 | 5 | 8 | 0.19705 | 0 | 0 | 0 | 0 | 0 | 0 | 0 | 0.19705 | 0
2034 | 1 | 5 | 9 | 0.19705 | 0 | 0 | 0 | 0 | 0 | 0 | 0 | 0.19705 | 0
2034 | 1 | 5 | 10 | 0.19705 | 0 | 0 | 0 | 0 | 0 | 0 | 0 | 0.19705 | 0
2034 | 1 | 5 | 11 | 0.19705 | 0 | 0 | 0 | 0 | 0 | 0 | 0 | 0.19705 | 0
2034 | 1 | 5 | 12 | 0.19705 | 0 | 0 | 0 | 0 | 0 | 0 | 0 | 0.19705 | 0
2034 | 1 | 5 | 13 | 0.19705 | 0 | 0 | 0 | 0 | 0 | 0 | 0 | 0.19705 | 0
2034 | 1 | 5 | 14 | 0.19705 | 0 | 0 | 0 | 0 | 0 | 0 | 0 | 0.19705 | 0
2034 | 1 | 5 | 15 | 0.19705 | 0 | 0 | 0 | 0 | 0 | 0 | 0 | 0.19705 | 0
2034 | 1 | 5 | 16 | 0.19705 | 0 | 0 | 0 | 0 | 0 | 0 | 0 | 0.19705 | 0
2034 | 1 | 5 | 17 | 0.19705 | 0 | 0 | 0 | 0 | 0 | 0 | 0 | 0.19705 | 0
2034 | 1 | 5 | 18 | 0.19705 | 0 | 0 | 0 | 0 | 0 | 0 | 0 | 0.19705 | 0
2034 | 1 | 5 | 19 | 0.19705 | 0 | 0 | 0 | 0 | 0 | 0 | 0 | 0.19705 | 0
2034 | 1 | 5 | 20 | 0.19705 | 0 | 0 | 0 | 0 | 0 | 0 | 0 | 0.19705 | 0
2034 | 1 | 5 | 21 | 0.19705 | 0 | 0 | 0 | 0 | 0 | 0 | 0 | 0.19705 | 0
2034 | 1 | 5 | 22 | 0.19705 | 0 | 0 | 0 | 0 | 0 | 0 | 0 | 0.19705 | 0
2034 | 1 | 5 | 23 | 0.19705 | 0 | 0 | 0 | 0 | 0 | 0 | 0 | 0.19705 | 0
2034 | 1 | 5 | 24 | 0.19705 | 0 | 0 | 0 | 0 | 0 | 0 | 0 | 0.19705 | 0
2034 | 1 | 6 | 1 | 0.19705 | 0 | 0 | 0 | 0 | 0 | 0 | 0 | 0.19705 | 0
2034 | 1 | 6 | 2 | 0.19705 | 0 | 0 | 0 | 0 | 0 | 0 | 0 | 0.19705 | 0
2034 | 1 | 6 | 3 | 0.19705 | 0 | 0 | 0 | 0 | 0 | 0 | 0 | 0.19705 | 0
2034 | 1 | 6 | 4 | 0.19705 | 0 | 0 | 0 | 0 | 0 | 0 | 0 | 0.19705 | 0
2034 | 1 | 6 | 5 | 0.19705 | 0 | 0 | 0 | 0 | 0 | 0 | 0 | 0.19705 | 0
2034 | 1 | 6 | 6 | 0.19705 | 0 | 0 | 0 | 0 | 0 | 0 | 0 | 0.19705 | 0
2034 | 1 | 6 | 7 | 0.19705 | 0 | 0 | 0 | 0 | 0 | 0 | 0 | 0.19705 | 0
2034 | 1 | 6 | 8 | 0.19705 | 0 | 0 | 0 | 0 | 0 | 0 | 0 | 0.19705 | 0
2034 | 1 | 6 | 9 | 0.19705 | 0 | 0 | 0 | 0 | 0 | 0 | 0 | 0.19705 | 0
2034 | 1 | 6 | 10 | 0.19705 | 0 | 0 | 0 | 0 | 0 | 0 | 0 | 0.19705 | 0
2034 | 1 | 6 | 11 | 0.19705 | 0 | 0 | 0 | 0 | 0 | 0 | 0 | 0.19705 | 0
2034 | 1 | 6 | 12 | 0.19705 | 0 | 0 | 0 | 0 | 0 | 0 | 0 | 0.19705 | 0
2034 | 1 | 6 | 13 | 0.19705 | 0 | 0 | 0 | 0 | 0 | 0 | 0 | 0.19705 | 0
2034 | 1 | 6 | 14 | 0.19705 | 0 | 0 | 0 | 0 | 0 | 0 | 0 | 0.19705 | 0
2034 | 1 | 6 | 15 | 0.19705 | 0 | 0 | 0 | 0 | 0 | 0 | 0 | 0.19705 | 0
2034 | 1 | 6 | 16 | 0.19705 | 0 | 0 | 0 | 0 | 0 | 0 | 0 | 0.19705 | 0
2034 | 1 | 6 | 17 | 0.19705 | 0 | 0 | 0 | 0 | 0 | 0 | 0 | 0.19705 | 0
2034 | 1 | 6 | 18 | 0.19705 | 0 | 0 | 0 | 0 | 0 | 0 | 0 | 0.19705 | 0
2034 | 1 | 6 | 19 | 0.19705 | 0 | 0 | 0 | 0 | 0 | 0 | 0 | 0.19705 | 0
2034 | 1 | 6 | 20 | 0.19705 | 0 | 0 | 0 | 0 | 0 | 0 | 0 | 0.19705 | 0
2034 | 1 | 6 | 21 | 0.19705 | 0 | 0 | 0 | 0 | 0 | 0 | 0 | 0.19705 | 0
2034 | 1 | 6 | 22 | 0.19705 | 0 | 0 | 0 | 0 | 0 | 0 | 0 | 0.19705 | 0
2034 | 1 | 6 | 23 | 0.19705 | 0 | 0 | 0 | 0 | 0 | 0 | 0 | 0.19705 | 0
2034 | 1 | 6 | 24 | 0.19705 | 0 | 0 | 0 | 0 | 0 | 0 | 0 | 0.19705 | 0
2034 | 1 | 7 | 1 | 0.19705 | 0 | 0 | 0 | 0 | 0 | 0 | 0 | 0.19705 | 0
2034 | 1 | 7 | 2 | 0.19705 | 0 | 0 | 0 | 0 | 0 | 0 | 0 | 0.19705 | 0
2034 | 1 | 7 | 3 | 0.19705 | 0 | 0 | 0 | 0 | 0 | 0 | 0 | 0.19705 | 0
2034 | 1 | 7 | 4 | 0.19705 | 0 | 0 | 0 | 0 | 0 | 0 | 0 | 0.19705 | 0
2034 | 1 | 7 | 5 | 0.19705 | 0 | 0 | 0 | 0 | 0 | 0 | 0 | 0.19705 | 0
2034 | 1 | 7 | 6 | 0.19705 | 0 | 0 | 0 | 0 | 0 | 0 | 0 | 0.19705 | 0
2034 | 1 | 7 | 7 | 0.19705 | 0 | 0 | 0 | 0 | 0 | 0 | 0 | 0.19705 | 0
2034 | 1 | 7 | 8 | 0.19705 | 0 | 0 | 0 | 0 | 0 | 0 | 0 | 0.19705 | 0
2034 | 1 | 7 | 9 | 0.19705 | 0 | 0 | 0 | 0 | 0 | 0 | 0 | 0.19705 | 0
2034 | 1 | 7 | 10 | 0.19705 | 0 | 0 | 0 | 0 | 0 | 0 | 0 | 0.19705 | 0
2034 | 1 | 7 | 11 | 0.19705 | 0 | 0 | 0 | 0 | 0 | 0 | 0 | 0.19705 | 0
2034 | 1 | 7 | 12 | 0.19705 | 0 | 0 | 0 | 0 | 0 | 0 | 0 | 0.19705 | 0
2034 | 1 | 7 | 13 | 0.19705 | 0 | 0 | 0 | 0 | 0 | 0 | 0 | 0.19705 | 0
2034 | 1 | 7 | 14 | 0.19705 | 0 | 0 | 0 | 0 | 0 | 0 | 0 | 0.19705 | 0
2034 | 1 | 7 | 15 | 0.19705 | 0 | 0 | 0 | 0 | 0 | 0 | 0 | 0.19705 | 0
2034 | 1 | 7 | 16 | 0.19705 | 0 | 0 | 0 | 0 | 0 | 0 | 0 | 0.19705 | 0
2034 | 1 | 7 | 17 | 0.19705 | 0 | 0 | 0 | 0 | 0 | 0 | 0 | 0.19705 | 0
2034 | 1 | 7 | 18 | 0.19705 | 0 | 0 | 0 | 0 | 0 | 0 | 0 | 0.19705 | 0
2034 | 1 | 7 | 19 | 0.19705 | 0 | 0 | 0 | 0 | 0 | 0 | 0 | 0.19705 | 0
2034 | 1 | 7 | 20 | 0.19705 | 0 | 0 | 0 | 0 | 0 | 0 | 0 | 0.19705 | 0
2034 | 1 | 7 | 21 | 0.19705 | 0 | 0 | 0 | 0 | 0 | 0 | 0 | 0.19705 | 0
2034 | 1 | 7 | 22 | 0.19705 | 0 | 0 | 0 | 0 | 0 | 0 | 0 | 0.19705 | 0
2034 | 1 | 7 | 23 | 0.19705 | 0 | 0 | 0 | 0 | 0 | 0 | 0 | 0.19705 | 0
2034 | 1 | 7 | 24 | 0.19705 | 0 | 0 | 0 | 0 | 0 | 0 | 0 | 0.19705 | 0
2034 | 1 | 8 | 1 | 0.19705 | 0 | 0 | 0 | 0 | 0 | 0 | 0 | 0.19705 | 0
2034 | 1 | 8 | 2 | 0.19705 | 0 | 0 | 0 | 0 | 0 | 0 | 0 | 0.19705 | 0
2034 | 1 | 8 | 3 | 0.19705 | 0 | 0 | 0 | 0 | 0 | 0 | 0 | 0.19705 | 0
2034 | 1 | 8 | 4 | 0.19705 | 0 | 0 | 0 | 0 | 0 | 0 | 0 | 0.19705 | 0
2034 | 1 | 8 | 5 | 0.19705 | 0 | 0 | 0 | 0 | 0 | 0 | 0 | 0.19705 | 0
2034 | 1 | 8 | 6 | 0.19705 | 0 | 0 | 0 | 0 | 0 | 0 | 0 | 0.19705 | 0
2034 | 1 | 8 | 7 | 0.19705 | 0 | 0 | 0 | 0 | 0 | 0 | 0 | 0.19705 | 0
2034 | 1 | 8 | 8 | 0.19705 | 0 | 0 | 0 | 0 | 0 | 0 | 0 | 0.19705 | 0
2034 | 1 | 8 | 9 | 0.19705 | 0 | 0 | 0 | 0 | 0 | 0 | 0 | 0.19705 | 0
2034 | 1 | 8 | 10 | 0.19705 | 0 | 0 | 0 | 0 | 0 | 0 | 0 | 0.19705 | 0
2034 | 1 | 8 | 11 | 0.19705 | 0 | 0 | 0 | 0 | 0 | 0 | 0 | 0.19705 | 0
2034 | 1 | 8 | 12 | 0.19705 | 0 | 0 | 0 | 0 | 0 | 0 | 0 | 0.19705 | 0
2034 | 1 | 8 | 13 | 0.19705 | 0 | 0 | 0 | 0 | 0 | 0 | 0 | 0.19705 | 0
2034 | 1 | 8 | 14 | 0.19705 | 0 | 0 | 0 | 0 | 0 | 0 | 0 | 0.19705 | 0
2034 | 1 | 8 | 15 | 0.19705 | 0 | 0 | 0 | 0 | 0 | 0 | 0 | 0.19705 | 0
2034 | 1 | 8 | 16 | 0.19705 | 0 | 0 | 0 | 0 | 0 | 0 | 0 | 0.19705 | 0
2034 | 1 | 8 | 17 | 0.19705 | 0 | 0 | 0 | 0 | 0 | 0 | 0 | 0.19705 | 0
2034 | 1 | 8 | 18 | 0.19705 | 0 | 0 | 0 | 0 | 0 | 0 | 0 | 0.19705 | 0
2034 | 1 | 8 | 19 | 0.19705 | 0 | 0 | 0 | 0 | 0 | 0 | 0 | 0.19705 | 0
2034 | 1 | 8 | 20 | 0.19705 | 0 | 0 | 0 | 0 | 0 | 0 | 0 | 0.19705 | 0
2034 | 1 | 8 | 21 | 0.19705 | 0 | 0 | 0 | 0 | 0 | 0 | 0 | 0.19705 | 0
2034 | 1 | 8 | 22 | 0.19705 | 0 | 0 | 0 | 0 | 0 | 0 | 0 | 0.19705 | 0
2034 | 1 | 8 | 23 | 0.19705 | 0 | 0 | 0 | 0 | 0 | 0 | 0 | 0.19705 | 0
2034 | 1 | 8 | 24 | 0.19705 | 0 | 0 | 0 | 0 | 0 | 0 | 0 | 0.19705 | 0
2034 | 1 | 9 | 1 | 0.19705 | 0 | 0 | 0 | 0 | 0 | 0 | 0 | 0.19705 | 0
2034 | 1 | 9 | 2 | 0.19705 | 0 | 0 | 0 | 0 | 0 | 0 | 0 | 0.19705 | 0
2034 | 1 | 9 | 3 | 0.19705 | 0 | 0 | 0 | 0 | 0 | 0 | 0 | 0.19705 | 0
2034 | 1 | 9 | 4 | 0.19705 | 0 | 0 | 0 | 0 | 0 | 0 | 0 | 0.19705 | 0
2034 | 1 | 9 | 5 | 0.19705 | 0 | 0 | 0 | 0 | 0 | 0 | 0 | 0.19705 | 0
2034 | 1 | 9 | 6 | 0.19705 | 0 | 0 | 0 | 0 | 0 | 0 | 0 | 0.19705 | 0
2034 | 1 | 9 | 7 | 0.19705 | 0 | 0 | 0 | 0 | 0 | 0 | 0 | 0.19705 | 0
2034 | 1 | 9 | 8 | 0.19705 | 0 | 0 | 0 | 0 | 0 | 0 | 0 | 0.19705 | 0
2034 | 1 | 9 | 9 | 0.19705 | 0 | 0 | 0 | 0 | 0 | 0 | 0 | 0.19705 | 0
2034 | 1 | 9 | 10 | 0.19705 | 0 | 0 | 0 | 0 | 0 | 0 | 0 | 0.19705 | 0
2034 | 1 | 9 | 11 | 0.19705 | 0 | 0 | 0 | 0 | 0 | 0 | 0 | 0.19705 | 0
2034 | 1 | 9 | 12 | 0.19705 | 0 | 0 | 0 | 0 | 0 | 0 | 0 | 0.19705 | 0
2034 | 1 | 9 | 13 | 0.19705 | 0 | 0 | 0 | 0 | 0 | 0 | 0 | 0.19705 | 0
2034 | 1 | 9 | 14 | 0.19705 | 0 | 0 | 0 | 0 | 0 | 0 | 0 | 0.19705 | 0
2034 | 1 | 9 | 15 | 0.19705 | 0 | 0 | 0 | 0 | 0 | 0 | 0 | 0.19705 | 0
2034 | 1 | 9 | 16 | 0.19705 | 0 | 0 | 0 | 0 | 0 | 0 | 0 | 0.19705 | 0
2034 | 1 | 9 | 17 | 0.19705 | 0 | 0 | 0 | 0 | 0 | 0 | 0 | 0.19705 | 0
2034 | 1 | 9 | 18 | 0.19705 | 0 | 0 | 0 | 0 | 0 | 0 | 0 | 0.19705 | 0
2034 | 1 | 9 | 19 | 0.19705 | 0 | 0 | 0 | 0 | 0 | 0 | 0 | 0.19705 | 0
2034 | 1 | 9 | 20 | 0.19705 | 0 | 0 | 0 | 0 | 0 | 0 | 0 | 0.19705 | 0
2034 | 1 | 9 | 21 | 0.19705 | 0 | 0 | 0 | 0 | 0 | 0 | 0 | 0.19705 | 0
2034 | 1 | 9 | 22 | 0.19705 | 0 | 0 | 0 | 0 | 0 | 0 | 0 | 0.19705 | 0
2034 | 1 | 9 | 23 | 0.19705 | 0 | 0 | 0 | 0 | 0 | 0 | 0 | 0.19705 | 0
2034 | 1 | 9 | 24 | 0.19705 | 0 | 0 | 0 | 0 | 0 | 0 | 0 | 0.19705 | 0
2034 | 1 | 10 | 1 | 0.19705 | 0 | 0 | 0 | 0 | 0 | 0 | 0 | 0.19705 | 0
2034 | 1 | 10 | 2 | 0.19705 | 0 | 0 | 0 | 0 | 0 | 0 | 0 | 0.19705 | 0
2034 | 1 | 10 | 3 | 0.19705 | 0 | 0 | 0 | 0 | 0 | 0 | 0 | 0.19705 | 0
2034 | 1 | 10 | 4 | 0.19705 | 0 | 0 | 0 | 0 | 0 | 0 | 0 | 0.19705 | 0
2034 | 1 | 10 | 5 | 0.19705 | 0 | 0 | 0 | 0 | 0 | 0 | 0 | 0.19705 | 0
2034 | 1 | 10 | 6 | 0.19705 | 0 | 0 | 0 | 0 | 0 | 0 | 0 | 0.19705 | 0
2034 | 1 | 10 | 7 | 0.19705 | 0 | 0 | 0 | 0 | 0 | 0 | 0 | 0.19705 | 0
2034 | 1 | 10 | 8 | 0.19705 | 0 | 0 | 0 | 0 | 0 | 0 | 0 | 0.19705 | 0
2034 | 1 | 10 | 9 | 0.19705 | 0 | 0 | 0 | 0 | 0 | 0 | 0 | 0.19705 | 0
2034 | 1 | 10 | 10 | 0.19705 | 0 | 0 | 0 | 0 | 0 | 0 | 0 | 0.19705 | 0
2034 | 1 | 10 | 11 | 0.19705 | 0 | 0 | 0 | 0 | 0 | 0 | 0 | 0.19705 | 0
2034 | 1 | 10 | 12 | 0.19705 | 0 | 0 | 0 | 0 | 0 | 0 | 0 | 0.19705 | 0
2034 | 1 | 10 | 13 | 0.19705 | 0 | 0 | 0 | 0 | 0 | 0 | 0 | 0.19705 | 0
2034 | 1 | 10 | 14 | 0.19705 | 0 | 0 | 0 | 0 | 0 | 0 | 0 | 0.19705 | 0
2034 | 1 | 10 | 15 | 0.19705 | 0 | 0 | 0 | 0 | 0 | 0 | 0 | 0.19705 | 0
2034 | 1 | 10 | 16 | 0.19705 | 0 | 0 | 0 | 0 | 0 | 0 | 0 | 0.19705 | 0
2034 | 1 | 10 | 17 | 0.19705 | 0 | 0 | 0 | 0 | 0 | 0 | 0 | 0.19705 | 0
2034 | 1 | 10 | 18 | 0.19705 | 0 | 0 | 0 | 0 | 0 | 0 | 0 | 0.19705 | 0
2034 | 1 | 10 | 19 | 0.19705 | 0 | 0 | 0 | 0 | 0 | 0 | 0 | 0.19705 | 0
2034 | 1 | 10 | 20 | 0.19705 | 0 | 0 | 0 | 0 | 0 | 0 | 0 | 0.19705 | 0
2034 | 1 | 10 | 21 | 0.19705 | 0 | 0 | 0 | 0 | 0 | 0 | 0 | 0.19705 | 0
2034 | 1 | 10 | 22 | 0.19705 | 0 | 0 | 0 | 0 | 0 | 0 | 0 | 0.19705 | 0
2034 | 1 | 10 | 23 | 0.19705 | 0 | 0 | 0 | 0 | 0 | 0 | 0 | 0.19705 | 0
2034 | 1 | 10 | 24 | 0.19705 | 0 | 0 | 0 | 0 | 0 | 0 | 0 | 0.19705 | 0
2034 | 1 | 11 | 1 | 0.19705 | 0 | 0 | 0 | 0 | 0 | 0 | 0 | 0.19705 | 0
2034 | 1 | 11 | 2 | 0.19705 | 0 | 0 | 0 | 0 | 0 | 0 | 0 | 0.19705 | 0
2034 | 1 | 11 | 3 | 0.19705 | 0 | 0 | 0 | 0 | 0 | 0 | 0 | 0.19705 | 0
2034 | 1 | 11 | 4 | 0.19705 | 0 | 0 | 0 | 0 | 0 | 0 | 0 | 0.19705 | 0
2034 | 1 | 11 | 5 | 0.19705 | 0 | 0 | 0 | 0 | 0 | 0 | 0 | 0.19705 | 0
2034 | 1 | 11 | 6 | 0.19705 | 0 | 0 | 0 | 0 | 0 | 0 | 0 | 0.19705 | 0
2034 | 1 | 11 | 7 | 0.19705 | 0 | 0 | 0 | 0 | 0 | 0 | 0 | 0.19705 | 0
2034 | 1 | 11 | 8 | 0.19705 | 0 | 0 | 0 | 0 | 0 | 0 | 0 | 0.19705 | 0
2034 | 1 | 11 | 9 | 0.19705 | 0 | 0 | 0 | 0 | 0 | 0 | 0 | 0.19705 | 0
2034 | 1 | 11 | 10 | 0.19705 | 0 | 0 | 0 | 0 | 0 | 0 | 0 | 0.19705 | 0
2034 | 1 | 11 | 11 | 0.19705 | 0 | 0 | 0 | 0 | 0 | 0 | 0 | 0.19705 | 0
2034 | 1 | 11 | 12 | 0.19705 | 0 | 0 | 0 | 0 | 0 | 0 | 0 | 0.19705 | 0
2034 | 1 | 11 | 13 | 0.19705 | 0 | 0 | 0 | 0 | 0 | 0 | 0 | 0.19705 | 0
2034 | 1 | 11 | 14 | 0.19705 | 0 | 0 | 0 | 0 | 0 | 0 | 0 | 0.19705 | 0
2034 | 1 | 11 | 15 | 0.19705 | 0 | 0 | 0 | 0 | 0 | 0 | 0 | 0.19705 | 0
2034 | 1 | 11 | 16 | 0.19705 | 0 | 0 | 0 | 0 | 0 | 0 | 0 | 0.19705 | 0
2034 | 1 | 11 | 17 | 0.19705 | 0 | 0 | 0 | 0 | 0 | 0 | 0 | 0.19705 | 0
2034 | 1 | 11 | 18 | 0.19705 | 0 | 0 | 0 | 0 | 0 | 0 | 0 | 0.19705 | 0
2034 | 1 | 11 | 19 | 0.19705 | 0 | 0 | 0 | 0 | 0 | 0 | 0 | 0.19705 | 0
2034 | 1 | 11 | 20 | 0.19705 | 0 | 0 | 0 | 0 | 0 | 0 | 0 | 0.19705 | 0
2034 | 1 | 11 | 21 | 0.19705 | 0 | 0 | 0 | 0 | 0 | 0 | 0 | 0.19705 | 0
2034 | 1 | 11 | 22 | 0.19705 | 0 | 0 | 0 | 0 | 0 | 0 | 0 | 0.19705 | 0
2034 | 1 | 11 | 23 | 0.19705 | 0 | 0 | 0 | 0 | 0 | 0 | 0 | 0.19705 | 0
2034 | 1 | 11 | 24 | 0.19705 | 0 | 0 | 0 | 0 | 0 | 0 | 0 | 0.19705 | 0
2034 | 1 | 12 | 1 | 0.19705 | 0 | 0 | 0 | 0 | 0 | 0 | 0 | 0.19705 | 0
2034 | 1 | 12 | 2 | 0.19705 | 0 | 0 | 0 | 0 | 0 | 0 | 0 | 0.19705 | 0
2034 | 1 | 12 | 3 | 0.19705 | 0 | 0 | 0 | 0 | 0 | 0 | 0 | 0.19705 | 0
2034 | 1 | 12 | 4 | 0.19705 | 0 | 0 | 0 | 0 | 0 | 0 | 0 | 0.19705 | 0
2034 | 1 | 12 | 5 | 0.19705 | 0 | 0 | 0 | 0 | 0 | 0 | 0 | 0.19705 | 0
2034 | 1 | 12 | 6 | 0.19705 | 0 | 0 | 0 | 0 | 0 | 0 | 0 | 0.19705 | 0
2034 | 1 | 12 | 7 | 0.19705 | 0 | 0 | 0 | 0 | 0 | 0 | 0 | 0.19705 | 0
2034 | 1 | 12 | 8 | 0.19705 | 0 | 0 | 0 | 0 | 0 | 0 | 0 | 0.19705 | 0
2034 | 1 | 12 | 9 | 0.19705 | 0 | 0 | 0 | 0 | 0 | 0 | 0 | 0.19705 | 0
2034 | 1 | 12 | 10 | 0.19705 | 0 | 0 | 0 | 0 | 0 | 0 | 0 | 0.19705 | 0
2034 | 1 | 12 | 11 | 0.19705 | 0 | 0 | 0 | 0 | 0 | 0 | 0 | 0.19705 | 0
2034 | 1 | 12 | 12 | 0.19705 | 0 | 0 | 0 | 0 | 0 | 0 | 0 | 0.19705 | 0
2034 | 1 | 12 | 13 | 0.19705 | 0 | 0 | 0 | 0 | 0 | 0 | 0 | 0.19705 | 0
2034 | 1 | 12 | 14 | 0.19705 | 0 | 0 | 0 | 0 | 0 | 0 | 0 | 0.19705 | 0
2034 | 1 | 12 | 15 | 0.19705 | 0 | 0 | 0 | 0 | 0 | 0 | 0 | 0.19705 | 0
2034 | 1 | 12 | 16 | 0.19705 | 0 | 0 | 0 | 0 | 0 | 0 | 0 | 0.19705 | 0
2034 | 1 | 12 | 17 | 0.19705 | 0 | 0 | 0 | 0 | 0 | 0 | 0 | 0.19705 | 0
2034 | 1 | 12 | 18 | 0.19705 | 0 | 0 | 0 | 0 | 0 | 0 | 0 | 0.19705 | 0
2034 | 1 | 12 | 19 | 0.19705 | 0 | 0 | 0 | 0 | 0 | 0 | 0 | 0.19705 | 0
2034 | 1 | 12 | 20 | 0.19705 | 0 | 0 | 0 | 0 | 0 | 0 | 0 | 0.19705 | 0
2034 | 1 | 12 | 21 | 0.19705 | 0 | 0 | 0 | 0 | 0 | 0 | 0 | 0.19705 | 0
2034 | 1 | 12 | 22 | 0.19705 | 0 | 0 | 0 | 0 | 0 | 0 | 0 | 0.19705 | 0
2034 | 1 | 12 | 23 | 0.19705 | 0 | 0 | 0 | 0 | 0 | 0 | 0 | 0.19705 | 0
2034 | 1 | 12 | 24 | 0.19705 | 0 | 0 | 0 | 0 | 0 | 0 | 0 | 0.19705 | 0
2034 | 1 | 13 | 1 | 0.19705 | 0 | 0 | 0 | 0 | 0 | 0 | 0 | 0.19705 | 0
2034 | 1 | 13 | 2 | 0.19705 | 0 | 0 | 0 | 0 | 0 | 0 | 0 | 0.19705 | 0
2034 | 1 | 13 | 3 | 0.19705 | 0 | 0 | 0 | 0 | 0 | 0 | 0 | 0.19705 | 0
2034 | 1 | 13 | 4 | 0.19705 | 0 | 0 | 0 | 0 | 0 | 0 | 0 | 0.19705 | 0
2034 | 1 | 13 | 5 | 0.19705 | 0 | 0 | 0 | 0 | 0 | 0 | 0 | 0.19705 | 0
2034 | 1 | 13 | 6 | 0.19705 | 0 | 0 | 0 | 0 | 0 | 0 | 0 | 0.19705 | 0
2034 | 1 | 13 | 7 | 0.19705 | 0 | 0 | 0 | 0 | 0 | 0 | 0 | 0.19705 | 0
2034 | 1 | 13 | 8 | 0.19705 | 0 | 0 | 0 | 0 | 0 | 0 | 0 | 0.19705 | 0
2034 | 1 | 13 | 9 | 0.19705 | 0 | 0 | 0 | 0 | 0 | 0 | 0 | 0.19705 | 0
2034 | 1 | 13 | 10 | 0.19705 | 0 | 0 | 0 | 0 | 0 | 0 | 0 | 0.19705 | 0
2034 | 1 | 13 | 11 | 0.19705 | 0 | 0 | 0 | 0 | 0 | 0 | 0 | 0.19705 | 0
2034 | 1 | 13 | 12 | 0.19705 | 0 | 0 | 0 | 0 | 0 | 0 | 0 | 0.19705 | 0
2034 | 1 | 13 | 13 | 0.19705 | 0 | 0 | 0 | 0 | 0 | 0 | 0 | 0.19705 | 0
2034 | 1 | 13 | 14 | 0.19705 | 0 | 0 | 0 | 0 | 0 | 0 | 0 | 0.19705 | 0
2034 | 1 | 13 | 15 | 0.19705 | 0 | 0 | 0 | 0 | 0 | 0 | 0 | 0.19705 | 0
2034 | 1 | 13 | 16 | 0.19705 | 0 | 0 | 0 | 0 | 0 | 0 | 0 | 0.19705 | 0
2034 | 1 | 13 | 17 | 0.19705 | 0 | 0 | 0 | 0 | 0 | 0 | 0 | 0.19705 | 0
2034 | 1 | 13 | 18 | 0.19705 | 0 | 0 | 0 | 0 | 0 | 0 | 0 | 0.19705 | 0
2034 | 1 | 13 | 19 | 0.19705 | 0 | 0 | 0 | 0 | 0 | 0 | 0 | 0.19705 | 0
2034 | 1 | 13 | 20 | 0.19705 | 0 | 0 | 0 | 0 | 0 | 0 | 0 | 0.19705 | 0
2034 | 1 | 13 | 21 | 0.19705 | 0 | 0 | 0 | 0 | 0 | 0 | 0 | 0.19705 | 0
2034 | 1 | 13 | 22 | 0.19705 | 0 | 0 | 0 | 0 | 0 | 0 | 0 | 0.19705 | 0
2034 | 1 | 13 | 23 | 0.19705 | 0 | 0 | 0 | 0 | 0 | 0 | 0 | 0.19705 | 0
2034 | 1 | 13 | 24 | 0.19705 | 0 | 0 | 0 | 0 | 0 | 0 | 0 | 0.19705 | 0
2034 | 1 | 14 | 1 | 0.19705 | 0 | 0 | 0 | 0 | 0 | 0 | 0 | 0.19705 | 0
2034 | 1 | 14 | 2 | 0.19705 | 0 | 0 | 0 | 0 | 0 | 0 | 0 | 0.19705 | 0
2034 | 1 | 14 | 3 | 0.19705 | 0 | 0 | 0 | 0 | 0 | 0 | 0 | 0.19705 | 0
2034 | 1 | 14 | 4 | 0.19705 | 0 | 0 | 0 | 0 | 0 | 0 | 0 | 0.19705 | 0
2034 | 1 | 14 | 5 | 0.19705 | 0 | 0 | 0 | 0 | 0 | 0 | 0 | 0.19705 | 0
2034 | 1 | 14 | 6 | 0.19705 | 0 | 0 | 0 | 0 | 0 | 0 | 0 | 0.19705 | 0
2034 | 1 | 14 | 7 | 0.19705 | 0 | 0 | 0 | 0 | 0 | 0 | 0 | 0.19705 | 0
2034 | 1 | 14 | 8 | 0.19705 | 0 | 0 | 0 | 0 | 0 | 0 | 0 | 0.19705 | 0
2034 | 1 | 14 | 9 | 0.19705 | 0 | 0 | 0 | 0 | 0 | 0 | 0 | 0.19705 | 0
2034 | 1 | 14 | 10 | 0.19705 | 0 | 0 | 0 | 0 | 0 | 0 | 0 | 0.19705 | 0
2034 | 1 | 14 | 11 | 0.19705 | 0 | 0 | 0 | 0 | 0 | 0 | 0 | 0.19705 | 0
2034 | 1 | 14 | 12 | 0.19705 | 0 | 0 | 0 | 0 | 0 | 0 | 0 | 0.19705 | 0
2034 | 1 | 14 | 13 | 0.19705 | 0 | 0 | 0 | 0 | 0 | 0 | 0 | 0.19705 | 0
2034 | 1 | 14 | 14 | 0.19705 | 0 | 0 | 0 | 0 | 0 | 0 | 0 | 0.19705 | 0
2034 | 1 | 14 | 15 | 0.19705 | 0 | 0 | 0 | 0 | 0 | 0 | 0 | 0.19705 | 0
2034 | 1 | 14 | 16 | 0.19705 | 0 | 0 | 0 | 0 | 0 | 0 | 0 | 0.19705 | 0
2034 | 1 | 14 | 17 | 0.19705 | 0 | 0 | 0 | 0 | 0 | 0 | 0 | 0.19705 | 0
2034 | 1 | 14 | 18 | 0.19705 | 0 | 0 | 0 | 0 | 0 | 0 | 0 | 0.19705 | 0
2034 | 1 | 14 | 19 | 0.19705 | 0 | 0 | 0 | 0 | 0 | 0 | 0 | 0.19705 | 0
2034 | 1 | 14 | 20 | 0.19705 | 0 | 0 | 0 | 0 | 0 | 0 | 0 | 0.19705 | 0
2034 | 1 | 14 | 21 | 0.19705 | 0 | 0 | 0 | 0 | 0 | 0 | 0 | 0.19705 | 0
2034 | 1 | 14 | 22 | 0.19705 | 0 | 0 | 0 | 0 | 0 | 0 | 0 | 0.19705 | 0
2034 | 1 | 14 | 23 | 0.19705 | 0 | 0 | 0 | 0 | 0 | 0 | 0 | 0.19705 | 0
2034 | 1 | 14 | 24 | 0.19705 | 0 | 0 | 0 | 0 | 0 | 0 | 0 | 0.19705 | 0
2034 | 1 | 15 | 1 | 0.19705 | 0 | 0 | 0 | 0 | 0 | 0 | 0 | 0.19705 | 0
2034 | 1 | 15 | 2 | 0.19705 | 0 | 0 | 0 | 0 | 0 | 0 | 0 | 0.19705 | 0
2034 | 1 | 15 | 3 | 0.19705 | 0 | 0 | 0 | 0 | 0 | 0 | 0 | 0.19705 | 0
2034 | 1 | 15 | 4 | 0.19705 | 0 | 0 | 0 | 0 | 0 | 0 | 0 | 0.19705 | 0
2034 | 1 | 15 | 5 | 0.19705 | 0 | 0 | 0 | 0 | 0 | 0 | 0 | 0.19705 | 0
2034 | 1 | 15 | 6 | 0.19705 | 0 | 0 | 0 | 0 | 0 | 0 | 0 | 0.19705 | 0
2034 | 1 | 15 | 7 | 0.19705 | 0 | 0 | 0 | 0 | 0 | 0 | 0 | 0.19705 | 0
2034 | 1 | 15 | 8 | 0.19705 | 0 | 0 | 0 | 0 | 0 | 0 | 0 | 0.19705 | 0
2034 | 1 | 15 | 9 | 0.19705 | 0 | 0 | 0 | 0 | 0 | 0 | 0 | 0.19705 | 0
2034 | 1 | 15 | 10 | 0.19705 | 0 | 0 | 0 | 0 | 0 | 0 | 0 | 0.19705 | 0
2034 | 1 | 15 | 11 | 0.19705 | 0 | 0 | 0 | 0 | 0 | 0 | 0 | 0.19705 | 0
2034 | 1 | 15 | 12 | 0.19705 | 0 | 0 | 0 | 0 | 0 | 0 | 0 | 0.19705 | 0
2034 | 1 | 15 | 13 | 0.19705 | 0 | 0 | 0 | 0 | 0 | 0 | 0 | 0.19705 | 0
2034 | 1 | 15 | 14 | 0.19705 | 0 | 0 | 0 | 0 | 0 | 0 | 0 | 0.19705 | 0
2034 | 1 | 15 | 15 | 0.19705 | 0 | 0 | 0 | 0 | 0 | 0 | 0 | 0.19705 | 0
2034 | 1 | 15 | 16 | 0.19705 | 0 | 0 | 0 | 0 | 0 | 0 | 0 | 0.19705 | 0
2034 | 1 | 15 | 17 | 0.19705 | 0 | 0 | 0 | 0 | 0 | 0 | 0 | 0.19705 | 0
2034 | 1 | 15 | 18 | 0.19705 | 0 | 0 | 0 | 0 | 0 | 0 | 0 | 0.19705 | 0
2034 | 1 | 15 | 19 | 0.19705 | 0 | 0 | 0 | 0 | 0 | 0 | 0 | 0.19705 | 0
2034 | 1 | 15 | 20 | 0.19705 | 0 | 0 | 0 | 0 | 0 | 0 | 0 | 0.19705 | 0
2034 | 1 | 15 | 21 | 0.19705 | 0 | 0 | 0 | 0 | 0 | 0 | 0 | 0.19705 | 0
2034 | 1 | 15 | 22 | 0.19705 | 0 | 0 | 0 | 0 | 0 | 0 | 0 | 0.19705 | 0
2034 | 1 | 15 | 23 | 0.19705 | 0 | 0 | 0 | 0 | 0 | 0 | 0 | 0.19705 | 0
2034 | 1 | 15 | 24 | 0.19705 | 0 | 0 | 0 | 0 | 0 | 0 | 0 | 0.19705 | 0
2034 | 1 | 16 | 1 | 0.19705 | 0 | 0 | 0 | 0 | 0 | 0 | 0 | 0.19705 | 0
2034 | 1 | 16 | 2 | 0.19705 | 0 | 0 | 0 | 0 | 0 | 0 | 0 | 0.19705 | 0
2034 | 1 | 16 | 3 | 0.19705 | 0 | 0 | 0 | 0 | 0 | 0 | 0 | 0.19705 | 0
2034 | 1 | 16 | 4 | 0.19705 | 0 | 0 | 0 | 0 | 0 | 0 | 0 | 0.19705 | 0
2034 | 1 | 16 | 5 | 0.19705 | 0 | 0 | 0 | 0 | 0 | 0 | 0 | 0.19705 | 0
2034 | 1 | 16 | 6 | 0.19705 | 0 | 0 | 0 | 0 | 0 | 0 | 0 | 0.19705 | 0
2034 | 1 | 16 | 7 | 0.19705 | 0 | 0 | 0 | 0 | 0 | 0 | 0 | 0.19705 | 0
2034 | 1 | 16 | 8 | 0.19705 | 0 | 0 | 0 | 0 | 0 | 0 | 0 | 0.19705 | 0
2034 | 1 | 16 | 9 | 0.19705 | 0 | 0 | 0 | 0 | 0 | 0 | 0 | 0.19705 | 0
2034 | 1 | 16 | 10 | 0.19705 | 0 | 0 | 0 | 0 | 0 | 0 | 0 | 0.19705 | 0
2034 | 1 | 16 | 11 | 0.19705 | 0 | 0 | 0 | 0 | 0 | 0 | 0 | 0.19705 | 0
2034 | 1 | 16 | 12 | 0.19705 | 0 | 0 | 0 | 0 | 0 | 0 | 0 | 0.19705 | 0
2034 | 1 | 16 | 13 | 0.19705 | 0 | 0 | 0 | 0 | 0 | 0 | 0 | 0.19705 | 0
2034 | 1 | 16 | 14 | 0.19705 | 0 | 0 | 0 | 0 | 0 | 0 | 0 | 0.19705 | 0
2034 | 1 | 16 | 15 | 0.19705 | 0 | 0 | 0 | 0 | 0 | 0 | 0 | 0.19705 | 0
2034 | 1 | 16 | 16 | 0.19705 | 0 | 0 | 0 | 0 | 0 | 0 | 0 | 0.19705 | 0
2034 | 1 | 16 | 17 | 0.19705 | 0 | 0 | 0 | 0 | 0 | 0 | 0 | 0.19705 | 0
2034 | 1 | 16 | 18 | 0.19705 | 0 | 0 | 0 | 0 | 0 | 0 | 0 | 0.19705 | 0
2034 | 1 | 16 | 19 | 0.19705 | 0 | 0 | 0 | 0 | 0 | 0 | 0 | 0.19705 | 0
2034 | 1 | 16 | 20 | 0.19705 | 0 | 0 | 0 | 0 | 0 | 0 | 0 | 0.19705 | 0
2034 | 1 | 16 | 21 | 0.19705 | 0 | 0 | 0 | 0 | 0 | 0 | 0 | 0.19705 | 0
2034 | 1 | 16 | 22 | 0.19705 | 0 | 0 | 0 | 0 | 0 | 0 | 0 | 0.19705 | 0
2034 | 1 | 16 | 23 | 0.19705 | 0 | 0 | 0 | 0 | 0 | 0 | 0 | 0.19705 | 0
2034 | 1 | 16 | 24 | 0.19705 | 0 | 0 | 0 | 0 | 0 | 0 | 0 | 0.19705 | 0
2034 | 1 | 17 | 1 | 0.19705 | 0 | 0 | 0 | 0 | 0 | 0 | 0 | 0.19705 | 0
2034 | 1 | 17 | 2 | 0.19705 | 0 | 0 | 0 | 0 | 0 | 0 | 0 | 0.19705 | 0
2034 | 1 | 17 | 3 | 0.19705 | 0 | 0 | 0 | 0 | 0 | 0 | 0 | 0.19705 | 0
2034 | 1 | 17 | 4 | 0.19705 | 0 | 0 | 0 | 0 | 0 | 0 | 0 | 0.19705 | 0
2034 | 1 | 17 | 5 | 0.19705 | 0 | 0 | 0 | 0 | 0 | 0 | 0 | 0.19705 | 0
2034 | 1 | 17 | 6 | 0.19705 | 0 | 0 | 0 | 0 | 0 | 0 | 0 | 0.19705 | 0
2034 | 1 | 17 | 7 | 0.19705 | 0 | 0 | 0 | 0 | 0 | 0 | 0 | 0.19705 | 0
2034 | 1 | 17 | 8 | 0.19705 | 0 | 0 | 0 | 0 | 0 | 0 | 0 | 0.19705 | 0
2034 | 1 | 17 | 9 | 0.19705 | 0 | 0 | 0 | 0 | 0 | 0 | 0 | 0.19705 | 0
2034 | 1 | 17 | 10 | 0.19705 | 0 | 0 | 0 | 0 | 0 | 0 | 0 | 0.19705 | 0
2034 | 1 | 17 | 11 | 0.19705 | 0 | 0 | 0 | 0 | 0 | 0 | 0 | 0.19705 | 0
2034 | 1 | 17 | 12 | 0.19705 | 0 | 0 | 0 | 0 | 0 | 0 | 0 | 0.19705 | 0
2034 | 1 | 17 | 13 | 0.19705 | 0 | 0 | 0 | 0 | 0 | 0 | 0 | 0.19705 | 0
2034 | 1 | 17 | 14 | 0.19705 | 0 | 0 | 0 | 0 | 0 | 0 | 0 | 0.19705 | 0
2034 | 1 | 17 | 15 | 0.19705 | 0 | 0 | 0 | 0 | 0 | 0 | 0 | 0.19705 | 0
2034 | 1 | 17 | 16 | 0.19705 | 0 | 0 | 0 | 0 | 0 | 0 | 0 | 0.19705 | 0
2034 | 1 | 17 | 17 | 0.19705 | 0 | 0 | 0 | 0 | 0 | 0 | 0 | 0.19705 | 0
2034 | 1 | 17 | 18 | 0.19705 | 0 | 0 | 0 | 0 | 0 | 0 | 0 | 0.19705 | 0
2034 | 1 | 17 | 19 | 0.19705 | 0 | 0 | 0 | 0 | 0 | 0 | 0 | 0.19705 | 0
2034 | 1 | 17 | 20 | 0.19705 | 0 | 0 | 0 | 0 | 0 | 0 | 0 | 0.19705 | 0
2034 | 1 | 17 | 21 | 0.19705 | 0 | 0 | 0 | 0 | 0 | 0 | 0 | 0.19705 | 0
2034 | 1 | 17 | 22 | 0.19705 | 0 | 0 | 0 | 0 | 0 | 0 | 0 | 0.19705 | 0
2034 | 1 | 17 | 23 | 0.19705 | 0 | 0 | 0 | 0 | 0 | 0 | 0 | 0.19705 | 0
2034 | 1 | 17 | 24 | 0.19705 | 0 | 0 | 0 | 0 | 0 | 0 | 0 | 0.19705 | 0
2034 | 1 | 18 | 1 | 0.19705 | 0 | 0 | 0 | 0 | 0 | 0 | 0 | 0.19705 | 0
2034 | 1 | 18 | 2 | 0.19705 | 0 | 0 | 0 | 0 | 0 | 0 | 0 | 0.19705 | 0
2034 | 1 | 18 | 3 | 0.19705 | 0 | 0 | 0 | 0 | 0 | 0 | 0 | 0.19705 | 0
2034 | 1 | 18 | 4 | 0.19705 | 0 | 0 | 0 | 0 | 0 | 0 | 0 | 0.19705 | 0
2034 | 1 | 18 | 5 | 0.19705 | 0 | 0 | 0 | 0 | 0 | 0 | 0 | 0.19705 | 0
2034 | 1 | 18 | 6 | 0.19705 | 0 | 0 | 0 | 0 | 0 | 0 | 0 | 0.19705 | 0
2034 | 1 | 18 | 7 | 0.19705 | 0 | 0 | 0 | 0 | 0 | 0 | 0 | 0.19705 | 0
2034 | 1 | 18 | 8 | 0.19705 | 0 | 0 | 0 | 0 | 0 | 0 | 0 | 0.19705 | 0
2034 | 1 | 18 | 9 | 0.19705 | 0 | 0 | 0 | 0 | 0 | 0 | 0 | 0.19705 | 0
2034 | 1 | 18 | 10 | 0.19705 | 0 | 0 | 0 | 0 | 0 | 0 | 0 | 0.19705 | 0
2034 | 1 | 18 | 11 | 0.19705 | 0 | 0 | 0 | 0 | 0 | 0 | 0 | 0.19705 | 0
2034 | 1 | 18 | 12 | 0.19705 | 0 | 0 | 0 | 0 | 0 | 0 | 0 | 0.19705 | 0
2034 | 1 | 18 | 13 | 0.19705 | 0 | 0 | 0 | 0 | 0 | 0 | 0 | 0.19705 | 0
2034 | 1 | 18 | 14 | 0.19705 | 0 | 0 | 0 | 0 | 0 | 0 | 0 | 0.19705 | 0
2034 | 1 | 18 | 15 | 0.19705 | 0 | 0 | 0 | 0 | 0 | 0 | 0 | 0.19705 | 0
2034 | 1 | 18 | 16 | 0.19705 | 0 | 0 | 0 | 0 | 0 | 0 | 0 | 0.19705 | 0
2034 | 1 | 18 | 17 | 0.19705 | 0 | 0 | 0 | 0 | 0 | 0 | 0 | 0.19705 | 0
2034 | 1 | 18 | 18 | 0.19705 | 0 | 0 | 0 | 0 | 0 | 0 | 0 | 0.19705 | 0
2034 | 1 | 18 | 19 | 0.19705 | 0 | 0 | 0 | 0 | 0 | 0 | 0 | 0.19705 | 0
2034 | 1 | 18 | 20 | 0.19705 | 0 | 0 | 0 | 0 | 0 | 0 | 0 | 0.19705 | 0
2034 | 1 | 18 | 21 | 0.19705 | 0 | 0 | 0 | 0 | 0 | 0 | 0 | 0.19705 | 0
2034 | 1 | 18 | 22 | 0.19705 | 0 | 0 | 0 | 0 | 0 | 0 | 0 | 0.19705 | 0
2034 | 1 | 18 | 23 | 0.19705 | 0 | 0 | 0 | 0 | 0 | 0 | 0 | 0.19705 | 0
2034 | 1 | 18 | 24 | 0.19705 | 0 | 0 | 0 | 0 | 0 | 0 | 0 | 0.19705 | 0
2034 | 1 | 19 | 1 | 0.19705 | 0 | 0 | 0 | 0 | 0 | 0 | 0 | 0.19705 | 0
2034 | 1 | 19 | 2 | 0.19705 | 0 | 0 | 0 | 0 | 0 | 0 | 0 | 0.19705 | 0
2034 | 1 | 19 | 3 | 0.19705 | 0 | 0 | 0 | 0 | 0 | 0 | 0 | 0.19705 | 0
2034 | 1 | 19 | 4 | 0.19705 | 0 | 0 | 0 | 0 | 0 | 0 | 0 | 0.19705 | 0
2034 | 1 | 19 | 5 | 0.19705 | 0 | 0 | 0 | 0 | 0 | 0 | 0 | 0.19705 | 0
2034 | 1 | 19 | 6 | 0.19705 | 0 | 0 | 0 | 0 | 0 | 0 | 0 | 0.19705 | 0
2034 | 1 | 19 | 7 | 0.19705 | 0 | 0 | 0 | 0 | 0 | 0 | 0 | 0.19705 | 0
2034 | 1 | 19 | 8 | 0.19705 | 0 | 0 | 0 | 0 | 0 | 0 | 0 | 0.19705 | 0
2034 | 1 | 19 | 9 | 0.19705 | 0 | 0 | 0 | 0 | 0 | 0 | 0 | 0.19705 | 0
2034 | 1 | 19 | 10 | 0.19705 | 0 | 0 | 0 | 0 | 0 | 0 | 0 | 0.19705 | 0
2034 | 1 | 19 | 11 | 0.19705 | 0 | 0 | 0 | 0 | 0 | 0 | 0 | 0.19705 | 0
2034 | 1 | 19 | 12 | 0.19705 | 0 | 0 | 0 | 0 | 0 | 0 | 0 | 0.19705 | 0
2034 | 1 | 19 | 13 | 0.19705 | 0 | 0 | 0 | 0 | 0 | 0 | 0 | 0.19705 | 0
2034 | 1 | 19 | 14 | 0.19705 | 0 | 0 | 0 | 0 | 0 | 0 | 0 | 0.19705 | 0
2034 | 1 | 19 | 15 | 0.19705 | 0 | 0 | 0 | 0 | 0 | 0 | 0 | 0.19705 | 0
2034 | 1 | 19 | 16 | 0.19705 | 0 | 0 | 0 | 0 | 0 | 0 | 0 | 0.19705 | 0
2034 | 1 | 19 | 17 | 0.19705 | 0 | 0 | 0 | 0 | 0 | 0 | 0 | 0.19705 | 0
2034 | 1 | 19 | 18 | 0.19705 | 0 | 0 | 0 | 0 | 0 | 0 | 0 | 0.19705 | 0
2034 | 1 | 19 | 19 | 0.19705 | 0 | 0 | 0 | 0 | 0 | 0 | 0 | 0.19705 | 0
2034 | 1 | 19 | 20 | 0.19705 | 0 | 0 | 0 | 0 | 0 | 0 | 0 | 0.19705 | 0
2034 | 1 | 19 | 21 | 0.19705 | 0 | 0 | 0 | 0 | 0 | 0 | 0 | 0.19705 | 0
2034 | 1 | 19 | 22 | 0.19705 | 0 | 0 | 0 | 0 | 0 | 0 | 0 | 0.19705 | 0
2034 | 1 | 19 | 23 | 0.19705 | 0 | 0 | 0 | 0 | 0 | 0 | 0 | 0.19705 | 0
2034 | 1 | 19 | 24 | 0.19705 | 0 | 0 | 0 | 0 | 0 | 0 | 0 | 0.19705 | 0
2034 | 1 | 20 | 1 | 0.19705 | 0 | 0 | 0 | 0 | 0 | 0 | 0 | 0.19705 | 0
2034 | 1 | 20 | 2 | 0.19705 | 0 | 0 | 0 | 0 | 0 | 0 | 0 | 0.19705 | 0
2034 | 1 | 20 | 3 | 0.19705 | 0 | 0 | 0 | 0 | 0 | 0 | 0 | 0.19705 | 0
2034 | 1 | 20 | 4 | 0.19705 | 0 | 0 | 0 | 0 | 0 | 0 | 0 | 0.19705 | 0
2034 | 1 | 20 | 5 | 0.19705 | 0 | 0 | 0 | 0 | 0 | 0 | 0 | 0.19705 | 0
2034 | 1 | 20 | 6 | 0.19705 | 0 | 0 | 0 | 0 | 0 | 0 | 0 | 0.19705 | 0
2034 | 1 | 20 | 7 | 0.19705 | 0 | 0 | 0 | 0 | 0 | 0 | 0 | 0.19705 | 0
2034 | 1 | 20 | 8 | 0.19705 | 0 | 0 | 0 | 0 | 0 | 0 | 0 | 0.19705 | 0
2034 | 1 | 20 | 9 | 0.19705 | 0 | 0 | 0 | 0 | 0 | 0 | 0 | 0.19705 | 0
2034 | 1 | 20 | 10 | 0.19705 | 0 | 0 | 0 | 0 | 0 | 0 | 0 | 0.19705 | 0
2034 | 1 | 20 | 11 | 0.19705 | 0 | 0 | 0 | 0 | 0 | 0 | 0 | 0.19705 | 0
2034 | 1 | 20 | 12 | 0.19705 | 0 | 0 | 0 | 0 | 0 | 0 | 0 | 0.19705 | 0
2034 | 1 | 20 | 13 | 0.19705 | 0 | 0 | 0 | 0 | 0 | 0 | 0 | 0.19705 | 0
2034 | 1 | 20 | 14 | 0.19705 | 0 | 0 | 0 | 0 | 0 | 0 | 0 | 0.19705 | 0
2034 | 1 | 20 | 15 | 0.19705 | 0 | 0 | 0 | 0 | 0 | 0 | 0 | 0.19705 | 0
2034 | 1 | 20 | 16 | 0.19705 | 0 | 0 | 0 | 0 | 0 | 0 | 0 | 0.19705 | 0
2034 | 1 | 20 | 17 | 0.19705 | 0 | 0 | 0 | 0 | 0 | 0 | 0 | 0.19705 | 0
2034 | 1 | 20 | 18 | 0.19705 | 0 | 0 | 0 | 0 | 0 | 0 | 0 | 0.19705 | 0
2034 | 1 | 20 | 19 | 0.19705 | 0 | 0 | 0 | 0 | 0 | 0 | 0 | 0.19705 | 0
2034 | 1 | 20 | 20 | 0.19705 | 0 | 0 | 0 | 0 | 0 | 0 | 0 | 0.19705 | 0
2034 | 1 | 20 | 21 | 0.19705 | 0 | 0 | 0 | 0 | 0 | 0 | 0 | 0.19705 | 0
2034 | 1 | 20 | 22 | 0.19705 | 0 | 0 | 0 | 0 | 0 | 0 | 0 | 0.19705 | 0
2034 | 1 | 20 | 23 | 0.19705 | 0 | 0 | 0 | 0 | 0 | 0 | 0 | 0.19705 | 0
2034 | 1 | 20 | 24 | 0.19705 | 0 | 0 | 0 | 0 | 0 | 0 | 0 | 0.19705 | 0
2034 | 1 | 21 | 1 | 0.19705 | 0 | 0 | 0 | 0 | 0 | 0 | 0 | 0.19705 | 0
2034 | 1 | 21 | 2 | 0.19705 | 0 | 0 | 0 | 0 | 0 | 0 | 0 | 0.19705 | 0
2034 | 1 | 21 | 3 | 0.19705 | 0 | 0 | 0 | 0 | 0 | 0 | 0 | 0.19705 | 0
2034 | 1 | 21 | 4 | 0.19705 | 0 | 0 | 0 | 0 | 0 | 0 | 0 | 0.19705 | 0
2034 | 1 | 21 | 5 | 0.19705 | 0 | 0 | 0 | 0 | 0 | 0 | 0 | 0.19705 | 0
2034 | 1 | 21 | 6 | 0.19705 | 0 | 0 | 0 | 0 | 0 | 0 | 0 | 0.19705 | 0
2034 | 1 | 21 | 7 | 0.19705 | 0 | 0 | 0 | 0 | 0 | 0 | 0 | 0.19705 | 0
2034 | 1 | 21 | 8 | 0.19705 | 0 | 0 | 0 | 0 | 0 | 0 | 0 | 0.19705 | 0
2034 | 1 | 21 | 9 | 0.19705 | 0 | 0 | 0 | 0 | 0 | 0 | 0 | 0.19705 | 0
2034 | 1 | 21 | 10 | 0.19705 | 0 | 0 | 0 | 0 | 0 | 0 | 0 | 0.19705 | 0
2034 | 1 | 21 | 11 | 0.19705 | 0 | 0 | 0 | 0 | 0 | 0 | 0 | 0.19705 | 0
2034 | 1 | 21 | 12 | 0.19705 | 0 | 0 | 0 | 0 | 0 | 0 | 0 | 0.19705 | 0
2034 | 1 | 21 | 13 | 0.19705 | 0 | 0 | 0 | 0 | 0 | 0 | 0 | 0.19705 | 0
2034 | 1 | 21 | 14 | 0.19705 | 0 | 0 | 0 | 0 | 0 | 0 | 0 | 0.19705 | 0
2034 | 1 | 21 | 15 | 0.19705 | 0 | 0 | 0 | 0 | 0 | 0 | 0 | 0.19705 | 0
2034 | 1 | 21 | 16 | 0.19705 | 0 | 0 | 0 | 0 | 0 | 0 | 0 | 0.19705 | 0
2034 | 1 | 21 | 17 | 0.19705 | 0 | 0 | 0 | 0 | 0 | 0 | 0 | 0.19705 | 0
2034 | 1 | 21 | 18 | 0.19705 | 0 | 0 | 0 | 0 | 0 | 0 | 0 | 0.19705 | 0
2034 | 1 | 21 | 19 | 0.19705 | 0 | 0 | 0 | 0 | 0 | 0 | 0 | 0.19705 | 0
2034 | 1 | 21 | 20 | 0.19705 | 0 | 0 | 0 | 0 | 0 | 0 | 0 | 0.19705 | 0
2034 | 1 | 21 | 21 | 0.19705 | 0 | 0 | 0 | 0 | 0 | 0 | 0 | 0.19705 | 0
2034 | 1 | 21 | 22 | 0.19705 | 0 | 0 | 0 | 0 | 0 | 0 | 0 | 0.19705 | 0
2034 | 1 | 21 | 23 | 0.19705 | 0 | 0 | 0 | 0 | 0 | 0 | 0 | 0.19705 | 0
2034 | 1 | 21 | 24 | 0.19705 | 0 | 0 | 0 | 0 | 0 | 0 | 0 | 0.19705 | 0
2034 | 1 | 22 | 1 | 0.19705 | 0 | 0 | 0 | 0 | 0 | 0 | 0 | 0.19705 | 0
2034 | 1 | 22 | 2 | 0.19705 | 0 | 0 | 0 | 0 | 0 | 0 | 0 | 0.19705 | 0
2034 | 1 | 22 | 3 | 0.19705 | 0 | 0 | 0 | 0 | 0 | 0 | 0 | 0.19705 | 0
2034 | 1 | 22 | 4 | 0.19705 | 0 | 0 | 0 | 0 | 0 | 0 | 0 | 0.19705 | 0
2034 | 1 | 22 | 5 | 0.19705 | 0 | 0 | 0 | 0 | 0 | 0 | 0 | 0.19705 | 0
2034 | 1 | 22 | 6 | 0.19705 | 0 | 0 | 0 | 0 | 0 | 0 | 0 | 0.19705 | 0
2034 | 1 | 22 | 7 | 0.19705 | 0 | 0 | 0 | 0 | 0 | 0 | 0 | 0.19705 | 0
2034 | 1 | 22 | 8 | 0.19705 | 0 | 0 | 0 | 0 | 0 | 0 | 0 | 0.19705 | 0
2034 | 1 | 22 | 9 | 0.19705 | 0 | 0 | 0 | 0 | 0 | 0 | 0 | 0.19705 | 0
2034 | 1 | 22 | 10 | 0.19705 | 0 | 0 | 0 | 0 | 0 | 0 | 0 | 0.19705 | 0
2034 | 1 | 22 | 11 | 0.19705 | 0 | 0 | 0 | 0 | 0 | 0 | 0 | 0.19705 | 0
2034 | 1 | 22 | 12 | 0.19705 | 0 | 0 | 0 | 0 | 0 | 0 | 0 | 0.19705 | 0
2034 | 1 | 22 | 13 | 0.19705 | 0 | 0 | 0 | 0 | 0 | 0 | 0 | 0.19705 | 0
2034 | 1 | 22 | 14 | 0.19705 | 0 | 0 | 0 | 0 | 0 | 0 | 0 | 0.19705 | 0
2034 | 1 | 22 | 15 | 0.19705 | 0 | 0 | 0 | 0 | 0 | 0 | 0 | 0.19705 | 0
2034 | 1 | 22 | 16 | 0.19705 | 0 | 0 | 0 | 0 | 0 | 0 | 0 | 0.19705 | 0
2034 | 1 | 22 | 17 | 0.19705 | 0 | 0 | 0 | 0 | 0 | 0 | 0 | 0.19705 | 0
2034 | 1 | 22 | 18 | 0.19705 | 0 | 0 | 0 | 0 | 0 | 0 | 0 | 0.19705 | 0
2034 | 1 | 22 | 19 | 0.19705 | 0 | 0 | 0 | 0 | 0 | 0 | 0 | 0.19705 | 0
2034 | 1 | 22 | 20 | 0.19705 | 0 | 0 | 0 | 0 | 0 | 0 | 0 | 0.19705 | 0
2034 | 1 | 22 | 21 | 0.19705 | 0 | 0 | 0 | 0 | 0 | 0 | 0 | 0.19705 | 0
2034 | 1 | 22 | 22 | 0.19705 | 0 | 0 | 0 | 0 | 0 | 0 | 0 | 0.19705 | 0
2034 | 1 | 22 | 23 | 0.19705 | 0 | 0 | 0 | 0 | 0 | 0 | 0 | 0.19705 | 0
2034 | 1 | 22 | 24 | 0.19705 | 0 | 0 | 0 | 0 | 0 | 0 | 0 | 0.19705 | 0
2034 | 1 | 23 | 1 | 0.19705 | 0 | 0 | 0 | 0 | 0 | 0 | 0 | 0.19705 | 0
2034 | 1 | 23 | 2 | 0.19705 | 0 | 0 | 0 | 0 | 0 | 0 | 0 | 0.19705 | 0
2034 | 1 | 23 | 3 | 0.19705 | 0 | 0 | 0 | 0 | 0 | 0 | 0 | 0.19705 | 0
2034 | 1 | 23 | 4 | 0.19705 | 0 | 0 | 0 | 0 | 0 | 0 | 0 | 0.19705 | 0
2034 | 1 | 23 | 5 | 0.19705 | 0 | 0 | 0 | 0 | 0 | 0 | 0 | 0.19705 | 0
2034 | 1 | 23 | 6 | 0.19705 | 0 | 0 | 0 | 0 | 0 | 0 | 0 | 0.19705 | 0
2034 | 1 | 23 | 7 | 0.19705 | 0 | 0 | 0 | 0 | 0 | 0 | 0 | 0.19705 | 0
2034 | 1 | 23 | 8 | 0.19705 | 0 | 0 | 0 | 0 | 0 | 0 | 0 | 0.19705 | 0
2034 | 1 | 23 | 9 | 0.19705 | 0 | 0 | 0 | 0 | 0 | 0 | 0 | 0.19705 | 0
2034 | 1 | 23 | 10 | 0.19705 | 0 | 0 | 0 | 0 | 0 | 0 | 0 | 0.19705 | 0
2034 | 1 | 23 | 11 | 0.19705 | 0 | 0 | 0 | 0 | 0 | 0 | 0 | 0.19705 | 0
2034 | 1 | 23 | 12 | 0.19705 | 0 | 0 | 0 | 0 | 0 | 0 | 0 | 0.19705 | 0
2034 | 1 | 23 | 13 | 0.19705 | 0 | 0 | 0 | 0 | 0 | 0 | 0 | 0.19705 | 0
2034 | 1 | 23 | 14 | 0.19705 | 0 | 0 | 0 | 0 | 0 | 0 | 0 | 0.19705 | 0
2034 | 1 | 23 | 15 | 0.19705 | 0 | 0 | 0 | 0 | 0 | 0 | 0 | 0.19705 | 0
2034 | 1 | 23 | 16 | 0.19705 | 0 | 0 | 0 | 0 | 0 | 0 | 0 | 0.19705 | 0
2034 | 1 | 23 | 17 | 0.19705 | 0 | 0 | 0 | 0 | 0 | 0 | 0 | 0.19705 | 0
2034 | 1 | 23 | 18 | 0.19705 | 0 | 0 | 0 | 0 | 0 | 0 | 0 | 0.19705 | 0
2034 | 1 | 23 | 19 | 0.19705 | 0 | 0 | 0 | 0 | 0 | 0 | 0 | 0.19705 | 0
2034 | 1 | 23 | 20 | 0.19705 | 0 | 0 | 0 | 0 | 0 | 0 | 0 | 0.19705 | 0
2034 | 1 | 23 | 21 | 0.19705 | 0 | 0 | 0 | 0 | 0 | 0 | 0 | 0.19705 | 0
2034 | 1 | 23 | 22 | 0.19705 | 0 | 0 | 0 | 0 | 0 | 0 | 0 | 0.19705 | 0
2034 | 1 | 23 | 23 | 0.19705 | 0 | 0 | 0 | 0 | 0 | 0 | 0 | 0.19705 | 0
2034 | 1 | 23 | 24 | 0.19705 | 0 | 0 | 0 | 0 | 0 | 0 | 0 | 0.19705 | 0
2034 | 1 | 24 | 1 | 0.19705 | 0 | 0 | 0 | 0 | 0 | 0 | 0 | 0.19705 | 0
2034 | 1 | 24 | 2 | 0.19705 | 0 | 0 | 0 | 0 | 0 | 0 | 0 | 0.19705 | 0
2034 | 1 | 24 | 3 | 0.19705 | 0 | 0 | 0 | 0 | 0 | 0 | 0 | 0.19705 | 0
2034 | 1 | 24 | 4 | 0.19705 | 0 | 0 | 0 | 0 | 0 | 0 | 0 | 0.19705 | 0
2034 | 1 | 24 | 5 | 0.19705 | 0 | 0 | 0 | 0 | 0 | 0 | 0 | 0.19705 | 0
2034 | 1 | 24 | 6 | 0.19705 | 0 | 0 | 0 | 0 | 0 | 0 | 0 | 0.19705 | 0
2034 | 1 | 24 | 7 | 0.19705 | 0 | 0 | 0 | 0 | 0 | 0 | 0 | 0.19705 | 0
2034 | 1 | 24 | 8 | 0.19705 | 0 | 0 | 0 | 0 | 0 | 0 | 0 | 0.19705 | 0
2034 | 1 | 24 | 9 | 0.19705 | 0 | 0 | 0 | 0 | 0 | 0 | 0 | 0.19705 | 0
2034 | 1 | 24 | 10 | 0.19705 | 0 | 0 | 0 | 0 | 0 | 0 | 0 | 0.19705 | 0
2034 | 1 | 24 | 11 | 0.19705 | 0 | 0 | 0 | 0 | 0 | 0 | 0 | 0.19705 | 0
2034 | 1 | 24 | 12 | 0.19705 | 0 | 0 | 0 | 0 | 0 | 0 | 0 | 0.19705 | 0
2034 | 1 | 24 | 13 | 0.19705 | 0 | 0 | 0 | 0 | 0 | 0 | 0 | 0.19705 | 0
2034 | 1 | 24 | 14 | 0.19705 | 0 | 0 | 0 | 0 | 0 | 0 | 0 | 0.19705 | 0
2034 | 1 | 24 | 15 | 0.19705 | 0 | 0 | 0 | 0 | 0 | 0 | 0 | 0.19705 | 0
2034 | 1 | 24 | 16 | 0.19705 | 0 | 0 | 0 | 0 | 0 | 0 | 0 | 0.19705 | 0
2034 | 1 | 24 | 17 | 0.19705 | 0 | 0 | 0 | 0 | 0 | 0 | 0 | 0.19705 | 0
2034 | 1 | 24 | 18 | 0.19705 | 0 | 0 | 0 | 0 | 0 | 0 | 0 | 0.19705 | 0
2034 | 1 | 24 | 19 | 0.19705 | 0 | 0 | 0 | 0 | 0 | 0 | 0 | 0.19705 | 0
2034 | 1 | 24 | 20 | 0.19705 | 0 | 0 | 0 | 0 | 0 | 0 | 0 | 0.19705 | 0
2034 | 1 | 24 | 21 | 0.19705 | 0 | 0 | 0 | 0 | 0 | 0 | 0 | 0.19705 | 0
2034 | 1 | 24 | 22 | 0.19705 | 0 | 0 | 0 | 0 | 0 | 0 | 0 | 0.19705 | 0
2034 | 1 | 24 | 23 | 0.19705 | 0 | 0 | 0 | 0 | 0 | 0 | 0 | 0.19705 | 0
2034 | 1 | 24 | 24 | 0.19705 | 0 | 0 | 0 | 0 | 0 | 0 | 0 | 0.19705 | 0
2034 | 1 | 25 | 1 | 0.19705 | 0 | 0 | 0 | 0 | 0 | 0 | 0 | 0.19705 | 0
2034 | 1 | 25 | 2 | 0.19705 | 0 | 0 | 0 | 0 | 0 | 0 | 0 | 0.19705 | 0
2034 | 1 | 25 | 3 | 0.19705 | 0 | 0 | 0 | 0 | 0 | 0 | 0 | 0.19705 | 0
2034 | 1 | 25 | 4 | 0.19705 | 0 | 0 | 0 | 0 | 0 | 0 | 0 | 0.19705 | 0
2034 | 1 | 25 | 5 | 0.19705 | 0 | 0 | 0 | 0 | 0 | 0 | 0 | 0.19705 | 0
2034 | 1 | 25 | 6 | 0.19705 | 0 | 0 | 0 | 0 | 0 | 0 | 0 | 0.19705 | 0
2034 | 1 | 25 | 7 | 0.19705 | 0 | 0 | 0 | 0 | 0 | 0 | 0 | 0.19705 | 0
2034 | 1 | 25 | 8 | 0.19705 | 0 | 0 | 0 | 0 | 0 | 0 | 0 | 0.19705 | 0
2034 | 1 | 25 | 9 | 0.19705 | 0 | 0 | 0 | 0 | 0 | 0 | 0 | 0.19705 | 0
2034 | 1 | 25 | 10 | 0.19705 | 0 | 0 | 0 | 0 | 0 | 0 | 0 | 0.19705 | 0
2034 | 1 | 25 | 11 | 0.19705 | 0 | 0 | 0 | 0 | 0 | 0 | 0 | 0.19705 | 0
2034 | 1 | 25 | 12 | 0.19705 | 0 | 0 | 0 | 0 | 0 | 0 | 0 | 0.19705 | 0
2034 | 1 | 25 | 13 | 0.19705 | 0 | 0 | 0 | 0 | 0 | 0 | 0 | 0.19705 | 0
2034 | 1 | 25 | 14 | 0.19705 | 0 | 0 | 0 | 0 | 0 | 0 | 0 | 0.19705 | 0
2034 | 1 | 25 | 15 | 0.19705 | 0 | 0 | 0 | 0 | 0 | 0 | 0 | 0.19705 | 0
2034 | 1 | 25 | 16 | 0.19705 | 0 | 0 | 0 | 0 | 0 | 0 | 0 | 0.19705 | 0
2034 | 1 | 25 | 17 | 0.19705 | 0 | 0 | 0 | 0 | 0 | 0 | 0 | 0.19705 | 0
2034 | 1 | 25 | 18 | 0.19705 | 0 | 0 | 0 | 0 | 0 | 0 | 0 | 0.19705 | 0
2034 | 1 | 25 | 19 | 0.19705 | 0 | 0 | 0 | 0 | 0 | 0 | 0 | 0.19705 | 0
2034 | 1 | 25 | 20 | 0.19705 | 0 | 0 | 0 | 0 | 0 | 0 | 0 | 0.19705 | 0
2034 | 1 | 25 | 21 | 0.19705 | 0 | 0 | 0 | 0 | 0 | 0 | 0 | 0.19705 | 0
2034 | 1 | 25 | 22 | 0.19705 | 0 | 0 | 0 | 0 | 0 | 0 | 0 | 0.19705 | 0
2034 | 1 | 25 | 23 | 0.19705 | 0 | 0 | 0 | 0 | 0 | 0 | 0 | 0.19705 | 0
2034 | 1 | 25 | 24 | 0.19705 | 0 | 0 | 0 | 0 | 0 | 0 | 0 | 0.19705 | 0
2034 | 1 | 26 | 1 | 0.19705 | 0 | 0 | 0 | 0 | 0 | 0 | 0 | 0.19705 | 0
2034 | 1 | 26 | 2 | 0.19705 | 0 | 0 | 0 | 0 | 0 | 0 | 0 | 0.19705 | 0
2034 | 1 | 26 | 3 | 0.19705 | 0 | 0 | 0 | 0 | 0 | 0 | 0 | 0.19705 | 0
2034 | 1 | 26 | 4 | 0.19705 | 0 | 0 | 0 | 0 | 0 | 0 | 0 | 0.19705 | 0
2034 | 1 | 26 | 5 | 0.19705 | 0 | 0 | 0 | 0 | 0 | 0 | 0 | 0.19705 | 0
2034 | 1 | 26 | 6 | 0.19705 | 0 | 0 | 0 | 0 | 0 | 0 | 0 | 0.19705 | 0
2034 | 1 | 26 | 7 | 0.19705 | 0 | 0 | 0 | 0 | 0 | 0 | 0 | 0.19705 | 0
2034 | 1 | 26 | 8 | 0.19705 | 0 | 0 | 0 | 0 | 0 | 0 | 0 | 0.19705 | 0
2034 | 1 | 26 | 9 | 0.19705 | 0 | 0 | 0 | 0 | 0 | 0 | 0 | 0.19705 | 0
2034 | 1 | 26 | 10 | 0.19705 | 0 | 0 | 0 | 0 | 0 | 0 | 0 | 0.19705 | 0
2034 | 1 | 26 | 11 | 0.19705 | 0 | 0 | 0 | 0 | 0 | 0 | 0 | 0.19705 | 0
2034 | 1 | 26 | 12 | 0.19705 | 0 | 0 | 0 | 0 | 0 | 0 | 0 | 0.19705 | 0
2034 | 1 | 26 | 13 | 0.19705 | 0 | 0 | 0 | 0 | 0 | 0 | 0 | 0.19705 | 0
2034 | 1 | 26 | 14 | 0.19705 | 0 | 0 | 0 | 0 | 0 | 0 | 0 | 0.19705 | 0
2034 | 1 | 26 | 15 | 0.19705 | 0 | 0 | 0 | 0 | 0 | 0 | 0 | 0.19705 | 0
2034 | 1 | 26 | 16 | 0.19705 | 0 | 0 | 0 | 0 | 0 | 0 | 0 | 0.19705 | 0
2034 | 1 | 26 | 17 | 0.19705 | 0 | 0 | 0 | 0 | 0 | 0 | 0 | 0.19705 | 0
2034 | 1 | 26 | 18 | 0.19705 | 0 | 0 | 0 | 0 | 0 | 0 | 0 | 0.19705 | 0
2034 | 1 | 26 | 19 | 0.19705 | 0 | 0 | 0 | 0 | 0 | 0 | 0 | 0.19705 | 0
2034 | 1 | 26 | 20 | 0.19705 | 0 | 0 | 0 | 0 | 0 | 0 | 0 | 0.19705 | 0
2034 | 1 | 26 | 21 | 0.19705 | 0 | 0 | 0 | 0 | 0 | 0 | 0 | 0.19705 | 0
2034 | 1 | 26 | 22 | 0.19705 | 0 | 0 | 0 | 0 | 0 | 0 | 0 | 0.19705 | 0
2034 | 1 | 26 | 23 | 0.19705 | 0 | 0 | 0 | 0 | 0 | 0 | 0 | 0.19705 | 0
2034 | 1 | 26 | 24 | 0.19705 | 0 | 0 | 0 | 0 | 0 | 0 | 0 | 0.19705 | 0
2034 | 1 | 27 | 1 | 0.19705 | 0 | 0 | 0 | 0 | 0 | 0 | 0 | 0.19705 | 0
2034 | 1 | 27 | 2 | 0.19705 | 0 | 0 | 0 | 0 | 0 | 0 | 0 | 0.19705 | 0
2034 | 1 | 27 | 3 | 0.19705 | 0 | 0 | 0 | 0 | 0 | 0 | 0 | 0.19705 | 0
2034 | 1 | 27 | 4 | 0.19705 | 0 | 0 | 0 | 0 | 0 | 0 | 0 | 0.19705 | 0
2034 | 1 | 27 | 5 | 0.19705 | 0 | 0 | 0 | 0 | 0 | 0 | 0 | 0.19705 | 0
2034 | 1 | 27 | 6 | 0.19705 | 0 | 0 | 0 | 0 | 0 | 0 | 0 | 0.19705 | 0
2034 | 1 | 27 | 7 | 0.19705 | 0 | 0 | 0 | 0 | 0 | 0 | 0 | 0.19705 | 0
2034 | 1 | 27 | 8 | 0.19705 | 0 | 0 | 0 | 0 | 0 | 0 | 0 | 0.19705 | 0
2034 | 1 | 27 | 9 | 0.19705 | 0 | 0 | 0 | 0 | 0 | 0 | 0 | 0.19705 | 0
2034 | 1 | 27 | 10 | 0.19705 | 0 | 0 | 0 | 0 | 0 | 0 | 0 | 0.19705 | 0
2034 | 1 | 27 | 11 | 0.19705 | 0 | 0 | 0 | 0 | 0 | 0 | 0 | 0.19705 | 0
2034 | 1 | 27 | 12 | 0.19705 | 0 | 0 | 0 | 0 | 0 | 0 | 0 | 0.19705 | 0
2034 | 1 | 27 | 13 | 0.19705 | 0 | 0 | 0 | 0 | 0 | 0 | 0 | 0.19705 | 0
2034 | 1 | 27 | 14 | 0.19705 | 0 | 0 | 0 | 0 | 0 | 0 | 0 | 0.19705 | 0
2034 | 1 | 27 | 15 | 0.19705 | 0 | 0 | 0 | 0 | 0 | 0 | 0 | 0.19705 | 0
2034 | 1 | 27 | 16 | 0.19705 | 0 | 0 | 0 | 0 | 0 | 0 | 0 | 0.19705 | 0
2034 | 1 | 27 | 17 | 0.19705 | 0 | 0 | 0 | 0 | 0 | 0 | 0 | 0.19705 | 0
2034 | 1 | 27 | 18 | 0.19705 | 0 | 0 | 0 | 0 | 0 | 0 | 0 | 0.19705 | 0
2034 | 1 | 27 | 19 | 0.19705 | 0 | 0 | 0 | 0 | 0 | 0 | 0 | 0.19705 | 0
2034 | 1 | 27 | 20 | 0.19705 | 0 | 0 | 0 | 0 | 0 | 0 | 0 | 0.19705 | 0
2034 | 1 | 27 | 21 | 0.19705 | 0 | 0 | 0 | 0 | 0 | 0 | 0 | 0.19705 | 0
2034 | 1 | 27 | 22 | 0.19705 | 0 | 0 | 0 | 0 | 0 | 0 | 0 | 0.19705 | 0
2034 | 1 | 27 | 23 | 0.19705 | 0 | 0 | 0 | 0 | 0 | 0 | 0 | 0.19705 | 0
2034 | 1 | 27 | 24 | 0.19705 | 0 | 0 | 0 | 0 | 0 | 0 | 0 | 0.19705 | 0
2034 | 1 | 28 | 1 | 0.19705 | 0 | 0 | 0 | 0 | 0 | 0 | 0 | 0.19705 | 0
2034 | 1 | 28 | 2 | 0.19705 | 0 | 0 | 0 | 0 | 0 | 0 | 0 | 0.19705 | 0
2034 | 1 | 28 | 3 | 0.19705 | 0 | 0 | 0 | 0 | 0 | 0 | 0 | 0.19705 | 0
2034 | 1 | 28 | 4 | 0.19705 | 0 | 0 | 0 | 0 | 0 | 0 | 0 | 0.19705 | 0
2034 | 1 | 28 | 5 | 0.19705 | 0 | 0 | 0 | 0 | 0 | 0 | 0 | 0.19705 | 0
2034 | 1 | 28 | 6 | 0.19705 | 0 | 0 | 0 | 0 | 0 | 0 | 0 | 0.19705 | 0
2034 | 1 | 28 | 7 | 0.19705 | 0 | 0 | 0 | 0 | 0 | 0 | 0 | 0.19705 | 0
2034 | 1 | 28 | 8 | 0.19705 | 0 | 0 | 0 | 0 | 0 | 0 | 0 | 0.19705 | 0
2034 | 1 | 28 | 9 | 0.19705 | 0 | 0 | 0 | 0 | 0 | 0 | 0 | 0.19705 | 0
2034 | 1 | 28 | 10 | 0.19705 | 0 | 0 | 0 | 0 | 0 | 0 | 0 | 0.19705 | 0
2034 | 1 | 28 | 11 | 0.19705 | 0 | 0 | 0 | 0 | 0 | 0 | 0 | 0.19705 | 0
2034 | 1 | 28 | 12 | 0.19705 | 0 | 0 | 0 | 0 | 0 | 0 | 0 | 0.19705 | 0
2034 | 1 | 28 | 13 | 0.19705 | 0 | 0 | 0 | 0 | 0 | 0 | 0 | 0.19705 | 0
2034 | 1 | 28 | 14 | 0.19705 | 0 | 0 | 0 | 0 | 0 | 0 | 0 | 0.19705 | 0
2034 | 1 | 28 | 15 | 0.19705 | 0 | 0 | 0 | 0 | 0 | 0 | 0 | 0.19705 | 0
2034 | 1 | 28 | 16 | 0.19705 | 0 | 0 | 0 | 0 | 0 | 0 | 0 | 0.19705 | 0
2034 | 1 | 28 | 17 | 0.19705 | 0 | 0 | 0 | 0 | 0 | 0 | 0 | 0.19705 | 0
2034 | 1 | 28 | 18 | 0.19705 | 0 | 0 | 0 | 0 | 0 | 0 | 0 | 0.19705 | 0
2034 | 1 | 28 | 19 | 0.19705 | 0 | 0 | 0 | 0 | 0 | 0 | 0 | 0.19705 | 0
2034 | 1 | 28 | 20 | 0.19705 | 0 | 0 | 0 | 0 | 0 | 0 | 0 | 0.19705 | 0
2034 | 1 | 28 | 21 | 0.19705 | 0 | 0 | 0 | 0 | 0 | 0 | 0 | 0.19705 | 0
2034 | 1 | 28 | 22 | 0.19705 | 0 | 0 | 0 | 0 | 0 | 0 | 0 | 0.19705 | 0
2034 | 1 | 28 | 23 | 0.19705 | 0 | 0 | 0 | 0 | 0 | 0 | 0 | 0.19705 | 0
2034 | 1 | 28 | 24 | 0.19705 | 0 | 0 | 0 | 0 | 0 | 0 | 0 | 0.19705 | 0
2034 | 1 | 29 | 1 | 0.19705 | 0 | 0 | 0 | 0 | 0 | 0 | 0 | 0.19705 | 0
2034 | 1 | 29 | 2 | 0.19705 | 0 | 0 | 0 | 0 | 0 | 0 | 0 | 0.19705 | 0
2034 | 1 | 29 | 3 | 0.19705 | 0 | 0 | 0 | 0 | 0 | 0 | 0 | 0.19705 | 0
2034 | 1 | 29 | 4 | 0.19705 | 0 | 0 | 0 | 0 | 0 | 0 | 0 | 0.19705 | 0
2034 | 1 | 29 | 5 | 0.19705 | 0 | 0 | 0 | 0 | 0 | 0 | 0 | 0.19705 | 0
2034 | 1 | 29 | 6 | 0.19705 | 0 | 0 | 0 | 0 | 0 | 0 | 0 | 0.19705 | 0
2034 | 1 | 29 | 7 | 0.19705 | 0 | 0 | 0 | 0 | 0 | 0 | 0 | 0.19705 | 0
2034 | 1 | 29 | 8 | 0.19705 | 0 | 0 | 0 | 0 | 0 | 0 | 0 | 0.19705 | 0
2034 | 1 | 29 | 9 | 0.19705 | 0 | 0 | 0 | 0 | 0 | 0 | 0 | 0.19705 | 0
2034 | 1 | 29 | 10 | 0.19705 | 0 | 0 | 0 | 0 | 0 | 0 | 0 | 0.19705 | 0
2034 | 1 | 29 | 11 | 0.19705 | 0 | 0 | 0 | 0 | 0 | 0 | 0 | 0.19705 | 0
2034 | 1 | 29 | 12 | 0.19705 | 0 | 0 | 0 | 0 | 0 | 0 | 0 | 0.19705 | 0
2034 | 1 | 29 | 13 | 0.19705 | 0 | 0 | 0 | 0 | 0 | 0 | 0 | 0.19705 | 0
2034 | 1 | 29 | 14 | 0.19705 | 0 | 0 | 0 | 0 | 0 | 0 | 0 | 0.19705 | 0
2034 | 1 | 29 | 15 | 0.19705 | 0 | 0 | 0 | 0 | 0 | 0 | 0 | 0.19705 | 0
2034 | 1 | 29 | 16 | 0.19705 | 0 | 0 | 0 | 0 | 0 | 0 | 0 | 0.19705 | 0
2034 | 1 | 29 | 17 | 0.19705 | 0 | 0 | 0 | 0 | 0 | 0 | 0 | 0.19705 | 0
2034 | 1 | 29 | 18 | 0.19705 | 0 | 0 | 0 | 0 | 0 | 0 | 0 | 0.19705 | 0
2034 | 1 | 29 | 19 | 0.19705 | 0 | 0 | 0 | 0 | 0 | 0 | 0 | 0.19705 | 0
2034 | 1 | 29 | 20 | 0.19705 | 0 | 0 | 0 | 0 | 0 | 0 | 0 | 0.19705 | 0
2034 | 1 | 29 | 21 | 0.19705 | 0 | 0 | 0 | 0 | 0 | 0 | 0 | 0.19705 | 0
2034 | 1 | 29 | 22 | 0.19705 | 0 | 0 | 0 | 0 | 0 | 0 | 0 | 0.19705 | 0
2034 | 1 | 29 | 23 | 0.19705 | 0 | 0 | 0 | 0 | 0 | 0 | 0 | 0.19705 | 0
2034 | 1 | 29 | 24 | 0.19705 | 0 | 0 | 0 | 0 | 0 | 0 | 0 | 0.19705 | 0
2034 | 1 | 30 | 1 | 0.19705 | 0 | 0 | 0 | 0 | 0 | 0 | 0 | 0.19705 | 0
2034 | 1 | 30 | 2 | 0.19705 | 0 | 0 | 0 | 0 | 0 | 0 | 0 | 0.19705 | 0
2034 | 1 | 30 | 3 | 0.19705 | 0 | 0 | 0 | 0 | 0 | 0 | 0 | 0.19705 | 0
2034 | 1 | 30 | 4 | 0.19705 | 0 | 0 | 0 | 0 | 0 | 0 | 0 | 0.19705 | 0
2034 | 1 | 30 | 5 | 0.19705 | 0 | 0 | 0 | 0 | 0 | 0 | 0 | 0.19705 | 0
2034 | 1 | 30 | 6 | 0.19705 | 0 | 0 | 0 | 0 | 0 | 0 | 0 | 0.19705 | 0
2034 | 1 | 30 | 7 | 0.19705 | 0 | 0 | 0 | 0 | 0 | 0 | 0 | 0.19705 | 0
2034 | 1 | 30 | 8 | 0.19705 | 0 | 0 | 0 | 0 | 0 | 0 | 0 | 0.19705 | 0
2034 | 1 | 30 | 9 | 0.19705 | 0 | 0 | 0 | 0 | 0 | 0 | 0 | 0.19705 | 0
2034 | 1 | 30 | 10 | 0.19705 | 0 | 0 | 0 | 0 | 0 | 0 | 0 | 0.19705 | 0
2034 | 1 | 30 | 11 | 0.19705 | 0 | 0 | 0 | 0 | 0 | 0 | 0 | 0.19705 | 0
2034 | 1 | 30 | 12 | 0.19705 | 0 | 0 | 0 | 0 | 0 | 0 | 0 | 0.19705 | 0
2034 | 1 | 30 | 13 | 0.19705 | 0 | 0 | 0 | 0 | 0 | 0 | 0 | 0.19705 | 0
2034 | 1 | 30 | 14 | 0.19705 | 0 | 0 | 0 | 0 | 0 | 0 | 0 | 0.19705 | 0
2034 | 1 | 30 | 15 | 0.19705 | 0 | 0 | 0 | 0 | 0 | 0 | 0 | 0.19705 | 0
2034 | 1 | 30 | 16 | 0.19705 | 0 | 0 | 0 | 0 | 0 | 0 | 0 | 0.19705 | 0
2034 | 1 | 30 | 17 | 0.19705 | 0 | 0 | 0 | 0 | 0 | 0 | 0 | 0.19705 | 0
2034 | 1 | 30 | 18 | 0.19705 | 0 | 0 | 0 | 0 | 0 | 0 | 0 | 0.19705 | 0
2034 | 1 | 30 | 19 | 0.19705 | 0 | 0 | 0 | 0 | 0 | 0 | 0 | 0.19705 | 0
2034 | 1 | 30 | 20 | 0.19705 | 0 | 0 | 0 | 0 | 0 | 0 | 0 | 0.19705 | 0
2034 | 1 | 30 | 21 | 0.19705 | 0 | 0 | 0 | 0 | 0 | 0 | 0 | 0.19705 | 0
2034 | 1 | 30 | 22 | 0.19705 | 0 | 0 | 0 | 0 | 0 | 0 | 0 | 0.19705 | 0
2034 | 1 | 30 | 23 | 0.19705 | 0 | 0 | 0 | 0 | 0 | 0 | 0 | 0.19705 | 0
2034 | 1 | 30 | 24 | 0.19705 | 0 | 0 | 0 | 0 | 0 | 0 | 0 | 0.19705 | 0
2034 | 1 | 31 | 1 | 0.19705 | 0 | 0 | 0 | 0 | 0 | 0 | 0 | 0.19705 | 0
2034 | 1 | 31 | 2 | 0.19705 | 0 | 0 | 0 | 0 | 0 | 0 | 0 | 0.19705 | 0
2034 | 1 | 31 | 3 | 0.19705 | 0 | 0 | 0 | 0 | 0 | 0 | 0 | 0.19705 | 0
2034 | 1 | 31 | 4 | 0.19705 | 0 | 0 | 0 | 0 | 0 | 0 | 0 | 0.19705 | 0
2034 | 1 | 31 | 5 | 0.19705 | 0 | 0 | 0 | 0 | 0 | 0 | 0 | 0.19705 | 0
2034 | 1 | 31 | 6 | 0.19705 | 0 | 0 | 0 | 0 | 0 | 0 | 0 | 0.19705 | 0
2034 | 1 | 31 | 7 | 0.19705 | 0 | 0 | 0 | 0 | 0 | 0 | 0 | 0.19705 | 0
2034 | 1 | 31 | 8 | 0.19705 | 0 | 0 | 0 | 0 | 0 | 0 | 0 | 0.19705 | 0
2034 | 1 | 31 | 9 | 0.19705 | 0 | 0 | 0 | 0 | 0 | 0 | 0 | 0.19705 | 0
2034 | 1 | 31 | 10 | 0.19705 | 0 | 0 | 0 | 0 | 0 | 0 | 0 | 0.19705 | 0
2034 | 1 | 31 | 11 | 0.19705 | 0 | 0 | 0 | 0 | 0 | 0 | 0 | 0.19705 | 0
2034 | 1 | 31 | 12 | 0.19705 | 0 | 0 | 0 | 0 | 0 | 0 | 0 | 0.19705 | 0
2034 | 1 | 31 | 13 | 0.19705 | 0 | 0 | 0 | 0 | 0 | 0 | 0 | 0.19705 | 0
2034 | 1 | 31 | 14 | 0.19705 | 0 | 0 | 0 | 0 | 0 | 0 | 0 | 0.19705 | 0
2034 | 1 | 31 | 15 | 0.19705 | 0 | 0 | 0 | 0 | 0 | 0 | 0 | 0.19705 | 0
2034 | 1 | 31 | 16 | 0.19705 | 0 | 0 | 0 | 0 | 0 | 0 | 0 | 0.19705 | 0
2034 | 1 | 31 | 17 | 0.19705 | 0 | 0 | 0 | 0 | 0 | 0 | 0 | 0.19705 | 0
2034 | 1 | 31 | 18 | 0.19705 | 0 | 0 | 0 | 0 | 0 | 0 | 0 | 0.19705 | 0
2034 | 1 | 31 | 19 | 0.19705 | 0 | 0 | 0 | 0 | 0 | 0 | 0 | 0.19705 | 0
2034 | 1 | 31 | 20 | 0.19705 | 0 | 0 | 0 | 0 | 0 | 0 | 0 | 0.19705 | 0
2034 | 1 | 31 | 21 | 0.19705 | 0 | 0 | 0 | 0 | 0 | 0 | 0 | 0.19705 | 0
2034 | 1 | 31 | 22 | 0.19705 | 0 | 0 | 0 | 0 | 0 | 0 | 0 | 0.19705 | 0
2034 | 1 | 31 | 23 | 0.19705 | 0 | 0 | 0 | 0 | 0 | 0 | 0 | 0.19705 | 0
2034 | 1 | 31 | 24 | 0.19705 | 0 | 0 | 0 | 0 | 0 | 0 | 0 | 0.19705 | 0
2034 | 2 | 1 | 1 | 0.19365 | 0 | 0 | 0 | 0 | 0 | 0 | 0 | 0.19365 | 0
2034 | 2 | 1 | 2 | 0.19365 | 0 | 0 | 0 | 0 | 0 | 0 | 0 | 0.19365 | 0
2034 | 2 | 1 | 3 | 0.19365 | 0 | 0 | 0 | 0 | 0 | 0 | 0 | 0.19365 | 0
2034 | 2 | 1 | 4 | 0.19365 | 0 | 0 | 0 | 0 | 0 | 0 | 0 | 0.19365 | 0
2034 | 2 | 1 | 5 | 0.19365 | 0 | 0 | 0 | 0 | 0 | 0 | 0 | 0.19365 | 0
2034 | 2 | 1 | 6 | 0.19365 | 0 | 0 | 0 | 0 | 0 | 0 | 0 | 0.19365 | 0
2034 | 2 | 1 | 7 | 0.19365 | 0 | 0 | 0 | 0 | 0 | 0 | 0 | 0.19365 | 0
2034 | 2 | 1 | 8 | 0.19365 | 0 | 0 | 0 | 0 | 0 | 0 | 0 | 0.19365 | 0
2034 | 2 | 1 | 9 | 0.19365 | 0 | 0 | 0 | 0 | 0 | 0 | 0 | 0.19365 | 0
2034 | 2 | 1 | 10 | 0.19365 | 0 | 0 | 0 | 0 | 0 | 0 | 0 | 0.19365 | 0
2034 | 2 | 1 | 11 | 0.19365 | 0 | 0 | 0 | 0 | 0 | 0 | 0 | 0.19365 | 0
2034 | 2 | 1 | 12 | 0.19365 | 0 | 0 | 0 | 0 | 0 | 0 | 0 | 0.19365 | 0
2034 | 2 | 1 | 13 | 0.19365 | 0 | 0 | 0 | 0 | 0 | 0 | 0 | 0.19365 | 0
2034 | 2 | 1 | 14 | 0.19365 | 0 | 0 | 0 | 0 | 0 | 0 | 0 | 0.19365 | 0
2034 | 2 | 1 | 15 | 0.19365 | 0 | 0 | 0 | 0 | 0 | 0 | 0 | 0.19365 | 0
2034 | 2 | 1 | 16 | 0.19365 | 0 | 0 | 0 | 0 | 0 | 0 | 0 | 0.19365 | 0
2034 | 2 | 1 | 17 | 0.19365 | 0 | 0 | 0 | 0 | 0 | 0 | 0 | 0.19365 | 0
2034 | 2 | 1 | 18 | 0.19365 | 0 | 0 | 0 | 0 | 0 | 0 | 0 | 0.19365 | 0
2034 | 2 | 1 | 19 | 0.19365 | 0 | 0 | 0 | 0 | 0 | 0 | 0 | 0.19365 | 0
2034 | 2 | 1 | 20 | 0.19365 | 0 | 0 | 0 | 0 | 0 | 0 | 0 | 0.19365 | 0
2034 | 2 | 1 | 21 | 0.19365 | 0 | 0 | 0 | 0 | 0 | 0 | 0 | 0.19365 | 0
2034 | 2 | 1 | 22 | 0.19365 | 0 | 0 | 0 | 0 | 0 | 0 | 0 | 0.19365 | 0
2034 | 2 | 1 | 23 | 0.19365 | 0 | 0 | 0 | 0 | 0 | 0 | 0 | 0.19365 | 0
2034 | 2 | 1 | 24 | 0.19365 | 0 | 0 | 0 | 0 | 0 | 0 | 0 | 0.19365 | 0
2034 | 2 | 2 | 1 | 0.19365 | 0 | 0 | 0 | 0 | 0 | 0 | 0 | 0.19365 | 0
2034 | 2 | 2 | 2 | 0.19365 | 0 | 0 | 0 | 0 | 0 | 0 | 0 | 0.19365 | 0
2034 | 2 | 2 | 3 | 0.19365 | 0 | 0 | 0 | 0 | 0 | 0 | 0 | 0.19365 | 0
2034 | 2 | 2 | 4 | 0.19365 | 0 | 0 | 0 | 0 | 0 | 0 | 0 | 0.19365 | 0
2034 | 2 | 2 | 5 | 0.19365 | 0 | 0 | 0 | 0 | 0 | 0 | 0 | 0.19365 | 0
2034 | 2 | 2 | 6 | 0.19365 | 0 | 0 | 0 | 0 | 0 | 0 | 0 | 0.19365 | 0
2034 | 2 | 2 | 7 | 0.19365 | 0 | 0 | 0 | 0 | 0 | 0 | 0 | 0.19365 | 0
2034 | 2 | 2 | 8 | 0.19365 | 0 | 0 | 0 | 0 | 0 | 0 | 0 | 0.19365 | 0
2034 | 2 | 2 | 9 | 0.19365 | 0 | 0 | 0 | 0 | 0 | 0 | 0 | 0.19365 | 0
2034 | 2 | 2 | 10 | 0.19365 | 0 | 0 | 0 | 0 | 0 | 0 | 0 | 0.19365 | 0
2034 | 2 | 2 | 11 | 0.19365 | 0 | 0 | 0 | 0 | 0 | 0 | 0 | 0.19365 | 0
2034 | 2 | 2 | 12 | 0.19365 | 0 | 0 | 0 | 0 | 0 | 0 | 0 | 0.19365 | 0
2034 | 2 | 2 | 13 | 0.19365 | 0 | 0 | 0 | 0 | 0 | 0 | 0 | 0.19365 | 0
2034 | 2 | 2 | 14 | 0.19365 | 0 | 0 | 0 | 0 | 0 | 0 | 0 | 0.19365 | 0
2034 | 2 | 2 | 15 | 0.19365 | 0 | 0 | 0 | 0 | 0 | 0 | 0 | 0.19365 | 0
2034 | 2 | 2 | 16 | 0.19365 | 0 | 0 | 0 | 0 | 0 | 0 | 0 | 0.19365 | 0
2034 | 2 | 2 | 17 | 0.19365 | 0 | 0 | 0 | 0 | 0 | 0 | 0 | 0.19365 | 0
2034 | 2 | 2 | 18 | 0.19365 | 0 | 0 | 0 | 0 | 0 | 0 | 0 | 0.19365 | 0
2034 | 2 | 2 | 19 | 0.19365 | 0 | 0 | 0 | 0 | 0 | 0 | 0 | 0.19365 | 0
2034 | 2 | 2 | 20 | 0.19365 | 0 | 0 | 0 | 0 | 0 | 0 | 0 | 0.19365 | 0
2034 | 2 | 2 | 21 | 0.19365 | 0 | 0 | 0 | 0 | 0 | 0 | 0 | 0.19365 | 0
2034 | 2 | 2 | 22 | 0.19365 | 0 | 0 | 0 | 0 | 0 | 0 | 0 | 0.19365 | 0
2034 | 2 | 2 | 23 | 0.19365 | 0 | 0 | 0 | 0 | 0 | 0 | 0 | 0.19365 | 0
2034 | 2 | 2 | 24 | 0.19365 | 0 | 0 | 0 | 0 | 0 | 0 | 0 | 0.19365 | 0
2034 | 2 | 3 | 1 | 0.19365 | 0 | 0 | 0 | 0 | 0 | 0 | 0 | 0.19365 | 0
2034 | 2 | 3 | 2 | 0.19365 | 0 | 0 | 0 | 0 | 0 | 0 | 0 | 0.19365 | 0
2034 | 2 | 3 | 3 | 0.19365 | 0 | 0 | 0 | 0 | 0 | 0 | 0 | 0.19365 | 0
2034 | 2 | 3 | 4 | 0.19365 | 0 | 0 | 0 | 0 | 0 | 0 | 0 | 0.19365 | 0
2034 | 2 | 3 | 5 | 0.19365 | 0 | 0 | 0 | 0 | 0 | 0 | 0 | 0.19365 | 0
2034 | 2 | 3 | 6 | 0.19365 | 0 | 0 | 0 | 0 | 0 | 0 | 0 | 0.19365 | 0
2034 | 2 | 3 | 7 | 0.19365 | 0 | 0 | 0 | 0 | 0 | 0 | 0 | 0.19365 | 0
2034 | 2 | 3 | 8 | 0.19365 | 0 | 0 | 0 | 0 | 0 | 0 | 0 | 0.19365 | 0
2034 | 2 | 3 | 9 | 0.19365 | 0 | 0 | 0 | 0 | 0 | 0 | 0 | 0.19365 | 0
2034 | 2 | 3 | 10 | 0.19365 | 0 | 0 | 0 | 0 | 0 | 0 | 0 | 0.19365 | 0
2034 | 2 | 3 | 11 | 0.19365 | 0 | 0 | 0 | 0 | 0 | 0 | 0 | 0.19365 | 0
2034 | 2 | 3 | 12 | 0.19365 | 0 | 0 | 0 | 0 | 0 | 0 | 0 | 0.19365 | 0
2034 | 2 | 3 | 13 | 0.19365 | 0 | 0 | 0 | 0 | 0 | 0 | 0 | 0.19365 | 0
2034 | 2 | 3 | 14 | 0.19365 | 0 | 0 | 0 | 0 | 0 | 0 | 0 | 0.19365 | 0
2034 | 2 | 3 | 15 | 0.19365 | 0 | 0 | 0 | 0 | 0 | 0 | 0 | 0.19365 | 0
2034 | 2 | 3 | 16 | 0.19365 | 0 | 0 | 0 | 0 | 0 | 0 | 0 | 0.19365 | 0
2034 | 2 | 3 | 17 | 0.19365 | 0 | 0 | 0 | 0 | 0 | 0 | 0 | 0.19365 | 0
2034 | 2 | 3 | 18 | 0.19365 | 0 | 0 | 0 | 0 | 0 | 0 | 0 | 0.19365 | 0
2034 | 2 | 3 | 19 | 0.19365 | 0 | 0 | 0 | 0 | 0 | 0 | 0 | 0.19365 | 0
2034 | 2 | 3 | 20 | 0.19365 | 0 | 0 | 0 | 0 | 0 | 0 | 0 | 0.19365 | 0
2034 | 2 | 3 | 21 | 0.19365 | 0 | 0 | 0 | 0 | 0 | 0 | 0 | 0.19365 | 0
2034 | 2 | 3 | 22 | 0.19365 | 0 | 0 | 0 | 0 | 0 | 0 | 0 | 0.19365 | 0
2034 | 2 | 3 | 23 | 0.19365 | 0 | 0 | 0 | 0 | 0 | 0 | 0 | 0.19365 | 0
2034 | 2 | 3 | 24 | 0.19365 | 0 | 0 | 0 | 0 | 0 | 0 | 0 | 0.19365 | 0
2034 | 2 | 4 | 1 | 0.19365 | 0 | 0 | 0 | 0 | 0 | 0 | 0 | 0.19365 | 0
2034 | 2 | 4 | 2 | 0.19365 | 0 | 0 | 0 | 0 | 0 | 0 | 0 | 0.19365 | 0
2034 | 2 | 4 | 3 | 0.19365 | 0 | 0 | 0 | 0 | 0 | 0 | 0 | 0.19365 | 0
2034 | 2 | 4 | 4 | 0.19365 | 0 | 0 | 0 | 0 | 0 | 0 | 0 | 0.19365 | 0
2034 | 2 | 4 | 5 | 0.19365 | 0 | 0 | 0 | 0 | 0 | 0 | 0 | 0.19365 | 0
2034 | 2 | 4 | 6 | 0.19365 | 0 | 0 | 0 | 0 | 0 | 0 | 0 | 0.19365 | 0
2034 | 2 | 4 | 7 | 0.19365 | 0 | 0 | 0 | 0 | 0 | 0 | 0 | 0.19365 | 0
2034 | 2 | 4 | 8 | 0.19365 | 0 | 0 | 0 | 0 | 0 | 0 | 0 | 0.19365 | 0
2034 | 2 | 4 | 9 | 0.19365 | 0 | 0 | 0 | 0 | 0 | 0 | 0 | 0.19365 | 0
2034 | 2 | 4 | 10 | 0.19365 | 0 | 0 | 0 | 0 | 0 | 0 | 0 | 0.19365 | 0
2034 | 2 | 4 | 11 | 0.19365 | 0 | 0 | 0 | 0 | 0 | 0 | 0 | 0.19365 | 0
2034 | 2 | 4 | 12 | 0.19365 | 0 | 0 | 0 | 0 | 0 | 0 | 0 | 0.19365 | 0
2034 | 2 | 4 | 13 | 0.19365 | 0 | 0 | 0 | 0 | 0 | 0 | 0 | 0.19365 | 0
2034 | 2 | 4 | 14 | 0.19365 | 0 | 0 | 0 | 0 | 0 | 0 | 0 | 0.19365 | 0
2034 | 2 | 4 | 15 | 0.19365 | 0 | 0 | 0 | 0 | 0 | 0 | 0 | 0.19365 | 0
2034 | 2 | 4 | 16 | 0.19365 | 0 | 0 | 0 | 0 | 0 | 0 | 0 | 0.19365 | 0
2034 | 2 | 4 | 17 | 0.19365 | 0 | 0 | 0 | 0 | 0 | 0 | 0 | 0.19365 | 0
2034 | 2 | 4 | 18 | 0.19365 | 0 | 0 | 0 | 0 | 0 | 0 | 0 | 0.19365 | 0
2034 | 2 | 4 | 19 | 0.19365 | 0 | 0 | 0 | 0 | 0 | 0 | 0 | 0.19365 | 0
2034 | 2 | 4 | 20 | 0.19365 | 0 | 0 | 0 | 0 | 0 | 0 | 0 | 0.19365 | 0
2034 | 2 | 4 | 21 | 0.19365 | 0 | 0 | 0 | 0 | 0 | 0 | 0 | 0.19365 | 0
2034 | 2 | 4 | 22 | 0.19365 | 0 | 0 | 0 | 0 | 0 | 0 | 0 | 0.19365 | 0
2034 | 2 | 4 | 23 | 0.19365 | 0 | 0 | 0 | 0 | 0 | 0 | 0 | 0.19365 | 0
2034 | 2 | 4 | 24 | 0.19365 | 0 | 0 | 0 | 0 | 0 | 0 | 0 | 0.19365 | 0
2034 | 2 | 5 | 1 | 0.19365 | 0 | 0 | 0 | 0 | 0 | 0 | 0 | 0.19365 | 0
2034 | 2 | 5 | 2 | 0.19365 | 0 | 0 | 0 | 0 | 0 | 0 | 0 | 0.19365 | 0
2034 | 2 | 5 | 3 | 0.19365 | 0 | 0 | 0 | 0 | 0 | 0 | 0 | 0.19365 | 0
2034 | 2 | 5 | 4 | 0.19365 | 0 | 0 | 0 | 0 | 0 | 0 | 0 | 0.19365 | 0
2034 | 2 | 5 | 5 | 0.19365 | 0 | 0 | 0 | 0 | 0 | 0 | 0 | 0.19365 | 0
2034 | 2 | 5 | 6 | 0.19365 | 0 | 0 | 0 | 0 | 0 | 0 | 0 | 0.19365 | 0
2034 | 2 | 5 | 7 | 0.19365 | 0 | 0 | 0 | 0 | 0 | 0 | 0 | 0.19365 | 0
2034 | 2 | 5 | 8 | 0.19365 | 0 | 0 | 0 | 0 | 0 | 0 | 0 | 0.19365 | 0
2034 | 2 | 5 | 9 | 0.19365 | 0 | 0 | 0 | 0 | 0 | 0 | 0 | 0.19365 | 0
2034 | 2 | 5 | 10 | 0.19365 | 0 | 0 | 0 | 0 | 0 | 0 | 0 | 0.19365 | 0
2034 | 2 | 5 | 11 | 0.19365 | 0 | 0 | 0 | 0 | 0 | 0 | 0 | 0.19365 | 0
2034 | 2 | 5 | 12 | 0.19365 | 0 | 0 | 0 | 0 | 0 | 0 | 0 | 0.19365 | 0
2034 | 2 | 5 | 13 | 0.19365 | 0 | 0 | 0 | 0 | 0 | 0 | 0 | 0.19365 | 0
2034 | 2 | 5 | 14 | 0.19365 | 0 | 0 | 0 | 0 | 0 | 0 | 0 | 0.19365 | 0
2034 | 2 | 5 | 15 | 0.19365 | 0 | 0 | 0 | 0 | 0 | 0 | 0 | 0.19365 | 0
2034 | 2 | 5 | 16 | 0.19365 | 0 | 0 | 0 | 0 | 0 | 0 | 0 | 0.19365 | 0
2034 | 2 | 5 | 17 | 0.19365 | 0 | 0 | 0 | 0 | 0 | 0 | 0 | 0.19365 | 0
2034 | 2 | 5 | 18 | 0.19365 | 0 | 0 | 0 | 0 | 0 | 0 | 0 | 0.19365 | 0
2034 | 2 | 5 | 19 | 0.19365 | 0 | 0 | 0 | 0 | 0 | 0 | 0 | 0.19365 | 0
2034 | 2 | 5 | 20 | 0.19365 | 0 | 0 | 0 | 0 | 0 | 0 | 0 | 0.19365 | 0
2034 | 2 | 5 | 21 | 0.19365 | 0 | 0 | 0 | 0 | 0 | 0 | 0 | 0.19365 | 0
2034 | 2 | 5 | 22 | 0.19365 | 0 | 0 | 0 | 0 | 0 | 0 | 0 | 0.19365 | 0
2034 | 2 | 5 | 23 | 0.19365 | 0 | 0 | 0 | 0 | 0 | 0 | 0 | 0.19365 | 0
2034 | 2 | 5 | 24 | 0.19365 | 0 | 0 | 0 | 0 | 0 | 0 | 0 | 0.19365 | 0
2034 | 2 | 6 | 1 | 0.19365 | 0 | 0 | 0 | 0 | 0 | 0 | 0 | 0.19365 | 0
2034 | 2 | 6 | 2 | 0.19365 | 0 | 0 | 0 | 0 | 0 | 0 | 0 | 0.19365 | 0
2034 | 2 | 6 | 3 | 0.19365 | 0 | 0 | 0 | 0 | 0 | 0 | 0 | 0.19365 | 0
2034 | 2 | 6 | 4 | 0.19365 | 0 | 0 | 0 | 0 | 0 | 0 | 0 | 0.19365 | 0
2034 | 2 | 6 | 5 | 0.19365 | 0 | 0 | 0 | 0 | 0 | 0 | 0 | 0.19365 | 0
2034 | 2 | 6 | 6 | 0.19365 | 0 | 0 | 0 | 0 | 0 | 0 | 0 | 0.19365 | 0
2034 | 2 | 6 | 7 | 0.19365 | 0 | 0 | 0 | 0 | 0 | 0 | 0 | 0.19365 | 0
2034 | 2 | 6 | 8 | 0.19365 | 0 | 0 | 0 | 0 | 0 | 0 | 0 | 0.19365 | 0
2034 | 2 | 6 | 9 | 0.19365 | 0 | 0 | 0 | 0 | 0 | 0 | 0 | 0.19365 | 0
2034 | 2 | 6 | 10 | 0.19365 | 0 | 0 | 0 | 0 | 0 | 0 | 0 | 0.19365 | 0
2034 | 2 | 6 | 11 | 0.19365 | 0 | 0 | 0 | 0 | 0 | 0 | 0 | 0.19365 | 0
2034 | 2 | 6 | 12 | 0.19365 | 0 | 0 | 0 | 0 | 0 | 0 | 0 | 0.19365 | 0
2034 | 2 | 6 | 13 | 0.19365 | 0 | 0 | 0 | 0 | 0 | 0 | 0 | 0.19365 | 0
2034 | 2 | 6 | 14 | 0.19365 | 0 | 0 | 0 | 0 | 0 | 0 | 0 | 0.19365 | 0
2034 | 2 | 6 | 15 | 0.19365 | 0 | 0 | 0 | 0 | 0 | 0 | 0 | 0.19365 | 0
2034 | 2 | 6 | 16 | 0.19365 | 0 | 0 | 0 | 0 | 0 | 0 | 0 | 0.19365 | 0
2034 | 2 | 6 | 17 | 0.19365 | 0 | 0 | 0 | 0 | 0 | 0 | 0 | 0.19365 | 0
2034 | 2 | 6 | 18 | 0.19365 | 0 | 0 | 0 | 0 | 0 | 0 | 0 | 0.19365 | 0
2034 | 2 | 6 | 19 | 0.19365 | 0 | 0 | 0 | 0 | 0 | 0 | 0 | 0.19365 | 0
2034 | 2 | 6 | 20 | 0.19365 | 0 | 0 | 0 | 0 | 0 | 0 | 0 | 0.19365 | 0
2034 | 2 | 6 | 21 | 0.19365 | 0 | 0 | 0 | 0 | 0 | 0 | 0 | 0.19365 | 0
2034 | 2 | 6 | 22 | 0.19365 | 0 | 0 | 0 | 0 | 0 | 0 | 0 | 0.19365 | 0
2034 | 2 | 6 | 23 | 0.19365 | 0 | 0 | 0 | 0 | 0 | 0 | 0 | 0.19365 | 0
2034 | 2 | 6 | 24 | 0.19365 | 0 | 0 | 0 | 0 | 0 | 0 | 0 | 0.19365 | 0
2034 | 2 | 7 | 1 | 0.19365 | 0 | 0 | 0 | 0 | 0 | 0 | 0 | 0.19365 | 0
2034 | 2 | 7 | 2 | 0.19365 | 0 | 0 | 0 | 0 | 0 | 0 | 0 | 0.19365 | 0
2034 | 2 | 7 | 3 | 0.19365 | 0 | 0 | 0 | 0 | 0 | 0 | 0 | 0.19365 | 0
2034 | 2 | 7 | 4 | 0.19365 | 0 | 0 | 0 | 0 | 0 | 0 | 0 | 0.19365 | 0
2034 | 2 | 7 | 5 | 0.19365 | 0 | 0 | 0 | 0 | 0 | 0 | 0 | 0.19365 | 0
2034 | 2 | 7 | 6 | 0.19365 | 0 | 0 | 0 | 0 | 0 | 0 | 0 | 0.19365 | 0
2034 | 2 | 7 | 7 | 0.19365 | 0 | 0 | 0 | 0 | 0 | 0 | 0 | 0.19365 | 0
2034 | 2 | 7 | 8 | 0.19365 | 0 | 0 | 0 | 0 | 0 | 0 | 0 | 0.19365 | 0
2034 | 2 | 7 | 9 | 0.19365 | 0 | 0 | 0 | 0 | 0 | 0 | 0 | 0.19365 | 0
2034 | 2 | 7 | 10 | 0.19365 | 0 | 0 | 0 | 0 | 0 | 0 | 0 | 0.19365 | 0
2034 | 2 | 7 | 11 | 0.19365 | 0 | 0 | 0 | 0 | 0 | 0 | 0 | 0.19365 | 0
2034 | 2 | 7 | 12 | 0.19365 | 0 | 0 | 0 | 0 | 0 | 0 | 0 | 0.19365 | 0
2034 | 2 | 7 | 13 | 0.19365 | 0 | 0 | 0 | 0 | 0 | 0 | 0 | 0.19365 | 0
2034 | 2 | 7 | 14 | 0.19365 | 0 | 0 | 0 | 0 | 0 | 0 | 0 | 0.19365 | 0
2034 | 2 | 7 | 15 | 0.19365 | 0 | 0 | 0 | 0 | 0 | 0 | 0 | 0.19365 | 0
2034 | 2 | 7 | 16 | 0.19365 | 0 | 0 | 0 | 0 | 0 | 0 | 0 | 0.19365 | 0
2034 | 2 | 7 | 17 | 0.19365 | 0 | 0 | 0 | 0 | 0 | 0 | 0 | 0.19365 | 0
2034 | 2 | 7 | 18 | 0.19365 | 0 | 0 | 0 | 0 | 0 | 0 | 0 | 0.19365 | 0
2034 | 2 | 7 | 19 | 0.19365 | 0 | 0 | 0 | 0 | 0 | 0 | 0 | 0.19365 | 0
2034 | 2 | 7 | 20 | 0.19365 | 0 | 0 | 0 | 0 | 0 | 0 | 0 | 0.19365 | 0
2034 | 2 | 7 | 21 | 0.19365 | 0 | 0 | 0 | 0 | 0 | 0 | 0 | 0.19365 | 0
2034 | 2 | 7 | 22 | 0.19365 | 0 | 0 | 0 | 0 | 0 | 0 | 0 | 0.19365 | 0
2034 | 2 | 7 | 23 | 0.19365 | 0 | 0 | 0 | 0 | 0 | 0 | 0 | 0.19365 | 0
2034 | 2 | 7 | 24 | 0.19365 | 0 | 0 | 0 | 0 | 0 | 0 | 0 | 0.19365 | 0
2034 | 2 | 8 | 1 | 0.19365 | 0 | 0 | 0 | 0 | 0 | 0 | 0 | 0.19365 | 0
2034 | 2 | 8 | 2 | 0.19365 | 0 | 0 | 0 | 0 | 0 | 0 | 0 | 0.19365 | 0
2034 | 2 | 8 | 3 | 0.19365 | 0 | 0 | 0 | 0 | 0 | 0 | 0 | 0.19365 | 0
2034 | 2 | 8 | 4 | 0.19365 | 0 | 0 | 0 | 0 | 0 | 0 | 0 | 0.19365 | 0
2034 | 2 | 8 | 5 | 0.19365 | 0 | 0 | 0 | 0 | 0 | 0 | 0 | 0.19365 | 0
2034 | 2 | 8 | 6 | 0.19365 | 0 | 0 | 0 | 0 | 0 | 0 | 0 | 0.19365 | 0
2034 | 2 | 8 | 7 | 0.19365 | 0 | 0 | 0 | 0 | 0 | 0 | 0 | 0.19365 | 0
2034 | 2 | 8 | 8 | 0.19365 | 0 | 0 | 0 | 0 | 0 | 0 | 0 | 0.19365 | 0
2034 | 2 | 8 | 9 | 0.19365 | 0 | 0 | 0 | 0 | 0 | 0 | 0 | 0.19365 | 0
2034 | 2 | 8 | 10 | 0.19365 | 0 | 0 | 0 | 0 | 0 | 0 | 0 | 0.19365 | 0
2034 | 2 | 8 | 11 | 0.19365 | 0 | 0 | 0 | 0 | 0 | 0 | 0 | 0.19365 | 0
2034 | 2 | 8 | 12 | 0.19365 | 0 | 0 | 0 | 0 | 0 | 0 | 0 | 0.19365 | 0
2034 | 2 | 8 | 13 | 0.19365 | 0 | 0 | 0 | 0 | 0 | 0 | 0 | 0.19365 | 0
2034 | 2 | 8 | 14 | 0.19365 | 0 | 0 | 0 | 0 | 0 | 0 | 0 | 0.19365 | 0
2034 | 2 | 8 | 15 | 0.19365 | 0 | 0 | 0 | 0 | 0 | 0 | 0 | 0.19365 | 0
2034 | 2 | 8 | 16 | 0.19365 | 0 | 0 | 0 | 0 | 0 | 0 | 0 | 0.19365 | 0
2034 | 2 | 8 | 17 | 0.19365 | 0 | 0 | 0 | 0 | 0 | 0 | 0 | 0.19365 | 0
2034 | 2 | 8 | 18 | 0.19365 | 0 | 0 | 0 | 0 | 0 | 0 | 0 | 0.19365 | 0
2034 | 2 | 8 | 19 | 0.19365 | 0 | 0 | 0 | 0 | 0 | 0 | 0 | 0.19365 | 0
2034 | 2 | 8 | 20 | 0.19365 | 0 | 0 | 0 | 0 | 0 | 0 | 0 | 0.19365 | 0
2034 | 2 | 8 | 21 | 0.19365 | 0 | 0 | 0 | 0 | 0 | 0 | 0 | 0.19365 | 0
2034 | 2 | 8 | 22 | 0.19365 | 0 | 0 | 0 | 0 | 0 | 0 | 0 | 0.19365 | 0
2034 | 2 | 8 | 23 | 0.19365 | 0 | 0 | 0 | 0 | 0 | 0 | 0 | 0.19365 | 0
2034 | 2 | 8 | 24 | 0.19365 | 0 | 0 | 0 | 0 | 0 | 0 | 0 | 0.19365 | 0
2034 | 2 | 9 | 1 | 0.19365 | 0 | 0 | 0 | 0 | 0 | 0 | 0 | 0.19365 | 0
2034 | 2 | 9 | 2 | 0.19365 | 0 | 0 | 0 | 0 | 0 | 0 | 0 | 0.19365 | 0
2034 | 2 | 9 | 3 | 0.19365 | 0 | 0 | 0 | 0 | 0 | 0 | 0 | 0.19365 | 0
2034 | 2 | 9 | 4 | 0.19365 | 0 | 0 | 0 | 0 | 0 | 0 | 0 | 0.19365 | 0
2034 | 2 | 9 | 5 | 0.19365 | 0 | 0 | 0 | 0 | 0 | 0 | 0 | 0.19365 | 0
2034 | 2 | 9 | 6 | 0.19365 | 0 | 0 | 0 | 0 | 0 | 0 | 0 | 0.19365 | 0
2034 | 2 | 9 | 7 | 0.19365 | 0 | 0 | 0 | 0 | 0 | 0 | 0 | 0.19365 | 0
2034 | 2 | 9 | 8 | 0.19365 | 0 | 0 | 0 | 0 | 0 | 0 | 0 | 0.19365 | 0
2034 | 2 | 9 | 9 | 0.19365 | 0 | 0 | 0 | 0 | 0 | 0 | 0 | 0.19365 | 0
2034 | 2 | 9 | 10 | 0.19365 | 0 | 0 | 0 | 0 | 0 | 0 | 0 | 0.19365 | 0
2034 | 2 | 9 | 11 | 0.19365 | 0 | 0 | 0 | 0 | 0 | 0 | 0 | 0.19365 | 0
2034 | 2 | 9 | 12 | 0.19365 | 0 | 0 | 0 | 0 | 0 | 0 | 0 | 0.19365 | 0
2034 | 2 | 9 | 13 | 0.19365 | 0 | 0 | 0 | 0 | 0 | 0 | 0 | 0.19365 | 0
2034 | 2 | 9 | 14 | 0.19365 | 0 | 0 | 0 | 0 | 0 | 0 | 0 | 0.19365 | 0
2034 | 2 | 9 | 15 | 0.19365 | 0 | 0 | 0 | 0 | 0 | 0 | 0 | 0.19365 | 0
2034 | 2 | 9 | 16 | 0.19365 | 0 | 0 | 0 | 0 | 0 | 0 | 0 | 0.19365 | 0
2034 | 2 | 9 | 17 | 0.19365 | 0 | 0 | 0 | 0 | 0 | 0 | 0 | 0.19365 | 0
2034 | 2 | 9 | 18 | 0.19365 | 0 | 0 | 0 | 0 | 0 | 0 | 0 | 0.19365 | 0
2034 | 2 | 9 | 19 | 0.19365 | 0 | 0 | 0 | 0 | 0 | 0 | 0 | 0.19365 | 0
2034 | 2 | 9 | 20 | 0.19365 | 0 | 0 | 0 | 0 | 0 | 0 | 0 | 0.19365 | 0
2034 | 2 | 9 | 21 | 0.19365 | 0 | 0 | 0 | 0 | 0 | 0 | 0 | 0.19365 | 0
2034 | 2 | 9 | 22 | 0.19365 | 0 | 0 | 0 | 0 | 0 | 0 | 0 | 0.19365 | 0
2034 | 2 | 9 | 23 | 0.19365 | 0 | 0 | 0 | 0 | 0 | 0 | 0 | 0.19365 | 0
2034 | 2 | 9 | 24 | 0.19365 | 0 | 0 | 0 | 0 | 0 | 0 | 0 | 0.19365 | 0
2034 | 2 | 10 | 1 | 0.19365 | 0 | 0 | 0 | 0 | 0 | 0 | 0 | 0.19365 | 0
2034 | 2 | 10 | 2 | 0.19365 | 0 | 0 | 0 | 0 | 0 | 0 | 0 | 0.19365 | 0
2034 | 2 | 10 | 3 | 0.19365 | 0 | 0 | 0 | 0 | 0 | 0 | 0 | 0.19365 | 0
2034 | 2 | 10 | 4 | 0.19365 | 0 | 0 | 0 | 0 | 0 | 0 | 0 | 0.19365 | 0
2034 | 2 | 10 | 5 | 0.19365 | 0 | 0 | 0 | 0 | 0 | 0 | 0 | 0.19365 | 0
2034 | 2 | 10 | 6 | 0.19365 | 0 | 0 | 0 | 0 | 0 | 0 | 0 | 0.19365 | 0
2034 | 2 | 10 | 7 | 0.19365 | 0 | 0 | 0 | 0 | 0 | 0 | 0 | 0.19365 | 0
2034 | 2 | 10 | 8 | 0.19365 | 0 | 0 | 0 | 0 | 0 | 0 | 0 | 0.19365 | 0
2034 | 2 | 10 | 9 | 0.19365 | 0 | 0 | 0 | 0 | 0 | 0 | 0 | 0.19365 | 0
2034 | 2 | 10 | 10 | 0.19365 | 0 | 0 | 0 | 0 | 0 | 0 | 0 | 0.19365 | 0
2034 | 2 | 10 | 11 | 0.19365 | 0 | 0 | 0 | 0 | 0 | 0 | 0 | 0.19365 | 0
2034 | 2 | 10 | 12 | 0.19365 | 0 | 0 | 0 | 0 | 0 | 0 | 0 | 0.19365 | 0
2034 | 2 | 10 | 13 | 0.19365 | 0 | 0 | 0 | 0 | 0 | 0 | 0 | 0.19365 | 0
2034 | 2 | 10 | 14 | 0.19365 | 0 | 0 | 0 | 0 | 0 | 0 | 0 | 0.19365 | 0
2034 | 2 | 10 | 15 | 0.19365 | 0 | 0 | 0 | 0 | 0 | 0 | 0 | 0.19365 | 0
2034 | 2 | 10 | 16 | 0.19365 | 0 | 0 | 0 | 0 | 0 | 0 | 0 | 0.19365 | 0
2034 | 2 | 10 | 17 | 0.19365 | 0 | 0 | 0 | 0 | 0 | 0 | 0 | 0.19365 | 0
2034 | 2 | 10 | 18 | 0.19365 | 0 | 0 | 0 | 0 | 0 | 0 | 0 | 0.19365 | 0
2034 | 2 | 10 | 19 | 0.19365 | 0 | 0 | 0 | 0 | 0 | 0 | 0 | 0.19365 | 0
2034 | 2 | 10 | 20 | 0.19365 | 0 | 0 | 0 | 0 | 0 | 0 | 0 | 0.19365 | 0
2034 | 2 | 10 | 21 | 0.19365 | 0 | 0 | 0 | 0 | 0 | 0 | 0 | 0.19365 | 0
2034 | 2 | 10 | 22 | 0.19365 | 0 | 0 | 0 | 0 | 0 | 0 | 0 | 0.19365 | 0
2034 | 2 | 10 | 23 | 0.19365 | 0 | 0 | 0 | 0 | 0 | 0 | 0 | 0.19365 | 0
2034 | 2 | 10 | 24 | 0.19365 | 0 | 0 | 0 | 0 | 0 | 0 | 0 | 0.19365 | 0
2034 | 2 | 11 | 1 | 0.19365 | 0 | 0 | 0 | 0 | 0 | 0 | 0 | 0.19365 | 0
2034 | 2 | 11 | 2 | 0.19365 | 0 | 0 | 0 | 0 | 0 | 0 | 0 | 0.19365 | 0
2034 | 2 | 11 | 3 | 0.19365 | 0 | 0 | 0 | 0 | 0 | 0 | 0 | 0.19365 | 0
2034 | 2 | 11 | 4 | 0.19365 | 0 | 0 | 0 | 0 | 0 | 0 | 0 | 0.19365 | 0
2034 | 2 | 11 | 5 | 0.19365 | 0 | 0 | 0 | 0 | 0 | 0 | 0 | 0.19365 | 0
2034 | 2 | 11 | 6 | 0.19365 | 0 | 0 | 0 | 0 | 0 | 0 | 0 | 0.19365 | 0
2034 | 2 | 11 | 7 | 0.19365 | 0 | 0 | 0 | 0 | 0 | 0 | 0 | 0.19365 | 0
2034 | 2 | 11 | 8 | 0.19365 | 0 | 0 | 0 | 0 | 0 | 0 | 0 | 0.19365 | 0
2034 | 2 | 11 | 9 | 0.19365 | 0 | 0 | 0 | 0 | 0 | 0 | 0 | 0.19365 | 0
2034 | 2 | 11 | 10 | 0.19365 | 0 | 0 | 0 | 0 | 0 | 0 | 0 | 0.19365 | 0
2034 | 2 | 11 | 11 | 0.19365 | 0 | 0 | 0 | 0 | 0 | 0 | 0 | 0.19365 | 0
2034 | 2 | 11 | 12 | 0.19365 | 0 | 0 | 0 | 0 | 0 | 0 | 0 | 0.19365 | 0
2034 | 2 | 11 | 13 | 0.19365 | 0 | 0 | 0 | 0 | 0 | 0 | 0 | 0.19365 | 0
2034 | 2 | 11 | 14 | 0.19365 | 0 | 0 | 0 | 0 | 0 | 0 | 0 | 0.19365 | 0
2034 | 2 | 11 | 15 | 0.19365 | 0 | 0 | 0 | 0 | 0 | 0 | 0 | 0.19365 | 0
2034 | 2 | 11 | 16 | 0.19365 | 0 | 0 | 0 | 0 | 0 | 0 | 0 | 0.19365 | 0
2034 | 2 | 11 | 17 | 0.19365 | 0 | 0 | 0 | 0 | 0 | 0 | 0 | 0.19365 | 0
2034 | 2 | 11 | 18 | 0.19365 | 0 | 0 | 0 | 0 | 0 | 0 | 0 | 0.19365 | 0
2034 | 2 | 11 | 19 | 0.19365 | 0 | 0 | 0 | 0 | 0 | 0 | 0 | 0.19365 | 0
2034 | 2 | 11 | 20 | 0.19365 | 0 | 0 | 0 | 0 | 0 | 0 | 0 | 0.19365 | 0
2034 | 2 | 11 | 21 | 0.19365 | 0 | 0 | 0 | 0 | 0 | 0 | 0 | 0.19365 | 0
2034 | 2 | 11 | 22 | 0.19365 | 0 | 0 | 0 | 0 | 0 | 0 | 0 | 0.19365 | 0
2034 | 2 | 11 | 23 | 0.19365 | 0 | 0 | 0 | 0 | 0 | 0 | 0 | 0.19365 | 0
2034 | 2 | 11 | 24 | 0.19365 | 0 | 0 | 0 | 0 | 0 | 0 | 0 | 0.19365 | 0
2034 | 2 | 12 | 1 | 0.19365 | 0 | 0 | 0 | 0 | 0 | 0 | 0 | 0.19365 | 0
2034 | 2 | 12 | 2 | 0.19365 | 0 | 0 | 0 | 0 | 0 | 0 | 0 | 0.19365 | 0
2034 | 2 | 12 | 3 | 0.19365 | 0 | 0 | 0 | 0 | 0 | 0 | 0 | 0.19365 | 0
2034 | 2 | 12 | 4 | 0.19365 | 0 | 0 | 0 | 0 | 0 | 0 | 0 | 0.19365 | 0
2034 | 2 | 12 | 5 | 0.19365 | 0 | 0 | 0 | 0 | 0 | 0 | 0 | 0.19365 | 0
2034 | 2 | 12 | 6 | 0.19365 | 0 | 0 | 0 | 0 | 0 | 0 | 0 | 0.19365 | 0
2034 | 2 | 12 | 7 | 0.19365 | 0 | 0 | 0 | 0 | 0 | 0 | 0 | 0.19365 | 0
2034 | 2 | 12 | 8 | 0.19365 | 0 | 0 | 0 | 0 | 0 | 0 | 0 | 0.19365 | 0
2034 | 2 | 12 | 9 | 0.19365 | 0 | 0 | 0 | 0 | 0 | 0 | 0 | 0.19365 | 0
2034 | 2 | 12 | 10 | 0.19365 | 0 | 0 | 0 | 0 | 0 | 0 | 0 | 0.19365 | 0
2034 | 2 | 12 | 11 | 0.19365 | 0 | 0 | 0 | 0 | 0 | 0 | 0 | 0.19365 | 0
2034 | 2 | 12 | 12 | 0.19365 | 0 | 0 | 0 | 0 | 0 | 0 | 0 | 0.19365 | 0
2034 | 2 | 12 | 13 | 0.19365 | 0 | 0 | 0 | 0 | 0 | 0 | 0 | 0.19365 | 0
2034 | 2 | 12 | 14 | 0.19365 | 0 | 0 | 0 | 0 | 0 | 0 | 0 | 0.19365 | 0
2034 | 2 | 12 | 15 | 0.19365 | 0 | 0 | 0 | 0 | 0 | 0 | 0 | 0.19365 | 0
2034 | 2 | 12 | 16 | 0.19365 | 0 | 0 | 0 | 0 | 0 | 0 | 0 | 0.19365 | 0
2034 | 2 | 12 | 17 | 0.19365 | 0 | 0 | 0 | 0 | 0 | 0 | 0 | 0.19365 | 0
2034 | 2 | 12 | 18 | 0.19365 | 0 | 0 | 0 | 0 | 0 | 0 | 0 | 0.19365 | 0
2034 | 2 | 12 | 19 | 0.19365 | 0 | 0 | 0 | 0 | 0 | 0 | 0 | 0.19365 | 0
2034 | 2 | 12 | 20 | 0.19365 | 0 | 0 | 0 | 0 | 0 | 0 | 0 | 0.19365 | 0
2034 | 2 | 12 | 21 | 0.19365 | 0 | 0 | 0 | 0 | 0 | 0 | 0 | 0.19365 | 0
2034 | 2 | 12 | 22 | 0.19365 | 0 | 0 | 0 | 0 | 0 | 0 | 0 | 0.19365 | 0
2034 | 2 | 12 | 23 | 0.19365 | 0 | 0 | 0 | 0 | 0 | 0 | 0 | 0.19365 | 0
2034 | 2 | 12 | 24 | 0.19365 | 0 | 0 | 0 | 0 | 0 | 0 | 0 | 0.19365 | 0
2034 | 2 | 13 | 1 | 0.19365 | 0 | 0 | 0 | 0 | 0 | 0 | 0 | 0.19365 | 0
2034 | 2 | 13 | 2 | 0.19365 | 0 | 0 | 0 | 0 | 0 | 0 | 0 | 0.19365 | 0
2034 | 2 | 13 | 3 | 0.19365 | 0 | 0 | 0 | 0 | 0 | 0 | 0 | 0.19365 | 0
2034 | 2 | 13 | 4 | 0.19365 | 0 | 0 | 0 | 0 | 0 | 0 | 0 | 0.19365 | 0
2034 | 2 | 13 | 5 | 0.19365 | 0 | 0 | 0 | 0 | 0 | 0 | 0 | 0.19365 | 0
2034 | 2 | 13 | 6 | 0.19365 | 0 | 0 | 0 | 0 | 0 | 0 | 0 | 0.19365 | 0
2034 | 2 | 13 | 7 | 0.19365 | 0 | 0 | 0 | 0 | 0 | 0 | 0 | 0.19365 | 0
2034 | 2 | 13 | 8 | 0.19365 | 0 | 0 | 0 | 0 | 0 | 0 | 0 | 0.19365 | 0
2034 | 2 | 13 | 9 | 0.19365 | 0 | 0 | 0 | 0 | 0 | 0 | 0 | 0.19365 | 0
2034 | 2 | 13 | 10 | 0.19365 | 0 | 0 | 0 | 0 | 0 | 0 | 0 | 0.19365 | 0
2034 | 2 | 13 | 11 | 0.19365 | 0 | 0 | 0 | 0 | 0 | 0 | 0 | 0.19365 | 0
2034 | 2 | 13 | 12 | 0.19365 | 0 | 0 | 0 | 0 | 0 | 0 | 0 | 0.19365 | 0
2034 | 2 | 13 | 13 | 0.19365 | 0 | 0 | 0 | 0 | 0 | 0 | 0 | 0.19365 | 0
2034 | 2 | 13 | 14 | 0.19365 | 0 | 0 | 0 | 0 | 0 | 0 | 0 | 0.19365 | 0
2034 | 2 | 13 | 15 | 0.19365 | 0 | 0 | 0 | 0 | 0 | 0 | 0 | 0.19365 | 0
2034 | 2 | 13 | 16 | 0.19365 | 0 | 0 | 0 | 0 | 0 | 0 | 0 | 0.19365 | 0
2034 | 2 | 13 | 17 | 0.19365 | 0 | 0 | 0 | 0 | 0 | 0 | 0 | 0.19365 | 0
2034 | 2 | 13 | 18 | 0.19365 | 0 | 0 | 0 | 0 | 0 | 0 | 0 | 0.19365 | 0
2034 | 2 | 13 | 19 | 0.19365 | 0 | 0 | 0 | 0 | 0 | 0 | 0 | 0.19365 | 0
2034 | 2 | 13 | 20 | 0.19365 | 0 | 0 | 0 | 0 | 0 | 0 | 0 | 0.19365 | 0
2034 | 2 | 13 | 21 | 0.19365 | 0 | 0 | 0 | 0 | 0 | 0 | 0 | 0.19365 | 0
2034 | 2 | 13 | 22 | 0.19365 | 0 | 0 | 0 | 0 | 0 | 0 | 0 | 0.19365 | 0
2034 | 2 | 13 | 23 | 0.19365 | 0 | 0 | 0 | 0 | 0 | 0 | 0 | 0.19365 | 0
2034 | 2 | 13 | 24 | 0.19365 | 0 | 0 | 0 | 0 | 0 | 0 | 0 | 0.19365 | 0
2034 | 2 | 14 | 1 | 0.19365 | 0 | 0 | 0 | 0 | 0 | 0 | 0 | 0.19365 | 0
2034 | 2 | 14 | 2 | 0.19365 | 0 | 0 | 0 | 0 | 0 | 0 | 0 | 0.19365 | 0
2034 | 2 | 14 | 3 | 0.19365 | 0 | 0 | 0 | 0 | 0 | 0 | 0 | 0.19365 | 0
2034 | 2 | 14 | 4 | 0.19365 | 0 | 0 | 0 | 0 | 0 | 0 | 0 | 0.19365 | 0
2034 | 2 | 14 | 5 | 0.19365 | 0 | 0 | 0 | 0 | 0 | 0 | 0 | 0.19365 | 0
2034 | 2 | 14 | 6 | 0.19365 | 0 | 0 | 0 | 0 | 0 | 0 | 0 | 0.19365 | 0
2034 | 2 | 14 | 7 | 0.19365 | 0 | 0 | 0 | 0 | 0 | 0 | 0 | 0.19365 | 0
2034 | 2 | 14 | 8 | 0.19365 | 0 | 0 | 0 | 0 | 0 | 0 | 0 | 0.19365 | 0
2034 | 2 | 14 | 9 | 0.19365 | 0 | 0 | 0 | 0 | 0 | 0 | 0 | 0.19365 | 0
2034 | 2 | 14 | 10 | 0.19365 | 0 | 0 | 0 | 0 | 0 | 0 | 0 | 0.19365 | 0
2034 | 2 | 14 | 11 | 0.19365 | 0 | 0 | 0 | 0 | 0 | 0 | 0 | 0.19365 | 0
2034 | 2 | 14 | 12 | 0.19365 | 0 | 0 | 0 | 0 | 0 | 0 | 0 | 0.19365 | 0
2034 | 2 | 14 | 13 | 0.19365 | 0 | 0 | 0 | 0 | 0 | 0 | 0 | 0.19365 | 0
2034 | 2 | 14 | 14 | 0.19365 | 0 | 0 | 0 | 0 | 0 | 0 | 0 | 0.19365 | 0
2034 | 2 | 14 | 15 | 0.19365 | 0 | 0 | 0 | 0 | 0 | 0 | 0 | 0.19365 | 0
2034 | 2 | 14 | 16 | 0.19365 | 0 | 0 | 0 | 0 | 0 | 0 | 0 | 0.19365 | 0
2034 | 2 | 14 | 17 | 0.19365 | 0 | 0 | 0 | 0 | 0 | 0 | 0 | 0.19365 | 0
2034 | 2 | 14 | 18 | 0.19365 | 0 | 0 | 0 | 0 | 0 | 0 | 0 | 0.19365 | 0
2034 | 2 | 14 | 19 | 0.19365 | 0 | 0 | 0 | 0 | 0 | 0 | 0 | 0.19365 | 0
2034 | 2 | 14 | 20 | 0.19365 | 0 | 0 | 0 | 0 | 0 | 0 | 0 | 0.19365 | 0
2034 | 2 | 14 | 21 | 0.19365 | 0 | 0 | 0 | 0 | 0 | 0 | 0 | 0.19365 | 0
2034 | 2 | 14 | 22 | 0.19365 | 0 | 0 | 0 | 0 | 0 | 0 | 0 | 0.19365 | 0
2034 | 2 | 14 | 23 | 0.19365 | 0 | 0 | 0 | 0 | 0 | 0 | 0 | 0.19365 | 0
2034 | 2 | 14 | 24 | 0.19365 | 0 | 0 | 0 | 0 | 0 | 0 | 0 | 0.19365 | 0
2034 | 2 | 15 | 1 | 0.19365 | 0 | 0 | 0 | 0 | 0 | 0 | 0 | 0.19365 | 0
2034 | 2 | 15 | 2 | 0.19365 | 0 | 0 | 0 | 0 | 0 | 0 | 0 | 0.19365 | 0
2034 | 2 | 15 | 3 | 0.19365 | 0 | 0 | 0 | 0 | 0 | 0 | 0 | 0.19365 | 0
2034 | 2 | 15 | 4 | 0.19365 | 0 | 0 | 0 | 0 | 0 | 0 | 0 | 0.19365 | 0
2034 | 2 | 15 | 5 | 0.19365 | 0 | 0 | 0 | 0 | 0 | 0 | 0 | 0.19365 | 0
2034 | 2 | 15 | 6 | 0.19365 | 0 | 0 | 0 | 0 | 0 | 0 | 0 | 0.19365 | 0
2034 | 2 | 15 | 7 | 0.19365 | 0 | 0 | 0 | 0 | 0 | 0 | 0 | 0.19365 | 0
2034 | 2 | 15 | 8 | 0.19365 | 0 | 0 | 0 | 0 | 0 | 0 | 0 | 0.19365 | 0
2034 | 2 | 15 | 9 | 0.19365 | 0 | 0 | 0 | 0 | 0 | 0 | 0 | 0.19365 | 0
2034 | 2 | 15 | 10 | 0.19365 | 0 | 0 | 0 | 0 | 0 | 0 | 0 | 0.19365 | 0
2034 | 2 | 15 | 11 | 0.19365 | 0 | 0 | 0 | 0 | 0 | 0 | 0 | 0.19365 | 0
2034 | 2 | 15 | 12 | 0.19365 | 0 | 0 | 0 | 0 | 0 | 0 | 0 | 0.19365 | 0
2034 | 2 | 15 | 13 | 0.19365 | 0 | 0 | 0 | 0 | 0 | 0 | 0 | 0.19365 | 0
2034 | 2 | 15 | 14 | 0.19365 | 0 | 0 | 0 | 0 | 0 | 0 | 0 | 0.19365 | 0
2034 | 2 | 15 | 15 | 0.19365 | 0 | 0 | 0 | 0 | 0 | 0 | 0 | 0.19365 | 0
2034 | 2 | 15 | 16 | 0.19365 | 0 | 0 | 0 | 0 | 0 | 0 | 0 | 0.19365 | 0
2034 | 2 | 15 | 17 | 0.19365 | 0 | 0 | 0 | 0 | 0 | 0 | 0 | 0.19365 | 0
2034 | 2 | 15 | 18 | 0.19365 | 0 | 0 | 0 | 0 | 0 | 0 | 0 | 0.19365 | 0
2034 | 2 | 15 | 19 | 0.19365 | 0 | 0 | 0 | 0 | 0 | 0 | 0 | 0.19365 | 0
2034 | 2 | 15 | 20 | 0.19365 | 0 | 0 | 0 | 0 | 0 | 0 | 0 | 0.19365 | 0
2034 | 2 | 15 | 21 | 0.19365 | 0 | 0 | 0 | 0 | 0 | 0 | 0 | 0.19365 | 0
2034 | 2 | 15 | 22 | 0.19365 | 0 | 0 | 0 | 0 | 0 | 0 | 0 | 0.19365 | 0
2034 | 2 | 15 | 23 | 0.19365 | 0 | 0 | 0 | 0 | 0 | 0 | 0 | 0.19365 | 0
2034 | 2 | 15 | 24 | 0.19365 | 0 | 0 | 0 | 0 | 0 | 0 | 0 | 0.19365 | 0
2034 | 2 | 16 | 1 | 0.19365 | 0 | 0 | 0 | 0 | 0 | 0 | 0 | 0.19365 | 0
2034 | 2 | 16 | 2 | 0.19365 | 0 | 0 | 0 | 0 | 0 | 0 | 0 | 0.19365 | 0
2034 | 2 | 16 | 3 | 0.19365 | 0 | 0 | 0 | 0 | 0 | 0 | 0 | 0.19365 | 0
2034 | 2 | 16 | 4 | 0.19365 | 0 | 0 | 0 | 0 | 0 | 0 | 0 | 0.19365 | 0
2034 | 2 | 16 | 5 | 0.19365 | 0 | 0 | 0 | 0 | 0 | 0 | 0 | 0.19365 | 0
2034 | 2 | 16 | 6 | 0.19365 | 0 | 0 | 0 | 0 | 0 | 0 | 0 | 0.19365 | 0
2034 | 2 | 16 | 7 | 0.19365 | 0 | 0 | 0 | 0 | 0 | 0 | 0 | 0.19365 | 0
2034 | 2 | 16 | 8 | 0.19365 | 0 | 0 | 0 | 0 | 0 | 0 | 0 | 0.19365 | 0
2034 | 2 | 16 | 9 | 0.19365 | 0 | 0 | 0 | 0 | 0 | 0 | 0 | 0.19365 | 0
2034 | 2 | 16 | 10 | 0.19365 | 0 | 0 | 0 | 0 | 0 | 0 | 0 | 0.19365 | 0
2034 | 2 | 16 | 11 | 0.19365 | 0 | 0 | 0 | 0 | 0 | 0 | 0 | 0.19365 | 0
2034 | 2 | 16 | 12 | 0.19365 | 0 | 0 | 0 | 0 | 0 | 0 | 0 | 0.19365 | 0
2034 | 2 | 16 | 13 | 0.19365 | 0 | 0 | 0 | 0 | 0 | 0 | 0 | 0.19365 | 0
2034 | 2 | 16 | 14 | 0.19365 | 0 | 0 | 0 | 0 | 0 | 0 | 0 | 0.19365 | 0
2034 | 2 | 16 | 15 | 0.19365 | 0 | 0 | 0 | 0 | 0 | 0 | 0 | 0.19365 | 0
2034 | 2 | 16 | 16 | 0.19365 | 0 | 0 | 0 | 0 | 0 | 0 | 0 | 0.19365 | 0
2034 | 2 | 16 | 17 | 0.19365 | 0 | 0 | 0 | 0 | 0 | 0 | 0 | 0.19365 | 0
2034 | 2 | 16 | 18 | 0.19365 | 0 | 0 | 0 | 0 | 0 | 0 | 0 | 0.19365 | 0
2034 | 2 | 16 | 19 | 0.19365 | 0 | 0 | 0 | 0 | 0 | 0 | 0 | 0.19365 | 0
2034 | 2 | 16 | 20 | 0.19365 | 0 | 0 | 0 | 0 | 0 | 0 | 0 | 0.19365 | 0
2034 | 2 | 16 | 21 | 0.19365 | 0 | 0 | 0 | 0 | 0 | 0 | 0 | 0.19365 | 0
2034 | 2 | 16 | 22 | 0.19365 | 0 | 0 | 0 | 0 | 0 | 0 | 0 | 0.19365 | 0
2034 | 2 | 16 | 23 | 0.19365 | 0 | 0 | 0 | 0 | 0 | 0 | 0 | 0.19365 | 0
2034 | 2 | 16 | 24 | 0.19365 | 0 | 0 | 0 | 0 | 0 | 0 | 0 | 0.19365 | 0
2034 | 2 | 17 | 1 | 0.19365 | 0 | 0 | 0 | 0 | 0 | 0 | 0 | 0.19365 | 0
2034 | 2 | 17 | 2 | 0.19365 | 0 | 0 | 0 | 0 | 0 | 0 | 0 | 0.19365 | 0
2034 | 2 | 17 | 3 | 0.19365 | 0 | 0 | 0 | 0 | 0 | 0 | 0 | 0.19365 | 0
2034 | 2 | 17 | 4 | 0.19365 | 0 | 0 | 0 | 0 | 0 | 0 | 0 | 0.19365 | 0
2034 | 2 | 17 | 5 | 0.19365 | 0 | 0 | 0 | 0 | 0 | 0 | 0 | 0.19365 | 0
2034 | 2 | 17 | 6 | 0.19365 | 0 | 0 | 0 | 0 | 0 | 0 | 0 | 0.19365 | 0
2034 | 2 | 17 | 7 | 0.19365 | 0 | 0 | 0 | 0 | 0 | 0 | 0 | 0.19365 | 0
2034 | 2 | 17 | 8 | 0.19365 | 0 | 0 | 0 | 0 | 0 | 0 | 0 | 0.19365 | 0
2034 | 2 | 17 | 9 | 0.19365 | 0 | 0 | 0 | 0 | 0 | 0 | 0 | 0.19365 | 0
2034 | 2 | 17 | 10 | 0.19365 | 0 | 0 | 0 | 0 | 0 | 0 | 0 | 0.19365 | 0
2034 | 2 | 17 | 11 | 0.19365 | 0 | 0 | 0 | 0 | 0 | 0 | 0 | 0.19365 | 0
2034 | 2 | 17 | 12 | 0.19365 | 0 | 0 | 0 | 0 | 0 | 0 | 0 | 0.19365 | 0
2034 | 2 | 17 | 13 | 0.19365 | 0 | 0 | 0 | 0 | 0 | 0 | 0 | 0.19365 | 0
2034 | 2 | 17 | 14 | 0.19365 | 0 | 0 | 0 | 0 | 0 | 0 | 0 | 0.19365 | 0
2034 | 2 | 17 | 15 | 0.19365 | 0 | 0 | 0 | 0 | 0 | 0 | 0 | 0.19365 | 0
2034 | 2 | 17 | 16 | 0.19365 | 0 | 0 | 0 | 0 | 0 | 0 | 0 | 0.19365 | 0
2034 | 2 | 17 | 17 | 0.19365 | 0 | 0 | 0 | 0 | 0 | 0 | 0 | 0.19365 | 0
2034 | 2 | 17 | 18 | 0.19365 | 0 | 0 | 0 | 0 | 0 | 0 | 0 | 0.19365 | 0
2034 | 2 | 17 | 19 | 0.19365 | 0 | 0 | 0 | 0 | 0 | 0 | 0 | 0.19365 | 0
2034 | 2 | 17 | 20 | 0.19365 | 0 | 0 | 0 | 0 | 0 | 0 | 0 | 0.19365 | 0
2034 | 2 | 17 | 21 | 0.19365 | 0 | 0 | 0 | 0 | 0 | 0 | 0 | 0.19365 | 0
2034 | 2 | 17 | 22 | 0.19365 | 0 | 0 | 0 | 0 | 0 | 0 | 0 | 0.19365 | 0
2034 | 2 | 17 | 23 | 0.19365 | 0 | 0 | 0 | 0 | 0 | 0 | 0 | 0.19365 | 0
2034 | 2 | 17 | 24 | 0.19365 | 0 | 0 | 0 | 0 | 0 | 0 | 0 | 0.19365 | 0
2034 | 2 | 18 | 1 | 0.19365 | 0 | 0 | 0 | 0 | 0 | 0 | 0 | 0.19365 | 0
2034 | 2 | 18 | 2 | 0.19365 | 0 | 0 | 0 | 0 | 0 | 0 | 0 | 0.19365 | 0
2034 | 2 | 18 | 3 | 0.19365 | 0 | 0 | 0 | 0 | 0 | 0 | 0 | 0.19365 | 0
2034 | 2 | 18 | 4 | 0.19365 | 0 | 0 | 0 | 0 | 0 | 0 | 0 | 0.19365 | 0
2034 | 2 | 18 | 5 | 0.19365 | 0 | 0 | 0 | 0 | 0 | 0 | 0 | 0.19365 | 0
2034 | 2 | 18 | 6 | 0.19365 | 0 | 0 | 0 | 0 | 0 | 0 | 0 | 0.19365 | 0
2034 | 2 | 18 | 7 | 0.19365 | 0 | 0 | 0 | 0 | 0 | 0 | 0 | 0.19365 | 0
2034 | 2 | 18 | 8 | 0.19365 | 0 | 0 | 0 | 0 | 0 | 0 | 0 | 0.19365 | 0
2034 | 2 | 18 | 9 | 0.19365 | 0 | 0 | 0 | 0 | 0 | 0 | 0 | 0.19365 | 0
2034 | 2 | 18 | 10 | 0.19365 | 0 | 0 | 0 | 0 | 0 | 0 | 0 | 0.19365 | 0
2034 | 2 | 18 | 11 | 0.19365 | 0 | 0 | 0 | 0 | 0 | 0 | 0 | 0.19365 | 0
2034 | 2 | 18 | 12 | 0.19365 | 0 | 0 | 0 | 0 | 0 | 0 | 0 | 0.19365 | 0
2034 | 2 | 18 | 13 | 0.19365 | 0 | 0 | 0 | 0 | 0 | 0 | 0 | 0.19365 | 0
2034 | 2 | 18 | 14 | 0.19365 | 0 | 0 | 0 | 0 | 0 | 0 | 0 | 0.19365 | 0
2034 | 2 | 18 | 15 | 0.19365 | 0 | 0 | 0 | 0 | 0 | 0 | 0 | 0.19365 | 0
2034 | 2 | 18 | 16 | 0.19365 | 0 | 0 | 0 | 0 | 0 | 0 | 0 | 0.19365 | 0
2034 | 2 | 18 | 17 | 0.19365 | 0 | 0 | 0 | 0 | 0 | 0 | 0 | 0.19365 | 0
2034 | 2 | 18 | 18 | 0.19365 | 0 | 0 | 0 | 0 | 0 | 0 | 0 | 0.19365 | 0
2034 | 2 | 18 | 19 | 0.19365 | 0 | 0 | 0 | 0 | 0 | 0 | 0 | 0.19365 | 0
2034 | 2 | 18 | 20 | 0.19365 | 0 | 0 | 0 | 0 | 0 | 0 | 0 | 0.19365 | 0
2034 | 2 | 18 | 21 | 0.19365 | 0 | 0 | 0 | 0 | 0 | 0 | 0 | 0.19365 | 0
2034 | 2 | 18 | 22 | 0.19365 | 0 | 0 | 0 | 0 | 0 | 0 | 0 | 0.19365 | 0
2034 | 2 | 18 | 23 | 0.19365 | 0 | 0 | 0 | 0 | 0 | 0 | 0 | 0.19365 | 0
2034 | 2 | 18 | 24 | 0.19365 | 0 | 0 | 0 | 0 | 0 | 0 | 0 | 0.19365 | 0
2034 | 2 | 19 | 1 | 0.19365 | 0 | 0 | 0 | 0 | 0 | 0 | 0 | 0.19365 | 0
2034 | 2 | 19 | 2 | 0.19365 | 0 | 0 | 0 | 0 | 0 | 0 | 0 | 0.19365 | 0
2034 | 2 | 19 | 3 | 0.19365 | 0 | 0 | 0 | 0 | 0 | 0 | 0 | 0.19365 | 0
2034 | 2 | 19 | 4 | 0.19365 | 0 | 0 | 0 | 0 | 0 | 0 | 0 | 0.19365 | 0
2034 | 2 | 19 | 5 | 0.19365 | 0 | 0 | 0 | 0 | 0 | 0 | 0 | 0.19365 | 0
2034 | 2 | 19 | 6 | 0.19365 | 0 | 0 | 0 | 0 | 0 | 0 | 0 | 0.19365 | 0
2034 | 2 | 19 | 7 | 0.19365 | 0 | 0 | 0 | 0 | 0 | 0 | 0 | 0.19365 | 0
2034 | 2 | 19 | 8 | 0.19365 | 0 | 0 | 0 | 0 | 0 | 0 | 0 | 0.19365 | 0
2034 | 2 | 19 | 9 | 0.19365 | 0 | 0 | 0 | 0 | 0 | 0 | 0 | 0.19365 | 0
2034 | 2 | 19 | 10 | 0.19365 | 0 | 0 | 0 | 0 | 0 | 0 | 0 | 0.19365 | 0
2034 | 2 | 19 | 11 | 0.19365 | 0 | 0 | 0 | 0 | 0 | 0 | 0 | 0.19365 | 0
2034 | 2 | 19 | 12 | 0.19365 | 0 | 0 | 0 | 0 | 0 | 0 | 0 | 0.19365 | 0
2034 | 2 | 19 | 13 | 0.19365 | 0 | 0 | 0 | 0 | 0 | 0 | 0 | 0.19365 | 0
2034 | 2 | 19 | 14 | 0.19365 | 0 | 0 | 0 | 0 | 0 | 0 | 0 | 0.19365 | 0
2034 | 2 | 19 | 15 | 0.19365 | 0 | 0 | 0 | 0 | 0 | 0 | 0 | 0.19365 | 0
2034 | 2 | 19 | 16 | 0.19365 | 0 | 0 | 0 | 0 | 0 | 0 | 0 | 0.19365 | 0
2034 | 2 | 19 | 17 | 0.19365 | 0 | 0 | 0 | 0 | 0 | 0 | 0 | 0.19365 | 0
2034 | 2 | 19 | 18 | 0.19365 | 0 | 0 | 0 | 0 | 0 | 0 | 0 | 0.19365 | 0
2034 | 2 | 19 | 19 | 0.19365 | 0 | 0 | 0 | 0 | 0 | 0 | 0 | 0.19365 | 0
2034 | 2 | 19 | 20 | 0.19365 | 0 | 0 | 0 | 0 | 0 | 0 | 0 | 0.19365 | 0
2034 | 2 | 19 | 21 | 0.19365 | 0 | 0 | 0 | 0 | 0 | 0 | 0 | 0.19365 | 0
2034 | 2 | 19 | 22 | 0.19365 | 0 | 0 | 0 | 0 | 0 | 0 | 0 | 0.19365 | 0
2034 | 2 | 19 | 23 | 0.19365 | 0 | 0 | 0 | 0 | 0 | 0 | 0 | 0.19365 | 0
2034 | 2 | 19 | 24 | 0.19365 | 0 | 0 | 0 | 0 | 0 | 0 | 0 | 0.19365 | 0
2034 | 2 | 20 | 1 | 0.19365 | 0 | 0 | 0 | 0 | 0 | 0 | 0 | 0.19365 | 0
2034 | 2 | 20 | 2 | 0.19365 | 0 | 0 | 0 | 0 | 0 | 0 | 0 | 0.19365 | 0
2034 | 2 | 20 | 3 | 0.19365 | 0 | 0 | 0 | 0 | 0 | 0 | 0 | 0.19365 | 0
2034 | 2 | 20 | 4 | 0.19365 | 0 | 0 | 0 | 0 | 0 | 0 | 0 | 0.19365 | 0
2034 | 2 | 20 | 5 | 0.19365 | 0 | 0 | 0 | 0 | 0 | 0 | 0 | 0.19365 | 0
2034 | 2 | 20 | 6 | 0.19365 | 0 | 0 | 0 | 0 | 0 | 0 | 0 | 0.19365 | 0
2034 | 2 | 20 | 7 | 0.19365 | 0 | 0 | 0 | 0 | 0 | 0 | 0 | 0.19365 | 0
2034 | 2 | 20 | 8 | 0.19365 | 0 | 0 | 0 | 0 | 0 | 0 | 0 | 0.19365 | 0
2034 | 2 | 20 | 9 | 0.19365 | 0 | 0 | 0 | 0 | 0 | 0 | 0 | 0.19365 | 0
2034 | 2 | 20 | 10 | 0.19365 | 0 | 0 | 0 | 0 | 0 | 0 | 0 | 0.19365 | 0
2034 | 2 | 20 | 11 | 0.19365 | 0 | 0 | 0 | 0 | 0 | 0 | 0 | 0.19365 | 0
2034 | 2 | 20 | 12 | 0.19365 | 0 | 0 | 0 | 0 | 0 | 0 | 0 | 0.19365 | 0
2034 | 2 | 20 | 13 | 0.19365 | 0 | 0 | 0 | 0 | 0 | 0 | 0 | 0.19365 | 0
2034 | 2 | 20 | 14 | 0.19365 | 0 | 0 | 0 | 0 | 0 | 0 | 0 | 0.19365 | 0
2034 | 2 | 20 | 15 | 0.19365 | 0 | 0 | 0 | 0 | 0 | 0 | 0 | 0.19365 | 0
2034 | 2 | 20 | 16 | 0.19365 | 0 | 0 | 0 | 0 | 0 | 0 | 0 | 0.19365 | 0
2034 | 2 | 20 | 17 | 0.19365 | 0 | 0 | 0 | 0 | 0 | 0 | 0 | 0.19365 | 0
2034 | 2 | 20 | 18 | 0.19365 | 0 | 0 | 0 | 0 | 0 | 0 | 0 | 0.19365 | 0
2034 | 2 | 20 | 19 | 0.19365 | 0 | 0 | 0 | 0 | 0 | 0 | 0 | 0.19365 | 0
2034 | 2 | 20 | 20 | 0.19365 | 0 | 0 | 0 | 0 | 0 | 0 | 0 | 0.19365 | 0
2034 | 2 | 20 | 21 | 0.19365 | 0 | 0 | 0 | 0 | 0 | 0 | 0 | 0.19365 | 0
2034 | 2 | 20 | 22 | 0.19365 | 0 | 0 | 0 | 0 | 0 | 0 | 0 | 0.19365 | 0
2034 | 2 | 20 | 23 | 0.19365 | 0 | 0 | 0 | 0 | 0 | 0 | 0 | 0.19365 | 0
2034 | 2 | 20 | 24 | 0.19365 | 0 | 0 | 0 | 0 | 0 | 0 | 0 | 0.19365 | 0
2034 | 2 | 21 | 1 | 0.19365 | 0 | 0 | 0 | 0 | 0 | 0 | 0 | 0.19365 | 0
2034 | 2 | 21 | 2 | 0.19365 | 0 | 0 | 0 | 0 | 0 | 0 | 0 | 0.19365 | 0
2034 | 2 | 21 | 3 | 0.19365 | 0 | 0 | 0 | 0 | 0 | 0 | 0 | 0.19365 | 0
2034 | 2 | 21 | 4 | 0.19365 | 0 | 0 | 0 | 0 | 0 | 0 | 0 | 0.19365 | 0
2034 | 2 | 21 | 5 | 0.19365 | 0 | 0 | 0 | 0 | 0 | 0 | 0 | 0.19365 | 0
2034 | 2 | 21 | 6 | 0.19365 | 0 | 0 | 0 | 0 | 0 | 0 | 0 | 0.19365 | 0
2034 | 2 | 21 | 7 | 0.19365 | 0 | 0 | 0 | 0 | 0 | 0 | 0 | 0.19365 | 0
2034 | 2 | 21 | 8 | 0.19365 | 0 | 0 | 0 | 0 | 0 | 0 | 0 | 0.19365 | 0
2034 | 2 | 21 | 9 | 0.19365 | 0 | 0 | 0 | 0 | 0 | 0 | 0 | 0.19365 | 0
2034 | 2 | 21 | 10 | 0.19365 | 0 | 0 | 0 | 0 | 0 | 0 | 0 | 0.19365 | 0
2034 | 2 | 21 | 11 | 0.19365 | 0 | 0 | 0 | 0 | 0 | 0 | 0 | 0.19365 | 0
2034 | 2 | 21 | 12 | 0.19365 | 0 | 0 | 0 | 0 | 0 | 0 | 0 | 0.19365 | 0
2034 | 2 | 21 | 13 | 0.19365 | 0 | 0 | 0 | 0 | 0 | 0 | 0 | 0.19365 | 0
2034 | 2 | 21 | 14 | 0.19365 | 0 | 0 | 0 | 0 | 0 | 0 | 0 | 0.19365 | 0
2034 | 2 | 21 | 15 | 0.19365 | 0 | 0 | 0 | 0 | 0 | 0 | 0 | 0.19365 | 0
2034 | 2 | 21 | 16 | 0.19365 | 0 | 0 | 0 | 0 | 0 | 0 | 0 | 0.19365 | 0
2034 | 2 | 21 | 17 | 0.19365 | 0 | 0 | 0 | 0 | 0 | 0 | 0 | 0.19365 | 0
2034 | 2 | 21 | 18 | 0.19365 | 0 | 0 | 0 | 0 | 0 | 0 | 0 | 0.19365 | 0
2034 | 2 | 21 | 19 | 0.19365 | 0 | 0 | 0 | 0 | 0 | 0 | 0 | 0.19365 | 0
2034 | 2 | 21 | 20 | 0.19365 | 0 | 0 | 0 | 0 | 0 | 0 | 0 | 0.19365 | 0
2034 | 2 | 21 | 21 | 0.19365 | 0 | 0 | 0 | 0 | 0 | 0 | 0 | 0.19365 | 0
2034 | 2 | 21 | 22 | 0.19365 | 0 | 0 | 0 | 0 | 0 | 0 | 0 | 0.19365 | 0
2034 | 2 | 21 | 23 | 0.19365 | 0 | 0 | 0 | 0 | 0 | 0 | 0 | 0.19365 | 0
2034 | 2 | 21 | 24 | 0.19365 | 0 | 0 | 0 | 0 | 0 | 0 | 0 | 0.19365 | 0
2034 | 2 | 22 | 1 | 0.19365 | 0 | 0 | 0 | 0 | 0 | 0 | 0 | 0.19365 | 0
2034 | 2 | 22 | 2 | 0.19365 | 0 | 0 | 0 | 0 | 0 | 0 | 0 | 0.19365 | 0
2034 | 2 | 22 | 3 | 0.19365 | 0 | 0 | 0 | 0 | 0 | 0 | 0 | 0.19365 | 0
2034 | 2 | 22 | 4 | 0.19365 | 0 | 0 | 0 | 0 | 0 | 0 | 0 | 0.19365 | 0
2034 | 2 | 22 | 5 | 0.19365 | 0 | 0 | 0 | 0 | 0 | 0 | 0 | 0.19365 | 0
2034 | 2 | 22 | 6 | 0.19365 | 0 | 0 | 0 | 0 | 0 | 0 | 0 | 0.19365 | 0
2034 | 2 | 22 | 7 | 0.19365 | 0 | 0 | 0 | 0 | 0 | 0 | 0 | 0.19365 | 0
2034 | 2 | 22 | 8 | 0.19365 | 0 | 0 | 0 | 0 | 0 | 0 | 0 | 0.19365 | 0
2034 | 2 | 22 | 9 | 0.19365 | 0 | 0 | 0 | 0 | 0 | 0 | 0 | 0.19365 | 0
2034 | 2 | 22 | 10 | 0.19365 | 0 | 0 | 0 | 0 | 0 | 0 | 0 | 0.19365 | 0
2034 | 2 | 22 | 11 | 0.19365 | 0 | 0 | 0 | 0 | 0 | 0 | 0 | 0.19365 | 0
2034 | 2 | 22 | 12 | 0.19365 | 0 | 0 | 0 | 0 | 0 | 0 | 0 | 0.19365 | 0
2034 | 2 | 22 | 13 | 0.19365 | 0 | 0 | 0 | 0 | 0 | 0 | 0 | 0.19365 | 0
2034 | 2 | 22 | 14 | 0.19365 | 0 | 0 | 0 | 0 | 0 | 0 | 0 | 0.19365 | 0
2034 | 2 | 22 | 15 | 0.19365 | 0 | 0 | 0 | 0 | 0 | 0 | 0 | 0.19365 | 0
2034 | 2 | 22 | 16 | 0.19365 | 0 | 0 | 0 | 0 | 0 | 0 | 0 | 0.19365 | 0
2034 | 2 | 22 | 17 | 0.19365 | 0 | 0 | 0 | 0 | 0 | 0 | 0 | 0.19365 | 0
2034 | 2 | 22 | 18 | 0.19365 | 0 | 0 | 0 | 0 | 0 | 0 | 0 | 0.19365 | 0
2034 | 2 | 22 | 19 | 0.19365 | 0 | 0 | 0 | 0 | 0 | 0 | 0 | 0.19365 | 0
2034 | 2 | 22 | 20 | 0.19365 | 0 | 0 | 0 | 0 | 0 | 0 | 0 | 0.19365 | 0
2034 | 2 | 22 | 21 | 0.19365 | 0 | 0 | 0 | 0 | 0 | 0 | 0 | 0.19365 | 0
2034 | 2 | 22 | 22 | 0.19365 | 0 | 0 | 0 | 0 | 0 | 0 | 0 | 0.19365 | 0
2034 | 2 | 22 | 23 | 0.19365 | 0 | 0 | 0 | 0 | 0 | 0 | 0 | 0.19365 | 0
2034 | 2 | 22 | 24 | 0.19365 | 0 | 0 | 0 | 0 | 0 | 0 | 0 | 0.19365 | 0
2034 | 2 | 23 | 1 | 0.19365 | 0 | 0 | 0 | 0 | 0 | 0 | 0 | 0.19365 | 0
2034 | 2 | 23 | 2 | 0.19365 | 0 | 0 | 0 | 0 | 0 | 0 | 0 | 0.19365 | 0
2034 | 2 | 23 | 3 | 0.19365 | 0 | 0 | 0 | 0 | 0 | 0 | 0 | 0.19365 | 0
2034 | 2 | 23 | 4 | 0.19365 | 0 | 0 | 0 | 0 | 0 | 0 | 0 | 0.19365 | 0
2034 | 2 | 23 | 5 | 0.19365 | 0 | 0 | 0 | 0 | 0 | 0 | 0 | 0.19365 | 0
2034 | 2 | 23 | 6 | 0.19365 | 0 | 0 | 0 | 0 | 0 | 0 | 0 | 0.19365 | 0
2034 | 2 | 23 | 7 | 0.19365 | 0 | 0 | 0 | 0 | 0 | 0 | 0 | 0.19365 | 0
2034 | 2 | 23 | 8 | 0.19365 | 0 | 0 | 0 | 0 | 0 | 0 | 0 | 0.19365 | 0
2034 | 2 | 23 | 9 | 0.19365 | 0 | 0 | 0 | 0 | 0 | 0 | 0 | 0.19365 | 0
2034 | 2 | 23 | 10 | 0.19365 | 0 | 0 | 0 | 0 | 0 | 0 | 0 | 0.19365 | 0
2034 | 2 | 23 | 11 | 0.19365 | 0 | 0 | 0 | 0 | 0 | 0 | 0 | 0.19365 | 0
2034 | 2 | 23 | 12 | 0.19365 | 0 | 0 | 0 | 0 | 0 | 0 | 0 | 0.19365 | 0
2034 | 2 | 23 | 13 | 0.19365 | 0 | 0 | 0 | 0 | 0 | 0 | 0 | 0.19365 | 0
2034 | 2 | 23 | 14 | 0.19365 | 0 | 0 | 0 | 0 | 0 | 0 | 0 | 0.19365 | 0
2034 | 2 | 23 | 15 | 0.19365 | 0 | 0 | 0 | 0 | 0 | 0 | 0 | 0.19365 | 0
2034 | 2 | 23 | 16 | 0.19365 | 0 | 0 | 0 | 0 | 0 | 0 | 0 | 0.19365 | 0
2034 | 2 | 23 | 17 | 0.19365 | 0 | 0 | 0 | 0 | 0 | 0 | 0 | 0.19365 | 0
2034 | 2 | 23 | 18 | 0.19365 | 0 | 0 | 0 | 0 | 0 | 0 | 0 | 0.19365 | 0
2034 | 2 | 23 | 19 | 0.19365 | 0 | 0 | 0 | 0 | 0 | 0 | 0 | 0.19365 | 0
2034 | 2 | 23 | 20 | 0.19365 | 0 | 0 | 0 | 0 | 0 | 0 | 0 | 0.19365 | 0
2034 | 2 | 23 | 21 | 0.19365 | 0 | 0 | 0 | 0 | 0 | 0 | 0 | 0.19365 | 0
2034 | 2 | 23 | 22 | 0.19365 | 0 | 0 | 0 | 0 | 0 | 0 | 0 | 0.19365 | 0
2034 | 2 | 23 | 23 | 0.19365 | 0 | 0 | 0 | 0 | 0 | 0 | 0 | 0.19365 | 0
2034 | 2 | 23 | 24 | 0.19365 | 0 | 0 | 0 | 0 | 0 | 0 | 0 | 0.19365 | 0
2034 | 2 | 24 | 1 | 0.19365 | 0 | 0 | 0 | 0 | 0 | 0 | 0 | 0.19365 | 0
2034 | 2 | 24 | 2 | 0.19365 | 0 | 0 | 0 | 0 | 0 | 0 | 0 | 0.19365 | 0
2034 | 2 | 24 | 3 | 0.19365 | 0 | 0 | 0 | 0 | 0 | 0 | 0 | 0.19365 | 0
2034 | 2 | 24 | 4 | 0.19365 | 0 | 0 | 0 | 0 | 0 | 0 | 0 | 0.19365 | 0
2034 | 2 | 24 | 5 | 0.19365 | 0 | 0 | 0 | 0 | 0 | 0 | 0 | 0.19365 | 0
2034 | 2 | 24 | 6 | 0.19365 | 0 | 0 | 0 | 0 | 0 | 0 | 0 | 0.19365 | 0
2034 | 2 | 24 | 7 | 0.19365 | 0 | 0 | 0 | 0 | 0 | 0 | 0 | 0.19365 | 0
2034 | 2 | 24 | 8 | 0.19365 | 0 | 0 | 0 | 0 | 0 | 0 | 0 | 0.19365 | 0
2034 | 2 | 24 | 9 | 0.19365 | 0 | 0 | 0 | 0 | 0 | 0 | 0 | 0.19365 | 0
2034 | 2 | 24 | 10 | 0.19365 | 0 | 0 | 0 | 0 | 0 | 0 | 0 | 0.19365 | 0
2034 | 2 | 24 | 11 | 0.19365 | 0 | 0 | 0 | 0 | 0 | 0 | 0 | 0.19365 | 0
2034 | 2 | 24 | 12 | 0.19365 | 0 | 0 | 0 | 0 | 0 | 0 | 0 | 0.19365 | 0
2034 | 2 | 24 | 13 | 0.19365 | 0 | 0 | 0 | 0 | 0 | 0 | 0 | 0.19365 | 0
2034 | 2 | 24 | 14 | 0.19365 | 0 | 0 | 0 | 0 | 0 | 0 | 0 | 0.19365 | 0
2034 | 2 | 24 | 15 | 0.19365 | 0 | 0 | 0 | 0 | 0 | 0 | 0 | 0.19365 | 0
2034 | 2 | 24 | 16 | 0.19365 | 0 | 0 | 0 | 0 | 0 | 0 | 0 | 0.19365 | 0
2034 | 2 | 24 | 17 | 0.19365 | 0 | 0 | 0 | 0 | 0 | 0 | 0 | 0.19365 | 0
2034 | 2 | 24 | 18 | 0.19365 | 0 | 0 | 0 | 0 | 0 | 0 | 0 | 0.19365 | 0
2034 | 2 | 24 | 19 | 0.19365 | 0 | 0 | 0 | 0 | 0 | 0 | 0 | 0.19365 | 0
2034 | 2 | 24 | 20 | 0.19365 | 0 | 0 | 0 | 0 | 0 | 0 | 0 | 0.19365 | 0
2034 | 2 | 24 | 21 | 0.19365 | 0 | 0 | 0 | 0 | 0 | 0 | 0 | 0.19365 | 0
2034 | 2 | 24 | 22 | 0.19365 | 0 | 0 | 0 | 0 | 0 | 0 | 0 | 0.19365 | 0
2034 | 2 | 24 | 23 | 0.19365 | 0 | 0 | 0 | 0 | 0 | 0 | 0 | 0.19365 | 0
2034 | 2 | 24 | 24 | 0.19365 | 0 | 0 | 0 | 0 | 0 | 0 | 0 | 0.19365 | 0
2034 | 2 | 25 | 1 | 0.19365 | 0 | 0 | 0 | 0 | 0 | 0 | 0 | 0.19365 | 0
2034 | 2 | 25 | 2 | 0.19365 | 0 | 0 | 0 | 0 | 0 | 0 | 0 | 0.19365 | 0
2034 | 2 | 25 | 3 | 0.19365 | 0 | 0 | 0 | 0 | 0 | 0 | 0 | 0.19365 | 0
2034 | 2 | 25 | 4 | 0.19365 | 0 | 0 | 0 | 0 | 0 | 0 | 0 | 0.19365 | 0
2034 | 2 | 25 | 5 | 0.19365 | 0 | 0 | 0 | 0 | 0 | 0 | 0 | 0.19365 | 0
2034 | 2 | 25 | 6 | 0.19365 | 0 | 0 | 0 | 0 | 0 | 0 | 0 | 0.19365 | 0
2034 | 2 | 25 | 7 | 0.19365 | 0 | 0 | 0 | 0 | 0 | 0 | 0 | 0.19365 | 0
2034 | 2 | 25 | 8 | 0.19365 | 0 | 0 | 0 | 0 | 0 | 0 | 0 | 0.19365 | 0
2034 | 2 | 25 | 9 | 0.19365 | 0 | 0 | 0 | 0 | 0 | 0 | 0 | 0.19365 | 0
2034 | 2 | 25 | 10 | 0.19365 | 0 | 0 | 0 | 0 | 0 | 0 | 0 | 0.19365 | 0
2034 | 2 | 25 | 11 | 0.19365 | 0 | 0 | 0 | 0 | 0 | 0 | 0 | 0.19365 | 0
2034 | 2 | 25 | 12 | 0.19365 | 0 | 0 | 0 | 0 | 0 | 0 | 0 | 0.19365 | 0
2034 | 2 | 25 | 13 | 0.19365 | 0 | 0 | 0 | 0 | 0 | 0 | 0 | 0.19365 | 0
2034 | 2 | 25 | 14 | 0.19365 | 0 | 0 | 0 | 0 | 0 | 0 | 0 | 0.19365 | 0
2034 | 2 | 25 | 15 | 0.19365 | 0 | 0 | 0 | 0 | 0 | 0 | 0 | 0.19365 | 0
2034 | 2 | 25 | 16 | 0.19365 | 0 | 0 | 0 | 0 | 0 | 0 | 0 | 0.19365 | 0
2034 | 2 | 25 | 17 | 0.19365 | 0 | 0 | 0 | 0 | 0 | 0 | 0 | 0.19365 | 0
2034 | 2 | 25 | 18 | 0.19365 | 0 | 0 | 0 | 0 | 0 | 0 | 0 | 0.19365 | 0
2034 | 2 | 25 | 19 | 0.19365 | 0 | 0 | 0 | 0 | 0 | 0 | 0 | 0.19365 | 0
2034 | 2 | 25 | 20 | 0.19365 | 0 | 0 | 0 | 0 | 0 | 0 | 0 | 0.19365 | 0
2034 | 2 | 25 | 21 | 0.19365 | 0 | 0 | 0 | 0 | 0 | 0 | 0 | 0.19365 | 0
2034 | 2 | 25 | 22 | 0.19365 | 0 | 0 | 0 | 0 | 0 | 0 | 0 | 0.19365 | 0
2034 | 2 | 25 | 23 | 0.19365 | 0 | 0 | 0 | 0 | 0 | 0 | 0 | 0.19365 | 0
2034 | 2 | 25 | 24 | 0.19365 | 0 | 0 | 0 | 0 | 0 | 0 | 0 | 0.19365 | 0
2034 | 2 | 26 | 1 | 0.19365 | 0 | 0 | 0 | 0 | 0 | 0 | 0 | 0.19365 | 0
2034 | 2 | 26 | 2 | 0.19365 | 0 | 0 | 0 | 0 | 0 | 0 | 0 | 0.19365 | 0
2034 | 2 | 26 | 3 | 0.19365 | 0 | 0 | 0 | 0 | 0 | 0 | 0 | 0.19365 | 0
2034 | 2 | 26 | 4 | 0.19365 | 0 | 0 | 0 | 0 | 0 | 0 | 0 | 0.19365 | 0
2034 | 2 | 26 | 5 | 0.19365 | 0 | 0 | 0 | 0 | 0 | 0 | 0 | 0.19365 | 0
2034 | 2 | 26 | 6 | 0.19365 | 0 | 0 | 0 | 0 | 0 | 0 | 0 | 0.19365 | 0
2034 | 2 | 26 | 7 | 0.19365 | 0 | 0 | 0 | 0 | 0 | 0 | 0 | 0.19365 | 0
2034 | 2 | 26 | 8 | 0.19365 | 0 | 0 | 0 | 0 | 0 | 0 | 0 | 0.19365 | 0
2034 | 2 | 26 | 9 | 0.19365 | 0 | 0 | 0 | 0 | 0 | 0 | 0 | 0.19365 | 0
2034 | 2 | 26 | 10 | 0.19365 | 0 | 0 | 0 | 0 | 0 | 0 | 0 | 0.19365 | 0
2034 | 2 | 26 | 11 | 0.19365 | 0 | 0 | 0 | 0 | 0 | 0 | 0 | 0.19365 | 0
2034 | 2 | 26 | 12 | 0.19365 | 0 | 0 | 0 | 0 | 0 | 0 | 0 | 0.19365 | 0
2034 | 2 | 26 | 13 | 0.19365 | 0 | 0 | 0 | 0 | 0 | 0 | 0 | 0.19365 | 0
2034 | 2 | 26 | 14 | 0.19365 | 0 | 0 | 0 | 0 | 0 | 0 | 0 | 0.19365 | 0
2034 | 2 | 26 | 15 | 0.19365 | 0 | 0 | 0 | 0 | 0 | 0 | 0 | 0.19365 | 0
2034 | 2 | 26 | 16 | 0.19365 | 0 | 0 | 0 | 0 | 0 | 0 | 0 | 0.19365 | 0
2034 | 2 | 26 | 17 | 0.19365 | 0 | 0 | 0 | 0 | 0 | 0 | 0 | 0.19365 | 0
2034 | 2 | 26 | 18 | 0.19365 | 0 | 0 | 0 | 0 | 0 | 0 | 0 | 0.19365 | 0
2034 | 2 | 26 | 19 | 0.19365 | 0 | 0 | 0 | 0 | 0 | 0 | 0 | 0.19365 | 0
2034 | 2 | 26 | 20 | 0.19365 | 0 | 0 | 0 | 0 | 0 | 0 | 0 | 0.19365 | 0
2034 | 2 | 26 | 21 | 0.19365 | 0 | 0 | 0 | 0 | 0 | 0 | 0 | 0.19365 | 0
2034 | 2 | 26 | 22 | 0.19365 | 0 | 0 | 0 | 0 | 0 | 0 | 0 | 0.19365 | 0
2034 | 2 | 26 | 23 | 0.19365 | 0 | 0 | 0 | 0 | 0 | 0 | 0 | 0.19365 | 0
2034 | 2 | 26 | 24 | 0.19365 | 0 | 0 | 0 | 0 | 0 | 0 | 0 | 0.19365 | 0
2034 | 2 | 27 | 1 | 0.19365 | 0 | 0 | 0 | 0 | 0 | 0 | 0 | 0.19365 | 0
2034 | 2 | 27 | 2 | 0.19365 | 0 | 0 | 0 | 0 | 0 | 0 | 0 | 0.19365 | 0
2034 | 2 | 27 | 3 | 0.19365 | 0 | 0 | 0 | 0 | 0 | 0 | 0 | 0.19365 | 0
2034 | 2 | 27 | 4 | 0.19365 | 0 | 0 | 0 | 0 | 0 | 0 | 0 | 0.19365 | 0
2034 | 2 | 27 | 5 | 0.19365 | 0 | 0 | 0 | 0 | 0 | 0 | 0 | 0.19365 | 0
2034 | 2 | 27 | 6 | 0.19365 | 0 | 0 | 0 | 0 | 0 | 0 | 0 | 0.19365 | 0
2034 | 2 | 27 | 7 | 0.19365 | 0 | 0 | 0 | 0 | 0 | 0 | 0 | 0.19365 | 0
2034 | 2 | 27 | 8 | 0.19365 | 0 | 0 | 0 | 0 | 0 | 0 | 0 | 0.19365 | 0
2034 | 2 | 27 | 9 | 0.19365 | 0 | 0 | 0 | 0 | 0 | 0 | 0 | 0.19365 | 0
2034 | 2 | 27 | 10 | 0.19365 | 0 | 0 | 0 | 0 | 0 | 0 | 0 | 0.19365 | 0
2034 | 2 | 27 | 11 | 0.19365 | 0 | 0 | 0 | 0 | 0 | 0 | 0 | 0.19365 | 0
2034 | 2 | 27 | 12 | 0.19365 | 0 | 0 | 0 | 0 | 0 | 0 | 0 | 0.19365 | 0
2034 | 2 | 27 | 13 | 0.19365 | 0 | 0 | 0 | 0 | 0 | 0 | 0 | 0.19365 | 0
2034 | 2 | 27 | 14 | 0.19365 | 0 | 0 | 0 | 0 | 0 | 0 | 0 | 0.19365 | 0
2034 | 2 | 27 | 15 | 0.19365 | 0 | 0 | 0 | 0 | 0 | 0 | 0 | 0.19365 | 0
2034 | 2 | 27 | 16 | 0.19365 | 0 | 0 | 0 | 0 | 0 | 0 | 0 | 0.19365 | 0
2034 | 2 | 27 | 17 | 0.19365 | 0 | 0 | 0 | 0 | 0 | 0 | 0 | 0.19365 | 0
2034 | 2 | 27 | 18 | 0.19365 | 0 | 0 | 0 | 0 | 0 | 0 | 0 | 0.19365 | 0
2034 | 2 | 27 | 19 | 0.19365 | 0 | 0 | 0 | 0 | 0 | 0 | 0 | 0.19365 | 0
2034 | 2 | 27 | 20 | 0.19365 | 0 | 0 | 0 | 0 | 0 | 0 | 0 | 0.19365 | 0
2034 | 2 | 27 | 21 | 0.19365 | 0 | 0 | 0 | 0 | 0 | 0 | 0 | 0.19365 | 0
2034 | 2 | 27 | 22 | 0.19365 | 0 | 0 | 0 | 0 | 0 | 0 | 0 | 0.19365 | 0
2034 | 2 | 27 | 23 | 0.19365 | 0 | 0 | 0 | 0 | 0 | 0 | 0 | 0.19365 | 0
2034 | 2 | 27 | 24 | 0.19365 | 0 | 0 | 0 | 0 | 0 | 0 | 0 | 0.19365 | 0
2034 | 2 | 28 | 1 | 0.19365 | 0 | 0 | 0 | 0 | 0 | 0 | 0 | 0.19365 | 0
2034 | 2 | 28 | 2 | 0.19365 | 0 | 0 | 0 | 0 | 0 | 0 | 0 | 0.19365 | 0
2034 | 2 | 28 | 3 | 0.19365 | 0 | 0 | 0 | 0 | 0 | 0 | 0 | 0.19365 | 0
2034 | 2 | 28 | 4 | 0.19365 | 0 | 0 | 0 | 0 | 0 | 0 | 0 | 0.19365 | 0
2034 | 2 | 28 | 5 | 0.19365 | 0 | 0 | 0 | 0 | 0 | 0 | 0 | 0.19365 | 0
2034 | 2 | 28 | 6 | 0.19365 | 0 | 0 | 0 | 0 | 0 | 0 | 0 | 0.19365 | 0
2034 | 2 | 28 | 7 | 0.19365 | 0 | 0 | 0 | 0 | 0 | 0 | 0 | 0.19365 | 0
2034 | 2 | 28 | 8 | 0.19365 | 0 | 0 | 0 | 0 | 0 | 0 | 0 | 0.19365 | 0
2034 | 2 | 28 | 9 | 0.19365 | 0 | 0 | 0 | 0 | 0 | 0 | 0 | 0.19365 | 0
2034 | 2 | 28 | 10 | 0.19365 | 0 | 0 | 0 | 0 | 0 | 0 | 0 | 0.19365 | 0
2034 | 2 | 28 | 11 | 0.19365 | 0 | 0 | 0 | 0 | 0 | 0 | 0 | 0.19365 | 0
2034 | 2 | 28 | 12 | 0.19365 | 0 | 0 | 0 | 0 | 0 | 0 | 0 | 0.19365 | 0
2034 | 2 | 28 | 13 | 0.19365 | 0 | 0 | 0 | 0 | 0 | 0 | 0 | 0.19365 | 0
2034 | 2 | 28 | 14 | 0.19365 | 0 | 0 | 0 | 0 | 0 | 0 | 0 | 0.19365 | 0
2034 | 2 | 28 | 15 | 0.19365 | 0 | 0 | 0 | 0 | 0 | 0 | 0 | 0.19365 | 0
2034 | 2 | 28 | 16 | 0.19365 | 0 | 0 | 0 | 0 | 0 | 0 | 0 | 0.19365 | 0
2034 | 2 | 28 | 17 | 0.19365 | 0 | 0 | 0 | 0 | 0 | 0 | 0 | 0.19365 | 0
2034 | 2 | 28 | 18 | 0.19365 | 0 | 0 | 0 | 0 | 0 | 0 | 0 | 0.19365 | 0
2034 | 2 | 28 | 19 | 0.19365 | 0 | 0 | 0 | 0 | 0 | 0 | 0 | 0.19365 | 0
2034 | 2 | 28 | 20 | 0.19365 | 0 | 0 | 0 | 0 | 0 | 0 | 0 | 0.19365 | 0
2034 | 2 | 28 | 21 | 0.19365 | 0 | 0 | 0 | 0 | 0 | 0 | 0 | 0.19365 | 0
2034 | 2 | 28 | 22 | 0.19365 | 0 | 0 | 0 | 0 | 0 | 0 | 0 | 0.19365 | 0
2034 | 2 | 28 | 23 | 0.19365 | 0 | 0 | 0 | 0 | 0 | 0 | 0 | 0.19365 | 0
2034 | 2 | 28 | 24 | 0.19365 | 0 | 0 | 0 | 0 | 0 | 0 | 0 | 0.19365 | 0
2034 | 3 | 1 | 1 | 0.26429 | 0 | 0 | 0 | 0 | 0 | 0 | 0 | 0.26429 | 0
2034 | 3 | 1 | 2 | 0.26429 | 0 | 0 | 0 | 0 | 0 | 0 | 0 | 0.26429 | 0
2034 | 3 | 1 | 3 | 0.26429 | 0 | 0 | 0 | 0 | 0 | 0 | 0 | 0.26429 | 0
2034 | 3 | 1 | 4 | 0.26429 | 0 | 0 | 0 | 0 | 0 | 0 | 0 | 0.26429 | 0
2034 | 3 | 1 | 5 | 0.26429 | 0 | 0 | 0 | 0 | 0 | 0 | 0 | 0.26429 | 0
2034 | 3 | 1 | 6 | 0.26429 | 0 | 0 | 0 | 0 | 0 | 0 | 0 | 0.26429 | 0
2034 | 3 | 1 | 7 | 0.26429 | 0 | 0 | 0 | 0 | 0 | 0 | 0 | 0.26429 | 0
2034 | 3 | 1 | 8 | 0.26429 | 0 | 0 | 0 | 0 | 0 | 0 | 0 | 0.26429 | 0
2034 | 3 | 1 | 9 | 0.26429 | 0 | 0 | 0 | 0 | 0 | 0 | 0 | 0.26429 | 0
2034 | 3 | 1 | 10 | 0.26429 | 0 | 0 | 0 | 0 | 0 | 0 | 0 | 0.26429 | 0
2034 | 3 | 1 | 11 | 0.26429 | 0 | 0 | 0 | 0 | 0 | 0 | 0 | 0.26429 | 0
2034 | 3 | 1 | 12 | 0.26429 | 0 | 0 | 0 | 0 | 0 | 0 | 0 | 0.26429 | 0
2034 | 3 | 1 | 13 | 0.26429 | 0 | 0 | 0 | 0 | 0 | 0 | 0 | 0.26429 | 0
2034 | 3 | 1 | 14 | 0.26429 | 0 | 0 | 0 | 0 | 0 | 0 | 0 | 0.26429 | 0
2034 | 3 | 1 | 15 | 0.26429 | 0 | 0 | 0 | 0 | 0 | 0 | 0 | 0.26429 | 0
2034 | 3 | 1 | 16 | 0.26429 | 0 | 0 | 0 | 0 | 0 | 0 | 0 | 0.26429 | 0
2034 | 3 | 1 | 17 | 0.26429 | 0 | 0 | 0 | 0 | 0 | 0 | 0 | 0.26429 | 0
2034 | 3 | 1 | 18 | 0.26429 | 0 | 0 | 0 | 0 | 0 | 0 | 0 | 0.26429 | 0
2034 | 3 | 1 | 19 | 0.26429 | 0 | 0 | 0 | 0 | 0 | 0 | 0 | 0.26429 | 0
2034 | 3 | 1 | 20 | 0.26429 | 0 | 0 | 0 | 0 | 0 | 0 | 0 | 0.26429 | 0
2034 | 3 | 1 | 21 | 0.26429 | 0 | 0 | 0 | 0 | 0 | 0 | 0 | 0.26429 | 0
2034 | 3 | 1 | 22 | 0.26429 | 0 | 0 | 0 | 0 | 0 | 0 | 0 | 0.26429 | 0
2034 | 3 | 1 | 23 | 0.26429 | 0 | 0 | 0 | 0 | 0 | 0 | 0 | 0.26429 | 0
2034 | 3 | 1 | 24 | 0.26429 | 0 | 0 | 0 | 0 | 0 | 0 | 0 | 0.26429 | 0
2034 | 3 | 2 | 1 | 0.26429 | 0 | 0 | 0 | 0 | 0 | 0 | 0 | 0.26429 | 0
2034 | 3 | 2 | 2 | 0.26429 | 0 | 0 | 0 | 0 | 0 | 0 | 0 | 0.26429 | 0
2034 | 3 | 2 | 3 | 0.26429 | 0 | 0 | 0 | 0 | 0 | 0 | 0 | 0.26429 | 0
2034 | 3 | 2 | 4 | 0.26429 | 0 | 0 | 0 | 0 | 0 | 0 | 0 | 0.26429 | 0
2034 | 3 | 2 | 5 | 0.26429 | 0 | 0 | 0 | 0 | 0 | 0 | 0 | 0.26429 | 0
2034 | 3 | 2 | 6 | 0.26429 | 0 | 0 | 0 | 0 | 0 | 0 | 0 | 0.26429 | 0
2034 | 3 | 2 | 7 | 0.26429 | 0 | 0 | 0 | 0 | 0 | 0 | 0 | 0.26429 | 0
2034 | 3 | 2 | 8 | 0.26429 | 0 | 0 | 0 | 0 | 0 | 0 | 0 | 0.26429 | 0
2034 | 3 | 2 | 9 | 0.26429 | 0 | 0 | 0 | 0 | 0 | 0 | 0 | 0.26429 | 0
2034 | 3 | 2 | 10 | 0.26429 | 0 | 0 | 0 | 0 | 0 | 0 | 0 | 0.26429 | 0
2034 | 3 | 2 | 11 | 0.26429 | 0 | 0 | 0 | 0 | 0 | 0 | 0 | 0.26429 | 0
2034 | 3 | 2 | 12 | 0.26429 | 0 | 0 | 0 | 0 | 0 | 0 | 0 | 0.26429 | 0
2034 | 3 | 2 | 13 | 0.26429 | 0 | 0 | 0 | 0 | 0 | 0 | 0 | 0.26429 | 0
2034 | 3 | 2 | 14 | 0.26429 | 0 | 0 | 0 | 0 | 0 | 0 | 0 | 0.26429 | 0
2034 | 3 | 2 | 15 | 0.26429 | 0 | 0 | 0 | 0 | 0 | 0 | 0 | 0.26429 | 0
2034 | 3 | 2 | 16 | 0.26429 | 0 | 0 | 0 | 0 | 0 | 0 | 0 | 0.26429 | 0
2034 | 3 | 2 | 17 | 0.26429 | 0 | 0 | 0 | 0 | 0 | 0 | 0 | 0.26429 | 0
2034 | 3 | 2 | 18 | 0.26429 | 0 | 0 | 0 | 0 | 0 | 0 | 0 | 0.26429 | 0
2034 | 3 | 2 | 19 | 0.26429 | 0 | 0 | 0 | 0 | 0 | 0 | 0 | 0.26429 | 0
2034 | 3 | 2 | 20 | 0.26429 | 0 | 0 | 0 | 0 | 0 | 0 | 0 | 0.26429 | 0
2034 | 3 | 2 | 21 | 0.26429 | 0 | 0 | 0 | 0 | 0 | 0 | 0 | 0.26429 | 0
2034 | 3 | 2 | 22 | 0.26429 | 0 | 0 | 0 | 0 | 0 | 0 | 0 | 0.26429 | 0
2034 | 3 | 2 | 23 | 0.26429 | 0 | 0 | 0 | 0 | 0 | 0 | 0 | 0.26429 | 0
2034 | 3 | 2 | 24 | 0.26429 | 0 | 0 | 0 | 0 | 0 | 0 | 0 | 0.26429 | 0
2034 | 3 | 3 | 1 | 0.26429 | 0 | 0 | 0 | 0 | 0 | 0 | 0 | 0.26429 | 0
2034 | 3 | 3 | 2 | 0.26429 | 0 | 0 | 0 | 0 | 0 | 0 | 0 | 0.26429 | 0
2034 | 3 | 3 | 3 | 0.26429 | 0 | 0 | 0 | 0 | 0 | 0 | 0 | 0.26429 | 0
2034 | 3 | 3 | 4 | 0.26429 | 0 | 0 | 0 | 0 | 0 | 0 | 0 | 0.26429 | 0
2034 | 3 | 3 | 5 | 0.26429 | 0 | 0 | 0 | 0 | 0 | 0 | 0 | 0.26429 | 0
2034 | 3 | 3 | 6 | 0.26429 | 0 | 0 | 0 | 0 | 0 | 0 | 0 | 0.26429 | 0
2034 | 3 | 3 | 7 | 0.26429 | 0 | 0 | 0 | 0 | 0 | 0 | 0 | 0.26429 | 0
2034 | 3 | 3 | 8 | 0.26429 | 0 | 0 | 0 | 0 | 0 | 0 | 0 | 0.26429 | 0
2034 | 3 | 3 | 9 | 0.26429 | 0 | 0 | 0 | 0 | 0 | 0 | 0 | 0.26429 | 0
2034 | 3 | 3 | 10 | 0.26429 | 0 | 0 | 0 | 0 | 0 | 0 | 0 | 0.26429 | 0
2034 | 3 | 3 | 11 | 0.26429 | 0 | 0 | 0 | 0 | 0 | 0 | 0 | 0.26429 | 0
2034 | 3 | 3 | 12 | 0.26429 | 0 | 0 | 0 | 0 | 0 | 0 | 0 | 0.26429 | 0
2034 | 3 | 3 | 13 | 0.26429 | 0 | 0 | 0 | 0 | 0 | 0 | 0 | 0.26429 | 0
2034 | 3 | 3 | 14 | 0.26429 | 0 | 0 | 0 | 0 | 0 | 0 | 0 | 0.26429 | 0
2034 | 3 | 3 | 15 | 0.26429 | 0 | 0 | 0 | 0 | 0 | 0 | 0 | 0.26429 | 0
2034 | 3 | 3 | 16 | 0.26429 | 0 | 0 | 0 | 0 | 0 | 0 | 0 | 0.26429 | 0
2034 | 3 | 3 | 17 | 0.26429 | 0 | 0 | 0 | 0 | 0 | 0 | 0 | 0.26429 | 0
2034 | 3 | 3 | 18 | 0.26429 | 0 | 0 | 0 | 0 | 0 | 0 | 0 | 0.26429 | 0
2034 | 3 | 3 | 19 | 0.26429 | 0 | 0 | 0 | 0 | 0 | 0 | 0 | 0.26429 | 0
2034 | 3 | 3 | 20 | 0.26429 | 0 | 0 | 0 | 0 | 0 | 0 | 0 | 0.26429 | 0
2034 | 3 | 3 | 21 | 0.26429 | 0 | 0 | 0 | 0 | 0 | 0 | 0 | 0.26429 | 0
2034 | 3 | 3 | 22 | 0.26429 | 0 | 0 | 0 | 0 | 0 | 0 | 0 | 0.26429 | 0
2034 | 3 | 3 | 23 | 0.26429 | 0 | 0 | 0 | 0 | 0 | 0 | 0 | 0.26429 | 0
2034 | 3 | 3 | 24 | 0.26429 | 0 | 0 | 0 | 0 | 0 | 0 | 0 | 0.26429 | 0
2034 | 3 | 4 | 1 | 0.26429 | 0 | 0 | 0 | 0 | 0 | 0 | 0 | 0.26429 | 0
2034 | 3 | 4 | 2 | 0.26429 | 0 | 0 | 0 | 0 | 0 | 0 | 0 | 0.26429 | 0
2034 | 3 | 4 | 3 | 0.26429 | 0 | 0 | 0 | 0 | 0 | 0 | 0 | 0.26429 | 0
2034 | 3 | 4 | 4 | 0.26429 | 0 | 0 | 0 | 0 | 0 | 0 | 0 | 0.26429 | 0
2034 | 3 | 4 | 5 | 0.26429 | 0 | 0 | 0 | 0 | 0 | 0 | 0 | 0.26429 | 0
2034 | 3 | 4 | 6 | 0.26429 | 0 | 0 | 0 | 0 | 0 | 0 | 0 | 0.26429 | 0
2034 | 3 | 4 | 7 | 0.26429 | 0 | 0 | 0 | 0 | 0 | 0 | 0 | 0.26429 | 0
2034 | 3 | 4 | 8 | 0.26429 | 0 | 0 | 0 | 0 | 0 | 0 | 0 | 0.26429 | 0
2034 | 3 | 4 | 9 | 0.26429 | 0 | 0 | 0 | 0 | 0 | 0 | 0 | 0.26429 | 0
2034 | 3 | 4 | 10 | 0.26429 | 0 | 0 | 0 | 0 | 0 | 0 | 0 | 0.26429 | 0
2034 | 3 | 4 | 11 | 0.26429 | 0 | 0 | 0 | 0 | 0 | 0 | 0 | 0.26429 | 0
2034 | 3 | 4 | 12 | 0.26429 | 0 | 0 | 0 | 0 | 0 | 0 | 0 | 0.26429 | 0
2034 | 3 | 4 | 13 | 0.26429 | 0 | 0 | 0 | 0 | 0 | 0 | 0 | 0.26429 | 0
2034 | 3 | 4 | 14 | 0.26429 | 0 | 0 | 0 | 0 | 0 | 0 | 0 | 0.26429 | 0
2034 | 3 | 4 | 15 | 0.26429 | 0 | 0 | 0 | 0 | 0 | 0 | 0 | 0.26429 | 0
2034 | 3 | 4 | 16 | 0.26429 | 0 | 0 | 0 | 0 | 0 | 0 | 0 | 0.26429 | 0
2034 | 3 | 4 | 17 | 0.26429 | 0 | 0 | 0 | 0 | 0 | 0 | 0 | 0.26429 | 0
2034 | 3 | 4 | 18 | 0.26429 | 0 | 0 | 0 | 0 | 0 | 0 | 0 | 0.26429 | 0
2034 | 3 | 4 | 19 | 0.26429 | 0 | 0 | 0 | 0 | 0 | 0 | 0 | 0.26429 | 0
2034 | 3 | 4 | 20 | 0.26429 | 0 | 0 | 0 | 0 | 0 | 0 | 0 | 0.26429 | 0
2034 | 3 | 4 | 21 | 0.26429 | 0 | 0 | 0 | 0 | 0 | 0 | 0 | 0.26429 | 0
2034 | 3 | 4 | 22 | 0.26429 | 0 | 0 | 0 | 0 | 0 | 0 | 0 | 0.26429 | 0
2034 | 3 | 4 | 23 | 0.26429 | 0 | 0 | 0 | 0 | 0 | 0 | 0 | 0.26429 | 0
2034 | 3 | 4 | 24 | 0.26429 | 0 | 0 | 0 | 0 | 0 | 0 | 0 | 0.26429 | 0
2034 | 3 | 5 | 1 | 0.26429 | 0 | 0 | 0 | 0 | 0 | 0 | 0 | 0.26429 | 0
2034 | 3 | 5 | 2 | 0.26429 | 0 | 0 | 0 | 0 | 0 | 0 | 0 | 0.26429 | 0
2034 | 3 | 5 | 3 | 0.26429 | 0 | 0 | 0 | 0 | 0 | 0 | 0 | 0.26429 | 0
2034 | 3 | 5 | 4 | 0.26429 | 0 | 0 | 0 | 0 | 0 | 0 | 0 | 0.26429 | 0
2034 | 3 | 5 | 5 | 0.26429 | 0 | 0 | 0 | 0 | 0 | 0 | 0 | 0.26429 | 0
2034 | 3 | 5 | 6 | 0.26429 | 0 | 0 | 0 | 0 | 0 | 0 | 0 | 0.26429 | 0
2034 | 3 | 5 | 7 | 0.26429 | 0 | 0 | 0 | 0 | 0 | 0 | 0 | 0.26429 | 0
2034 | 3 | 5 | 8 | 0.26429 | 0 | 0 | 0 | 0 | 0 | 0 | 0 | 0.26429 | 0
2034 | 3 | 5 | 9 | 0.26429 | 0 | 0 | 0 | 0 | 0 | 0 | 0 | 0.26429 | 0
2034 | 3 | 5 | 10 | 0.26429 | 0 | 0 | 0 | 0 | 0 | 0 | 0 | 0.26429 | 0
2034 | 3 | 5 | 11 | 0.26429 | 0 | 0 | 0 | 0 | 0 | 0 | 0 | 0.26429 | 0
2034 | 3 | 5 | 12 | 0.26429 | 0 | 0 | 0 | 0 | 0 | 0 | 0 | 0.26429 | 0
2034 | 3 | 5 | 13 | 0.26429 | 0 | 0 | 0 | 0 | 0 | 0 | 0 | 0.26429 | 0
2034 | 3 | 5 | 14 | 0.26429 | 0 | 0 | 0 | 0 | 0 | 0 | 0 | 0.26429 | 0
2034 | 3 | 5 | 15 | 0.26429 | 0 | 0 | 0 | 0 | 0 | 0 | 0 | 0.26429 | 0
2034 | 3 | 5 | 16 | 0.26429 | 0 | 0 | 0 | 0 | 0 | 0 | 0 | 0.26429 | 0
2034 | 3 | 5 | 17 | 0.26429 | 0 | 0 | 0 | 0 | 0 | 0 | 0 | 0.26429 | 0
2034 | 3 | 5 | 18 | 0.26429 | 0 | 0 | 0 | 0 | 0 | 0 | 0 | 0.26429 | 0
2034 | 3 | 5 | 19 | 0.26429 | 0 | 0 | 0 | 0 | 0 | 0 | 0 | 0.26429 | 0
2034 | 3 | 5 | 20 | 0.26429 | 0 | 0 | 0 | 0 | 0 | 0 | 0 | 0.26429 | 0
2034 | 3 | 5 | 21 | 0.26429 | 0 | 0 | 0 | 0 | 0 | 0 | 0 | 0.26429 | 0
2034 | 3 | 5 | 22 | 0.26429 | 0 | 0 | 0 | 0 | 0 | 0 | 0 | 0.26429 | 0
2034 | 3 | 5 | 23 | 0.26429 | 0 | 0 | 0 | 0 | 0 | 0 | 0 | 0.26429 | 0
2034 | 3 | 5 | 24 | 0.26429 | 0 | 0 | 0 | 0 | 0 | 0 | 0 | 0.26429 | 0
2034 | 3 | 6 | 1 | 0.26429 | 0 | 0 | 0 | 0 | 0 | 0 | 0 | 0.26429 | 0
2034 | 3 | 6 | 2 | 0.26429 | 0 | 0 | 0 | 0 | 0 | 0 | 0 | 0.26429 | 0
2034 | 3 | 6 | 3 | 0.26429 | 0 | 0 | 0 | 0 | 0 | 0 | 0 | 0.26429 | 0
2034 | 3 | 6 | 4 | 0.26429 | 0 | 0 | 0 | 0 | 0 | 0 | 0 | 0.26429 | 0
2034 | 3 | 6 | 5 | 0.26429 | 0 | 0 | 0 | 0 | 0 | 0 | 0 | 0.26429 | 0
2034 | 3 | 6 | 6 | 0.26429 | 0 | 0 | 0 | 0 | 0 | 0 | 0 | 0.26429 | 0
2034 | 3 | 6 | 7 | 0.26429 | 0 | 0 | 0 | 0 | 0 | 0 | 0 | 0.26429 | 0
2034 | 3 | 6 | 8 | 0.26429 | 0 | 0 | 0 | 0 | 0 | 0 | 0 | 0.26429 | 0
2034 | 3 | 6 | 9 | 0.26429 | 0 | 0 | 0 | 0 | 0 | 0 | 0 | 0.26429 | 0
2034 | 3 | 6 | 10 | 0.26429 | 0 | 0 | 0 | 0 | 0 | 0 | 0 | 0.26429 | 0
2034 | 3 | 6 | 11 | 0.26429 | 0 | 0 | 0 | 0 | 0 | 0 | 0 | 0.26429 | 0
2034 | 3 | 6 | 12 | 0.26429 | 0 | 0 | 0 | 0 | 0 | 0 | 0 | 0.26429 | 0
2034 | 3 | 6 | 13 | 0.26429 | 0 | 0 | 0 | 0 | 0 | 0 | 0 | 0.26429 | 0
2034 | 3 | 6 | 14 | 0.26429 | 0 | 0 | 0 | 0 | 0 | 0 | 0 | 0.26429 | 0
2034 | 3 | 6 | 15 | 0.26429 | 0 | 0 | 0 | 0 | 0 | 0 | 0 | 0.26429 | 0
2034 | 3 | 6 | 16 | 0.26429 | 0 | 0 | 0 | 0 | 0 | 0 | 0 | 0.26429 | 0
2034 | 3 | 6 | 17 | 0.26429 | 0 | 0 | 0 | 0 | 0 | 0 | 0 | 0.26429 | 0
2034 | 3 | 6 | 18 | 0.26429 | 0 | 0 | 0 | 0 | 0 | 0 | 0 | 0.26429 | 0
2034 | 3 | 6 | 19 | 0.26429 | 0 | 0 | 0 | 0 | 0 | 0 | 0 | 0.26429 | 0
2034 | 3 | 6 | 20 | 0.26429 | 0 | 0 | 0 | 0 | 0 | 0 | 0 | 0.26429 | 0
2034 | 3 | 6 | 21 | 0.26429 | 0 | 0 | 0 | 0 | 0 | 0 | 0 | 0.26429 | 0
2034 | 3 | 6 | 22 | 0.26429 | 0 | 0 | 0 | 0 | 0 | 0 | 0 | 0.26429 | 0
2034 | 3 | 6 | 23 | 0.26429 | 0 | 0 | 0 | 0 | 0 | 0 | 0 | 0.26429 | 0
2034 | 3 | 6 | 24 | 0.26429 | 0 | 0 | 0 | 0 | 0 | 0 | 0 | 0.26429 | 0
2034 | 3 | 7 | 1 | 0.26429 | 0 | 0 | 0 | 0 | 0 | 0 | 0 | 0.26429 | 0
2034 | 3 | 7 | 2 | 0.26429 | 0 | 0 | 0 | 0 | 0 | 0 | 0 | 0.26429 | 0
2034 | 3 | 7 | 3 | 0.26429 | 0 | 0 | 0 | 0 | 0 | 0 | 0 | 0.26429 | 0
2034 | 3 | 7 | 4 | 0.26429 | 0 | 0 | 0 | 0 | 0 | 0 | 0 | 0.26429 | 0
2034 | 3 | 7 | 5 | 0.26429 | 0 | 0 | 0 | 0 | 0 | 0 | 0 | 0.26429 | 0
2034 | 3 | 7 | 6 | 0.26429 | 0 | 0 | 0 | 0 | 0 | 0 | 0 | 0.26429 | 0
2034 | 3 | 7 | 7 | 0.26429 | 0 | 0 | 0 | 0 | 0 | 0 | 0 | 0.26429 | 0
2034 | 3 | 7 | 8 | 0.26429 | 0 | 0 | 0 | 0 | 0 | 0 | 0 | 0.26429 | 0
2034 | 3 | 7 | 9 | 0.26429 | 0 | 0 | 0 | 0 | 0 | 0 | 0 | 0.26429 | 0
2034 | 3 | 7 | 10 | 0.26429 | 0 | 0 | 0 | 0 | 0 | 0 | 0 | 0.26429 | 0
2034 | 3 | 7 | 11 | 0.26429 | 0 | 0 | 0 | 0 | 0 | 0 | 0 | 0.26429 | 0
2034 | 3 | 7 | 12 | 0.26429 | 0 | 0 | 0 | 0 | 0 | 0 | 0 | 0.26429 | 0
2034 | 3 | 7 | 13 | 0.26429 | 0 | 0 | 0 | 0 | 0 | 0 | 0 | 0.26429 | 0
2034 | 3 | 7 | 14 | 0.26429 | 0 | 0 | 0 | 0 | 0 | 0 | 0 | 0.26429 | 0
2034 | 3 | 7 | 15 | 0.26429 | 0 | 0 | 0 | 0 | 0 | 0 | 0 | 0.26429 | 0
2034 | 3 | 7 | 16 | 0.26429 | 0 | 0 | 0 | 0 | 0 | 0 | 0 | 0.26429 | 0
2034 | 3 | 7 | 17 | 0.26429 | 0 | 0 | 0 | 0 | 0 | 0 | 0 | 0.26429 | 0
2034 | 3 | 7 | 18 | 0.26429 | 0 | 0 | 0 | 0 | 0 | 0 | 0 | 0.26429 | 0
2034 | 3 | 7 | 19 | 0.26429 | 0 | 0 | 0 | 0 | 0 | 0 | 0 | 0.26429 | 0
2034 | 3 | 7 | 20 | 0.26429 | 0 | 0 | 0 | 0 | 0 | 0 | 0 | 0.26429 | 0
2034 | 3 | 7 | 21 | 0.26429 | 0 | 0 | 0 | 0 | 0 | 0 | 0 | 0.26429 | 0
2034 | 3 | 7 | 22 | 0.26429 | 0 | 0 | 0 | 0 | 0 | 0 | 0 | 0.26429 | 0
2034 | 3 | 7 | 23 | 0.26429 | 0 | 0 | 0 | 0 | 0 | 0 | 0 | 0.26429 | 0
2034 | 3 | 7 | 24 | 0.26429 | 0 | 0 | 0 | 0 | 0 | 0 | 0 | 0.26429 | 0
2034 | 3 | 8 | 1 | 0.26429 | 0 | 0 | 0 | 0 | 0 | 0 | 0 | 0.26429 | 0
2034 | 3 | 8 | 2 | 0.26429 | 0 | 0 | 0 | 0 | 0 | 0 | 0 | 0.26429 | 0
2034 | 3 | 8 | 3 | 0.26429 | 0 | 0 | 0 | 0 | 0 | 0 | 0 | 0.26429 | 0
2034 | 3 | 8 | 4 | 0.26429 | 0 | 0 | 0 | 0 | 0 | 0 | 0 | 0.26429 | 0
2034 | 3 | 8 | 5 | 0.26429 | 0 | 0 | 0 | 0 | 0 | 0 | 0 | 0.26429 | 0
2034 | 3 | 8 | 6 | 0.26429 | 0 | 0 | 0 | 0 | 0 | 0 | 0 | 0.26429 | 0
2034 | 3 | 8 | 7 | 0.26429 | 0 | 0 | 0 | 0 | 0 | 0 | 0 | 0.26429 | 0
2034 | 3 | 8 | 8 | 0.26429 | 0 | 0 | 0 | 0 | 0 | 0 | 0 | 0.26429 | 0
2034 | 3 | 8 | 9 | 0.26429 | 0 | 0 | 0 | 0 | 0 | 0 | 0 | 0.26429 | 0
2034 | 3 | 8 | 10 | 0.26429 | 0 | 0 | 0 | 0 | 0 | 0 | 0 | 0.26429 | 0
2034 | 3 | 8 | 11 | 0.26429 | 0 | 0 | 0 | 0 | 0 | 0 | 0 | 0.26429 | 0
2034 | 3 | 8 | 12 | 0.26429 | 0 | 0 | 0 | 0 | 0 | 0 | 0 | 0.26429 | 0
2034 | 3 | 8 | 13 | 0.26429 | 0 | 0 | 0 | 0 | 0 | 0 | 0 | 0.26429 | 0
2034 | 3 | 8 | 14 | 0.26429 | 0 | 0 | 0 | 0 | 0 | 0 | 0 | 0.26429 | 0
2034 | 3 | 8 | 15 | 0.26429 | 0 | 0 | 0 | 0 | 0 | 0 | 0 | 0.26429 | 0
2034 | 3 | 8 | 16 | 0.26429 | 0 | 0 | 0 | 0 | 0 | 0 | 0 | 0.26429 | 0
2034 | 3 | 8 | 17 | 0.26429 | 0 | 0 | 0 | 0 | 0 | 0 | 0 | 0.26429 | 0
2034 | 3 | 8 | 18 | 0.26429 | 0 | 0 | 0 | 0 | 0 | 0 | 0 | 0.26429 | 0
2034 | 3 | 8 | 19 | 0.26429 | 0 | 0 | 0 | 0 | 0 | 0 | 0 | 0.26429 | 0
2034 | 3 | 8 | 20 | 0.26429 | 0 | 0 | 0 | 0 | 0 | 0 | 0 | 0.26429 | 0
2034 | 3 | 8 | 21 | 0.26429 | 0 | 0 | 0 | 0 | 0 | 0 | 0 | 0.26429 | 0
2034 | 3 | 8 | 22 | 0.26429 | 0 | 0 | 0 | 0 | 0 | 0 | 0 | 0.26429 | 0
2034 | 3 | 8 | 23 | 0.26429 | 0 | 0 | 0 | 0 | 0 | 0 | 0 | 0.26429 | 0
2034 | 3 | 8 | 24 | 0.26429 | 0 | 0 | 0 | 0 | 0 | 0 | 0 | 0.26429 | 0
2034 | 3 | 9 | 1 | 0.26429 | 0 | 0 | 0 | 0 | 0 | 0 | 0 | 0.26429 | 0
2034 | 3 | 9 | 2 | 0.26429 | 0 | 0 | 0 | 0 | 0 | 0 | 0 | 0.26429 | 0
2034 | 3 | 9 | 3 | 0.26429 | 0 | 0 | 0 | 0 | 0 | 0 | 0 | 0.26429 | 0
2034 | 3 | 9 | 4 | 0.26429 | 0 | 0 | 0 | 0 | 0 | 0 | 0 | 0.26429 | 0
2034 | 3 | 9 | 5 | 0.26429 | 0 | 0 | 0 | 0 | 0 | 0 | 0 | 0.26429 | 0
2034 | 3 | 9 | 6 | 0.26429 | 0 | 0 | 0 | 0 | 0 | 0 | 0 | 0.26429 | 0
2034 | 3 | 9 | 7 | 0.26429 | 0 | 0 | 0 | 0 | 0 | 0 | 0 | 0.26429 | 0
2034 | 3 | 9 | 8 | 0.26429 | 0 | 0 | 0 | 0 | 0 | 0 | 0 | 0.26429 | 0
2034 | 3 | 9 | 9 | 0.26429 | 0 | 0 | 0 | 0 | 0 | 0 | 0 | 0.26429 | 0
2034 | 3 | 9 | 10 | 0.26429 | 0 | 0 | 0 | 0 | 0 | 0 | 0 | 0.26429 | 0
2034 | 3 | 9 | 11 | 0.26429 | 0 | 0 | 0 | 0 | 0 | 0 | 0 | 0.26429 | 0
2034 | 3 | 9 | 12 | 0.26429 | 0 | 0 | 0 | 0 | 0 | 0 | 0 | 0.26429 | 0
2034 | 3 | 9 | 13 | 0.26429 | 0 | 0 | 0 | 0 | 0 | 0 | 0 | 0.26429 | 0
2034 | 3 | 9 | 14 | 0.26429 | 0 | 0 | 0 | 0 | 0 | 0 | 0 | 0.26429 | 0
2034 | 3 | 9 | 15 | 0.26429 | 0 | 0 | 0 | 0 | 0 | 0 | 0 | 0.26429 | 0
2034 | 3 | 9 | 16 | 0.26429 | 0 | 0 | 0 | 0 | 0 | 0 | 0 | 0.26429 | 0
2034 | 3 | 9 | 17 | 0.26429 | 0 | 0 | 0 | 0 | 0 | 0 | 0 | 0.26429 | 0
2034 | 3 | 9 | 18 | 0.26429 | 0 | 0 | 0 | 0 | 0 | 0 | 0 | 0.26429 | 0
2034 | 3 | 9 | 19 | 0.26429 | 0 | 0 | 0 | 0 | 0 | 0 | 0 | 0.26429 | 0
2034 | 3 | 9 | 20 | 0.26429 | 0 | 0 | 0 | 0 | 0 | 0 | 0 | 0.26429 | 0
2034 | 3 | 9 | 21 | 0.26429 | 0 | 0 | 0 | 0 | 0 | 0 | 0 | 0.26429 | 0
2034 | 3 | 9 | 22 | 0.26429 | 0 | 0 | 0 | 0 | 0 | 0 | 0 | 0.26429 | 0
2034 | 3 | 9 | 23 | 0.26429 | 0 | 0 | 0 | 0 | 0 | 0 | 0 | 0.26429 | 0
2034 | 3 | 9 | 24 | 0.26429 | 0 | 0 | 0 | 0 | 0 | 0 | 0 | 0.26429 | 0
2034 | 3 | 10 | 1 | 0.26429 | 0 | 0 | 0 | 0 | 0 | 0 | 0 | 0.26429 | 0
2034 | 3 | 10 | 2 | 0.26429 | 0 | 0 | 0 | 0 | 0 | 0 | 0 | 0.26429 | 0
2034 | 3 | 10 | 3 | 0.26429 | 0 | 0 | 0 | 0 | 0 | 0 | 0 | 0.26429 | 0
2034 | 3 | 10 | 4 | 0.26429 | 0 | 0 | 0 | 0 | 0 | 0 | 0 | 0.26429 | 0
2034 | 3 | 10 | 5 | 0.26429 | 0 | 0 | 0 | 0 | 0 | 0 | 0 | 0.26429 | 0
2034 | 3 | 10 | 6 | 0.26429 | 0 | 0 | 0 | 0 | 0 | 0 | 0 | 0.26429 | 0
2034 | 3 | 10 | 7 | 0.26429 | 0 | 0 | 0 | 0 | 0 | 0 | 0 | 0.26429 | 0
2034 | 3 | 10 | 8 | 0.26429 | 0 | 0 | 0 | 0 | 0 | 0 | 0 | 0.26429 | 0
2034 | 3 | 10 | 9 | 0.26429 | 0 | 0 | 0 | 0 | 0 | 0 | 0 | 0.26429 | 0
2034 | 3 | 10 | 10 | 0.26429 | 0 | 0 | 0 | 0 | 0 | 0 | 0 | 0.26429 | 0
2034 | 3 | 10 | 11 | 0.26429 | 0 | 0 | 0 | 0 | 0 | 0 | 0 | 0.26429 | 0
2034 | 3 | 10 | 12 | 0.26429 | 0 | 0 | 0 | 0 | 0 | 0 | 0 | 0.26429 | 0
2034 | 3 | 10 | 13 | 0.26429 | 0 | 0 | 0 | 0 | 0 | 0 | 0 | 0.26429 | 0
2034 | 3 | 10 | 14 | 0.26429 | 0 | 0 | 0 | 0 | 0 | 0 | 0 | 0.26429 | 0
2034 | 3 | 10 | 15 | 0.26429 | 0 | 0 | 0 | 0 | 0 | 0 | 0 | 0.26429 | 0
2034 | 3 | 10 | 16 | 0.26429 | 0 | 0 | 0 | 0 | 0 | 0 | 0 | 0.26429 | 0
2034 | 3 | 10 | 17 | 0.26429 | 0 | 0 | 0 | 0 | 0 | 0 | 0 | 0.26429 | 0
2034 | 3 | 10 | 18 | 0.26429 | 0 | 0 | 0 | 0 | 0 | 0 | 0 | 0.26429 | 0
2034 | 3 | 10 | 19 | 0.26429 | 0 | 0 | 0 | 0 | 0 | 0 | 0 | 0.26429 | 0
2034 | 3 | 10 | 20 | 0.26429 | 0 | 0 | 0 | 0 | 0 | 0 | 0 | 0.26429 | 0
2034 | 3 | 10 | 21 | 0.26429 | 0 | 0 | 0 | 0 | 0 | 0 | 0 | 0.26429 | 0
2034 | 3 | 10 | 22 | 0.26429 | 0 | 0 | 0 | 0 | 0 | 0 | 0 | 0.26429 | 0
2034 | 3 | 10 | 23 | 0.26429 | 0 | 0 | 0 | 0 | 0 | 0 | 0 | 0.26429 | 0
2034 | 3 | 10 | 24 | 0.26429 | 0 | 0 | 0 | 0 | 0 | 0 | 0 | 0.26429 | 0
2034 | 3 | 11 | 1 | 0.26429 | 0 | 0 | 0 | 0 | 0 | 0 | 0 | 0.26429 | 0
2034 | 3 | 11 | 2 | 0.26429 | 0 | 0 | 0 | 0 | 0 | 0 | 0 | 0.26429 | 0
2034 | 3 | 11 | 3 | 0.26429 | 0 | 0 | 0 | 0 | 0 | 0 | 0 | 0.26429 | 0
2034 | 3 | 11 | 4 | 0.26429 | 0 | 0 | 0 | 0 | 0 | 0 | 0 | 0.26429 | 0
2034 | 3 | 11 | 5 | 0.26429 | 0 | 0 | 0 | 0 | 0 | 0 | 0 | 0.26429 | 0
2034 | 3 | 11 | 6 | 0.26429 | 0 | 0 | 0 | 0 | 0 | 0 | 0 | 0.26429 | 0
2034 | 3 | 11 | 7 | 0.26429 | 0 | 0 | 0 | 0 | 0 | 0 | 0 | 0.26429 | 0
2034 | 3 | 11 | 8 | 0.26429 | 0 | 0 | 0 | 0 | 0 | 0 | 0 | 0.26429 | 0
2034 | 3 | 11 | 9 | 0.26429 | 0 | 0 | 0 | 0 | 0 | 0 | 0 | 0.26429 | 0
2034 | 3 | 11 | 10 | 0.26429 | 0 | 0 | 0 | 0 | 0 | 0 | 0 | 0.26429 | 0
2034 | 3 | 11 | 11 | 0.26429 | 0 | 0 | 0 | 0 | 0 | 0 | 0 | 0.26429 | 0
2034 | 3 | 11 | 12 | 0.26429 | 0 | 0 | 0 | 0 | 0 | 0 | 0 | 0.26429 | 0
2034 | 3 | 11 | 13 | 0.26429 | 0 | 0 | 0 | 0 | 0 | 0 | 0 | 0.26429 | 0
2034 | 3 | 11 | 14 | 0.26429 | 0 | 0 | 0 | 0 | 0 | 0 | 0 | 0.26429 | 0
2034 | 3 | 11 | 15 | 0.26429 | 0 | 0 | 0 | 0 | 0 | 0 | 0 | 0.26429 | 0
2034 | 3 | 11 | 16 | 0.26429 | 0 | 0 | 0 | 0 | 0 | 0 | 0 | 0.26429 | 0
2034 | 3 | 11 | 17 | 0.26429 | 0 | 0 | 0 | 0 | 0 | 0 | 0 | 0.26429 | 0
2034 | 3 | 11 | 18 | 0.26429 | 0 | 0 | 0 | 0 | 0 | 0 | 0 | 0.26429 | 0
2034 | 3 | 11 | 19 | 0.26429 | 0 | 0 | 0 | 0 | 0 | 0 | 0 | 0.26429 | 0
2034 | 3 | 11 | 20 | 0.26429 | 0 | 0 | 0 | 0 | 0 | 0 | 0 | 0.26429 | 0
2034 | 3 | 11 | 21 | 0.26429 | 0 | 0 | 0 | 0 | 0 | 0 | 0 | 0.26429 | 0
2034 | 3 | 11 | 22 | 0.26429 | 0 | 0 | 0 | 0 | 0 | 0 | 0 | 0.26429 | 0
2034 | 3 | 11 | 23 | 0.26429 | 0 | 0 | 0 | 0 | 0 | 0 | 0 | 0.26429 | 0
2034 | 3 | 11 | 24 | 0.26429 | 0 | 0 | 0 | 0 | 0 | 0 | 0 | 0.26429 | 0
2034 | 3 | 12 | 1 | 0.26429 | 0 | 0 | 0 | 0 | 0 | 0 | 0 | 0.26429 | 0
2034 | 3 | 12 | 2 | 0.26429 | 0 | 0 | 0 | 0 | 0 | 0 | 0 | 0.26429 | 0
2034 | 3 | 12 | 3 | 0.26429 | 0 | 0 | 0 | 0 | 0 | 0 | 0 | 0.26429 | 0
2034 | 3 | 12 | 4 | 0.26429 | 0 | 0 | 0 | 0 | 0 | 0 | 0 | 0.26429 | 0
2034 | 3 | 12 | 5 | 0.26429 | 0 | 0 | 0 | 0 | 0 | 0 | 0 | 0.26429 | 0
2034 | 3 | 12 | 6 | 0.26429 | 0 | 0 | 0 | 0 | 0 | 0 | 0 | 0.26429 | 0
2034 | 3 | 12 | 7 | 0.26429 | 0 | 0 | 0 | 0 | 0 | 0 | 0 | 0.26429 | 0
2034 | 3 | 12 | 8 | 0.26429 | 0 | 0 | 0 | 0 | 0 | 0 | 0 | 0.26429 | 0
2034 | 3 | 12 | 9 | 0.26429 | 0 | 0 | 0 | 0 | 0 | 0 | 0 | 0.26429 | 0
2034 | 3 | 12 | 10 | 0.26429 | 0 | 0 | 0 | 0 | 0 | 0 | 0 | 0.26429 | 0
2034 | 3 | 12 | 11 | 0.26429 | 0 | 0 | 0 | 0 | 0 | 0 | 0 | 0.26429 | 0
2034 | 3 | 12 | 12 | 0.26429 | 0 | 0 | 0 | 0 | 0 | 0 | 0 | 0.26429 | 0
2034 | 3 | 12 | 13 | 0.26429 | 0 | 0 | 0 | 0 | 0 | 0 | 0 | 0.26429 | 0
2034 | 3 | 12 | 14 | 0.26429 | 0 | 0 | 0 | 0 | 0 | 0 | 0 | 0.26429 | 0
2034 | 3 | 12 | 15 | 0.26429 | 0 | 0 | 0 | 0 | 0 | 0 | 0 | 0.26429 | 0
2034 | 3 | 12 | 16 | 0.26429 | 0 | 0 | 0 | 0 | 0 | 0 | 0 | 0.26429 | 0
2034 | 3 | 12 | 17 | 0.26429 | 0 | 0 | 0 | 0 | 0 | 0 | 0 | 0.26429 | 0
2034 | 3 | 12 | 18 | 0.26429 | 0 | 0 | 0 | 0 | 0 | 0 | 0 | 0.26429 | 0
2034 | 3 | 12 | 19 | 0.26429 | 0 | 0 | 0 | 0 | 0 | 0 | 0 | 0.26429 | 0
2034 | 3 | 12 | 20 | 0.26429 | 0 | 0 | 0 | 0 | 0 | 0 | 0 | 0.26429 | 0
2034 | 3 | 12 | 21 | 0.26429 | 0 | 0 | 0 | 0 | 0 | 0 | 0 | 0.26429 | 0
2034 | 3 | 12 | 22 | 0.26429 | 0 | 0 | 0 | 0 | 0 | 0 | 0 | 0.26429 | 0
2034 | 3 | 12 | 23 | 0.26429 | 0 | 0 | 0 | 0 | 0 | 0 | 0 | 0.26429 | 0
2034 | 3 | 12 | 24 | 0.26429 | 0 | 0 | 0 | 0 | 0 | 0 | 0 | 0.26429 | 0
2034 | 3 | 13 | 1 | 0.26429 | 0 | 0 | 0 | 0 | 0 | 0 | 0 | 0.26429 | 0
2034 | 3 | 13 | 2 | 0.26429 | 0 | 0 | 0 | 0 | 0 | 0 | 0 | 0.26429 | 0
2034 | 3 | 13 | 3 | 0.26429 | 0 | 0 | 0 | 0 | 0 | 0 | 0 | 0.26429 | 0
2034 | 3 | 13 | 4 | 0.26429 | 0 | 0 | 0 | 0 | 0 | 0 | 0 | 0.26429 | 0
2034 | 3 | 13 | 5 | 0.26429 | 0 | 0 | 0 | 0 | 0 | 0 | 0 | 0.26429 | 0
2034 | 3 | 13 | 6 | 0.26429 | 0 | 0 | 0 | 0 | 0 | 0 | 0 | 0.26429 | 0
2034 | 3 | 13 | 7 | 0.26429 | 0 | 0 | 0 | 0 | 0 | 0 | 0 | 0.26429 | 0
2034 | 3 | 13 | 8 | 0.26429 | 0 | 0 | 0 | 0 | 0 | 0 | 0 | 0.26429 | 0
2034 | 3 | 13 | 9 | 0.26429 | 0 | 0 | 0 | 0 | 0 | 0 | 0 | 0.26429 | 0
2034 | 3 | 13 | 10 | 0.26429 | 0 | 0 | 0 | 0 | 0 | 0 | 0 | 0.26429 | 0
2034 | 3 | 13 | 11 | 0.26429 | 0 | 0 | 0 | 0 | 0 | 0 | 0 | 0.26429 | 0
2034 | 3 | 13 | 12 | 0.26429 | 0 | 0 | 0 | 0 | 0 | 0 | 0 | 0.26429 | 0
2034 | 3 | 13 | 13 | 0.26429 | 0 | 0 | 0 | 0 | 0 | 0 | 0 | 0.26429 | 0
2034 | 3 | 13 | 14 | 0.26429 | 0 | 0 | 0 | 0 | 0 | 0 | 0 | 0.26429 | 0
2034 | 3 | 13 | 15 | 0.26429 | 0 | 0 | 0 | 0 | 0 | 0 | 0 | 0.26429 | 0
2034 | 3 | 13 | 16 | 0.26429 | 0 | 0 | 0 | 0 | 0 | 0 | 0 | 0.26429 | 0
2034 | 3 | 13 | 17 | 0.26429 | 0 | 0 | 0 | 0 | 0 | 0 | 0 | 0.26429 | 0
2034 | 3 | 13 | 18 | 0.26429 | 0 | 0 | 0 | 0 | 0 | 0 | 0 | 0.26429 | 0
2034 | 3 | 13 | 19 | 0.26429 | 0 | 0 | 0 | 0 | 0 | 0 | 0 | 0.26429 | 0
2034 | 3 | 13 | 20 | 0.26429 | 0 | 0 | 0 | 0 | 0 | 0 | 0 | 0.26429 | 0
2034 | 3 | 13 | 21 | 0.26429 | 0 | 0 | 0 | 0 | 0 | 0 | 0 | 0.26429 | 0
2034 | 3 | 13 | 22 | 0.26429 | 0 | 0 | 0 | 0 | 0 | 0 | 0 | 0.26429 | 0
2034 | 3 | 13 | 23 | 0.26429 | 0 | 0 | 0 | 0 | 0 | 0 | 0 | 0.26429 | 0
2034 | 3 | 13 | 24 | 0.26429 | 0 | 0 | 0 | 0 | 0 | 0 | 0 | 0.26429 | 0
2034 | 3 | 14 | 1 | 0.26429 | 0 | 0 | 0 | 0 | 0 | 0 | 0 | 0.26429 | 0
2034 | 3 | 14 | 2 | 0.26429 | 0 | 0 | 0 | 0 | 0 | 0 | 0 | 0.26429 | 0
2034 | 3 | 14 | 3 | 0.26429 | 0 | 0 | 0 | 0 | 0 | 0 | 0 | 0.26429 | 0
2034 | 3 | 14 | 4 | 0.26429 | 0 | 0 | 0 | 0 | 0 | 0 | 0 | 0.26429 | 0
2034 | 3 | 14 | 5 | 0.26429 | 0 | 0 | 0 | 0 | 0 | 0 | 0 | 0.26429 | 0
2034 | 3 | 14 | 6 | 0.26429 | 0 | 0 | 0 | 0 | 0 | 0 | 0 | 0.26429 | 0
2034 | 3 | 14 | 7 | 0.26429 | 0 | 0 | 0 | 0 | 0 | 0 | 0 | 0.26429 | 0
2034 | 3 | 14 | 8 | 0.26429 | 0 | 0 | 0 | 0 | 0 | 0 | 0 | 0.26429 | 0
2034 | 3 | 14 | 9 | 0.26429 | 0 | 0 | 0 | 0 | 0 | 0 | 0 | 0.26429 | 0
2034 | 3 | 14 | 10 | 0.26429 | 0 | 0 | 0 | 0 | 0 | 0 | 0 | 0.26429 | 0
2034 | 3 | 14 | 11 | 0.26429 | 0 | 0 | 0 | 0 | 0 | 0 | 0 | 0.26429 | 0
2034 | 3 | 14 | 12 | 0.26429 | 0 | 0 | 0 | 0 | 0 | 0 | 0 | 0.26429 | 0
2034 | 3 | 14 | 13 | 0.26429 | 0 | 0 | 0 | 0 | 0 | 0 | 0 | 0.26429 | 0
2034 | 3 | 14 | 14 | 0.26429 | 0 | 0 | 0 | 0 | 0 | 0 | 0 | 0.26429 | 0
2034 | 3 | 14 | 15 | 0.26429 | 0 | 0 | 0 | 0 | 0 | 0 | 0 | 0.26429 | 0
2034 | 3 | 14 | 16 | 0.26429 | 0 | 0 | 0 | 0 | 0 | 0 | 0 | 0.26429 | 0
2034 | 3 | 14 | 17 | 0.26429 | 0 | 0 | 0 | 0 | 0 | 0 | 0 | 0.26429 | 0
2034 | 3 | 14 | 18 | 0.26429 | 0 | 0 | 0 | 0 | 0 | 0 | 0 | 0.26429 | 0
2034 | 3 | 14 | 19 | 0.26429 | 0 | 0 | 0 | 0 | 0 | 0 | 0 | 0.26429 | 0
2034 | 3 | 14 | 20 | 0.26429 | 0 | 0 | 0 | 0 | 0 | 0 | 0 | 0.26429 | 0
2034 | 3 | 14 | 21 | 0.26429 | 0 | 0 | 0 | 0 | 0 | 0 | 0 | 0.26429 | 0
2034 | 3 | 14 | 22 | 0.26429 | 0 | 0 | 0 | 0 | 0 | 0 | 0 | 0.26429 | 0
2034 | 3 | 14 | 23 | 0.26429 | 0 | 0 | 0 | 0 | 0 | 0 | 0 | 0.26429 | 0
2034 | 3 | 14 | 24 | 0.26429 | 0 | 0 | 0 | 0 | 0 | 0 | 0 | 0.26429 | 0
2034 | 3 | 15 | 1 | 0.26429 | 0 | 0 | 0 | 0 | 0 | 0 | 0 | 0.26429 | 0
2034 | 3 | 15 | 2 | 0.26429 | 0 | 0 | 0 | 0 | 0 | 0 | 0 | 0.26429 | 0
2034 | 3 | 15 | 3 | 0.26429 | 0 | 0 | 0 | 0 | 0 | 0 | 0 | 0.26429 | 0
2034 | 3 | 15 | 4 | 0.26429 | 0 | 0 | 0 | 0 | 0 | 0 | 0 | 0.26429 | 0
2034 | 3 | 15 | 5 | 0.26429 | 0 | 0 | 0 | 0 | 0 | 0 | 0 | 0.26429 | 0
2034 | 3 | 15 | 6 | 0.26429 | 0 | 0 | 0 | 0 | 0 | 0 | 0 | 0.26429 | 0
2034 | 3 | 15 | 7 | 0.26429 | 0 | 0 | 0 | 0 | 0 | 0 | 0 | 0.26429 | 0
2034 | 3 | 15 | 8 | 0.26429 | 0 | 0 | 0 | 0 | 0 | 0 | 0 | 0.26429 | 0
2034 | 3 | 15 | 9 | 0.26429 | 0 | 0 | 0 | 0 | 0 | 0 | 0 | 0.26429 | 0
2034 | 3 | 15 | 10 | 0.26429 | 0 | 0 | 0 | 0 | 0 | 0 | 0 | 0.26429 | 0
2034 | 3 | 15 | 11 | 0.26429 | 0 | 0 | 0 | 0 | 0 | 0 | 0 | 0.26429 | 0
2034 | 3 | 15 | 12 | 0.26429 | 0 | 0 | 0 | 0 | 0 | 0 | 0 | 0.26429 | 0
2034 | 3 | 15 | 13 | 0.26429 | 0 | 0 | 0 | 0 | 0 | 0 | 0 | 0.26429 | 0
2034 | 3 | 15 | 14 | 0.26429 | 0 | 0 | 0 | 0 | 0 | 0 | 0 | 0.26429 | 0
2034 | 3 | 15 | 15 | 0.26429 | 0 | 0 | 0 | 0 | 0 | 0 | 0 | 0.26429 | 0
2034 | 3 | 15 | 16 | 0.26429 | 0 | 0 | 0 | 0 | 0 | 0 | 0 | 0.26429 | 0
2034 | 3 | 15 | 17 | 0.26429 | 0 | 0 | 0 | 0 | 0 | 0 | 0 | 0.26429 | 0
2034 | 3 | 15 | 18 | 0.26429 | 0 | 0 | 0 | 0 | 0 | 0 | 0 | 0.26429 | 0
2034 | 3 | 15 | 19 | 0.26429 | 0 | 0 | 0 | 0 | 0 | 0 | 0 | 0.26429 | 0
2034 | 3 | 15 | 20 | 0.26429 | 0 | 0 | 0 | 0 | 0 | 0 | 0 | 0.26429 | 0
2034 | 3 | 15 | 21 | 0.26429 | 0 | 0 | 0 | 0 | 0 | 0 | 0 | 0.26429 | 0
2034 | 3 | 15 | 22 | 0.26429 | 0 | 0 | 0 | 0 | 0 | 0 | 0 | 0.26429 | 0
2034 | 3 | 15 | 23 | 0.26429 | 0 | 0 | 0 | 0 | 0 | 0 | 0 | 0.26429 | 0
2034 | 3 | 15 | 24 | 0.26429 | 0 | 0 | 0 | 0 | 0 | 0 | 0 | 0.26429 | 0
2034 | 3 | 16 | 1 | 0.26429 | 0 | 0 | 0 | 0 | 0 | 0 | 0 | 0.26429 | 0
2034 | 3 | 16 | 2 | 0.26429 | 0 | 0 | 0 | 0 | 0 | 0 | 0 | 0.26429 | 0
2034 | 3 | 16 | 3 | 0.26429 | 0 | 0 | 0 | 0 | 0 | 0 | 0 | 0.26429 | 0
2034 | 3 | 16 | 4 | 0.26429 | 0 | 0 | 0 | 0 | 0 | 0 | 0 | 0.26429 | 0
2034 | 3 | 16 | 5 | 0.26429 | 0 | 0 | 0 | 0 | 0 | 0 | 0 | 0.26429 | 0
2034 | 3 | 16 | 6 | 0.26429 | 0 | 0 | 0 | 0 | 0 | 0 | 0 | 0.26429 | 0
2034 | 3 | 16 | 7 | 0.26429 | 0 | 0 | 0 | 0 | 0 | 0 | 0 | 0.26429 | 0
2034 | 3 | 16 | 8 | 0.26429 | 0 | 0 | 0 | 0 | 0 | 0 | 0 | 0.26429 | 0
2034 | 3 | 16 | 9 | 0.26429 | 0 | 0 | 0 | 0 | 0 | 0 | 0 | 0.26429 | 0
2034 | 3 | 16 | 10 | 0.26429 | 0 | 0 | 0 | 0 | 0 | 0 | 0 | 0.26429 | 0
2034 | 3 | 16 | 11 | 0.26429 | 0 | 0 | 0 | 0 | 0 | 0 | 0 | 0.26429 | 0
2034 | 3 | 16 | 12 | 0.26429 | 0 | 0 | 0 | 0 | 0 | 0 | 0 | 0.26429 | 0
2034 | 3 | 16 | 13 | 0.26429 | 0 | 0 | 0 | 0 | 0 | 0 | 0 | 0.26429 | 0
2034 | 3 | 16 | 14 | 0.26429 | 0 | 0 | 0 | 0 | 0 | 0 | 0 | 0.26429 | 0
2034 | 3 | 16 | 15 | 0.26429 | 0 | 0 | 0 | 0 | 0 | 0 | 0 | 0.26429 | 0
2034 | 3 | 16 | 16 | 0.26429 | 0 | 0 | 0 | 0 | 0 | 0 | 0 | 0.26429 | 0
2034 | 3 | 16 | 17 | 0.26429 | 0 | 0 | 0 | 0 | 0 | 0 | 0 | 0.26429 | 0
2034 | 3 | 16 | 18 | 0.26429 | 0 | 0 | 0 | 0 | 0 | 0 | 0 | 0.26429 | 0
2034 | 3 | 16 | 19 | 0.26429 | 0 | 0 | 0 | 0 | 0 | 0 | 0 | 0.26429 | 0
2034 | 3 | 16 | 20 | 0.26429 | 0 | 0 | 0 | 0 | 0 | 0 | 0 | 0.26429 | 0
2034 | 3 | 16 | 21 | 0.26429 | 0 | 0 | 0 | 0 | 0 | 0 | 0 | 0.26429 | 0
2034 | 3 | 16 | 22 | 0.26429 | 0 | 0 | 0 | 0 | 0 | 0 | 0 | 0.26429 | 0
2034 | 3 | 16 | 23 | 0.26429 | 0 | 0 | 0 | 0 | 0 | 0 | 0 | 0.26429 | 0
2034 | 3 | 16 | 24 | 0.26429 | 0 | 0 | 0 | 0 | 0 | 0 | 0 | 0.26429 | 0
2034 | 3 | 17 | 1 | 0.26429 | 0 | 0 | 0 | 0 | 0 | 0 | 0 | 0.26429 | 0
2034 | 3 | 17 | 2 | 0.26429 | 0 | 0 | 0 | 0 | 0 | 0 | 0 | 0.26429 | 0
2034 | 3 | 17 | 3 | 0.26429 | 0 | 0 | 0 | 0 | 0 | 0 | 0 | 0.26429 | 0
2034 | 3 | 17 | 4 | 0.26429 | 0 | 0 | 0 | 0 | 0 | 0 | 0 | 0.26429 | 0
2034 | 3 | 17 | 5 | 0.26429 | 0 | 0 | 0 | 0 | 0 | 0 | 0 | 0.26429 | 0
2034 | 3 | 17 | 6 | 0.26429 | 0 | 0 | 0 | 0 | 0 | 0 | 0 | 0.26429 | 0
2034 | 3 | 17 | 7 | 0.26429 | 0 | 0 | 0 | 0 | 0 | 0 | 0 | 0.26429 | 0
2034 | 3 | 17 | 8 | 0.26429 | 0 | 0 | 0 | 0 | 0 | 0 | 0 | 0.26429 | 0
2034 | 3 | 17 | 9 | 0.26429 | 0 | 0 | 0 | 0 | 0 | 0 | 0 | 0.26429 | 0
2034 | 3 | 17 | 10 | 0.26429 | 0 | 0 | 0 | 0 | 0 | 0 | 0 | 0.26429 | 0
2034 | 3 | 17 | 11 | 0.26429 | 0 | 0 | 0 | 0 | 0 | 0 | 0 | 0.26429 | 0
2034 | 3 | 17 | 12 | 0.26429 | 0 | 0 | 0 | 0 | 0 | 0 | 0 | 0.26429 | 0
2034 | 3 | 17 | 13 | 0.26429 | 0 | 0 | 0 | 0 | 0 | 0 | 0 | 0.26429 | 0
2034 | 3 | 17 | 14 | 0.26429 | 0 | 0 | 0 | 0 | 0 | 0 | 0 | 0.26429 | 0
2034 | 3 | 17 | 15 | 0.26429 | 0 | 0 | 0 | 0 | 0 | 0 | 0 | 0.26429 | 0
2034 | 3 | 17 | 16 | 0.26429 | 0 | 0 | 0 | 0 | 0 | 0 | 0 | 0.26429 | 0
2034 | 3 | 17 | 17 | 0.26429 | 0 | 0 | 0 | 0 | 0 | 0 | 0 | 0.26429 | 0
2034 | 3 | 17 | 18 | 0.26429 | 0 | 0 | 0 | 0 | 0 | 0 | 0 | 0.26429 | 0
2034 | 3 | 17 | 19 | 0.26429 | 0 | 0 | 0 | 0 | 0 | 0 | 0 | 0.26429 | 0
2034 | 3 | 17 | 20 | 0.26429 | 0 | 0 | 0 | 0 | 0 | 0 | 0 | 0.26429 | 0
2034 | 3 | 17 | 21 | 0.26429 | 0 | 0 | 0 | 0 | 0 | 0 | 0 | 0.26429 | 0
2034 | 3 | 17 | 22 | 0.26429 | 0 | 0 | 0 | 0 | 0 | 0 | 0 | 0.26429 | 0
2034 | 3 | 17 | 23 | 0.26429 | 0 | 0 | 0 | 0 | 0 | 0 | 0 | 0.26429 | 0
2034 | 3 | 17 | 24 | 0.26429 | 0 | 0 | 0 | 0 | 0 | 0 | 0 | 0.26429 | 0
2034 | 3 | 18 | 1 | 0.26429 | 0 | 0 | 0 | 0 | 0 | 0 | 0 | 0.26429 | 0
2034 | 3 | 18 | 2 | 0.26429 | 0 | 0 | 0 | 0 | 0 | 0 | 0 | 0.26429 | 0
2034 | 3 | 18 | 3 | 0.26429 | 0 | 0 | 0 | 0 | 0 | 0 | 0 | 0.26429 | 0
2034 | 3 | 18 | 4 | 0.26429 | 0 | 0 | 0 | 0 | 0 | 0 | 0 | 0.26429 | 0
2034 | 3 | 18 | 5 | 0.26429 | 0 | 0 | 0 | 0 | 0 | 0 | 0 | 0.26429 | 0
2034 | 3 | 18 | 6 | 0.26429 | 0 | 0 | 0 | 0 | 0 | 0 | 0 | 0.26429 | 0
2034 | 3 | 18 | 7 | 0.26429 | 0 | 0 | 0 | 0 | 0 | 0 | 0 | 0.26429 | 0
2034 | 3 | 18 | 8 | 0.26429 | 0 | 0 | 0 | 0 | 0 | 0 | 0 | 0.26429 | 0
2034 | 3 | 18 | 9 | 0.26429 | 0 | 0 | 0 | 0 | 0 | 0 | 0 | 0.26429 | 0
2034 | 3 | 18 | 10 | 0.26429 | 0 | 0 | 0 | 0 | 0 | 0 | 0 | 0.26429 | 0
2034 | 3 | 18 | 11 | 0.26429 | 0 | 0 | 0 | 0 | 0 | 0 | 0 | 0.26429 | 0
2034 | 3 | 18 | 12 | 0.26429 | 0 | 0 | 0 | 0 | 0 | 0 | 0 | 0.26429 | 0
2034 | 3 | 18 | 13 | 0.26429 | 0 | 0 | 0 | 0 | 0 | 0 | 0 | 0.26429 | 0
2034 | 3 | 18 | 14 | 0.26429 | 0 | 0 | 0 | 0 | 0 | 0 | 0 | 0.26429 | 0
2034 | 3 | 18 | 15 | 0.26429 | 0 | 0 | 0 | 0 | 0 | 0 | 0 | 0.26429 | 0
2034 | 3 | 18 | 16 | 0.26429 | 0 | 0 | 0 | 0 | 0 | 0 | 0 | 0.26429 | 0
2034 | 3 | 18 | 17 | 0.26429 | 0 | 0 | 0 | 0 | 0 | 0 | 0 | 0.26429 | 0
2034 | 3 | 18 | 18 | 0.26429 | 0 | 0 | 0 | 0 | 0 | 0 | 0 | 0.26429 | 0
2034 | 3 | 18 | 19 | 0.26429 | 0 | 0 | 0 | 0 | 0 | 0 | 0 | 0.26429 | 0
2034 | 3 | 18 | 20 | 0.26429 | 0 | 0 | 0 | 0 | 0 | 0 | 0 | 0.26429 | 0
2034 | 3 | 18 | 21 | 0.26429 | 0 | 0 | 0 | 0 | 0 | 0 | 0 | 0.26429 | 0
2034 | 3 | 18 | 22 | 0.26429 | 0 | 0 | 0 | 0 | 0 | 0 | 0 | 0.26429 | 0
2034 | 3 | 18 | 23 | 0.26429 | 0 | 0 | 0 | 0 | 0 | 0 | 0 | 0.26429 | 0
2034 | 3 | 18 | 24 | 0.26429 | 0 | 0 | 0 | 0 | 0 | 0 | 0 | 0.26429 | 0
2034 | 3 | 19 | 1 | 0.26429 | 0 | 0 | 0 | 0 | 0 | 0 | 0 | 0.26429 | 0
2034 | 3 | 19 | 2 | 0.26429 | 0 | 0 | 0 | 0 | 0 | 0 | 0 | 0.26429 | 0
2034 | 3 | 19 | 3 | 0.26429 | 0 | 0 | 0 | 0 | 0 | 0 | 0 | 0.26429 | 0
2034 | 3 | 19 | 4 | 0.26429 | 0 | 0 | 0 | 0 | 0 | 0 | 0 | 0.26429 | 0
2034 | 3 | 19 | 5 | 0.26429 | 0 | 0 | 0 | 0 | 0 | 0 | 0 | 0.26429 | 0
2034 | 3 | 19 | 6 | 0.26429 | 0 | 0 | 0 | 0 | 0 | 0 | 0 | 0.26429 | 0
2034 | 3 | 19 | 7 | 0.26429 | 0 | 0 | 0 | 0 | 0 | 0 | 0 | 0.26429 | 0
2034 | 3 | 19 | 8 | 0.26429 | 0 | 0 | 0 | 0 | 0 | 0 | 0 | 0.26429 | 0
2034 | 3 | 19 | 9 | 0.26429 | 0 | 0 | 0 | 0 | 0 | 0 | 0 | 0.26429 | 0
2034 | 3 | 19 | 10 | 0.26429 | 0 | 0 | 0 | 0 | 0 | 0 | 0 | 0.26429 | 0
2034 | 3 | 19 | 11 | 0.26429 | 0 | 0 | 0 | 0 | 0 | 0 | 0 | 0.26429 | 0
2034 | 3 | 19 | 12 | 0.26429 | 0 | 0 | 0 | 0 | 0 | 0 | 0 | 0.26429 | 0
2034 | 3 | 19 | 13 | 0.26429 | 0 | 0 | 0 | 0 | 0 | 0 | 0 | 0.26429 | 0
2034 | 3 | 19 | 14 | 0.26429 | 0 | 0 | 0 | 0 | 0 | 0 | 0 | 0.26429 | 0
2034 | 3 | 19 | 15 | 0.26429 | 0 | 0 | 0 | 0 | 0 | 0 | 0 | 0.26429 | 0
2034 | 3 | 19 | 16 | 0.26429 | 0 | 0 | 0 | 0 | 0 | 0 | 0 | 0.26429 | 0
2034 | 3 | 19 | 17 | 0.26429 | 0 | 0 | 0 | 0 | 0 | 0 | 0 | 0.26429 | 0
2034 | 3 | 19 | 18 | 0.26429 | 0 | 0 | 0 | 0 | 0 | 0 | 0 | 0.26429 | 0
2034 | 3 | 19 | 19 | 0.26429 | 0 | 0 | 0 | 0 | 0 | 0 | 0 | 0.26429 | 0
2034 | 3 | 19 | 20 | 0.26429 | 0 | 0 | 0 | 0 | 0 | 0 | 0 | 0.26429 | 0
2034 | 3 | 19 | 21 | 0.26429 | 0 | 0 | 0 | 0 | 0 | 0 | 0 | 0.26429 | 0
2034 | 3 | 19 | 22 | 0.26429 | 0 | 0 | 0 | 0 | 0 | 0 | 0 | 0.26429 | 0
2034 | 3 | 19 | 23 | 0.26429 | 0 | 0 | 0 | 0 | 0 | 0 | 0 | 0.26429 | 0
2034 | 3 | 19 | 24 | 0.26429 | 0 | 0 | 0 | 0 | 0 | 0 | 0 | 0.26429 | 0
2034 | 3 | 20 | 1 | 0.26429 | 0 | 0 | 0 | 0 | 0 | 0 | 0 | 0.26429 | 0
2034 | 3 | 20 | 2 | 0.26429 | 0 | 0 | 0 | 0 | 0 | 0 | 0 | 0.26429 | 0
2034 | 3 | 20 | 3 | 0.26429 | 0 | 0 | 0 | 0 | 0 | 0 | 0 | 0.26429 | 0
2034 | 3 | 20 | 4 | 0.26429 | 0 | 0 | 0 | 0 | 0 | 0 | 0 | 0.26429 | 0
2034 | 3 | 20 | 5 | 0.26429 | 0 | 0 | 0 | 0 | 0 | 0 | 0 | 0.26429 | 0
2034 | 3 | 20 | 6 | 0.26429 | 0 | 0 | 0 | 0 | 0 | 0 | 0 | 0.26429 | 0
2034 | 3 | 20 | 7 | 0.26429 | 0 | 0 | 0 | 0 | 0 | 0 | 0 | 0.26429 | 0
2034 | 3 | 20 | 8 | 0.26429 | 0 | 0 | 0 | 0 | 0 | 0 | 0 | 0.26429 | 0
2034 | 3 | 20 | 9 | 0.26429 | 0 | 0 | 0 | 0 | 0 | 0 | 0 | 0.26429 | 0
2034 | 3 | 20 | 10 | 0.26429 | 0 | 0 | 0 | 0 | 0 | 0 | 0 | 0.26429 | 0
2034 | 3 | 20 | 11 | 0.26429 | 0 | 0 | 0 | 0 | 0 | 0 | 0 | 0.26429 | 0
2034 | 3 | 20 | 12 | 0.26429 | 0 | 0 | 0 | 0 | 0 | 0 | 0 | 0.26429 | 0
2034 | 3 | 20 | 13 | 0.26429 | 0 | 0 | 0 | 0 | 0 | 0 | 0 | 0.26429 | 0
2034 | 3 | 20 | 14 | 0.26429 | 0 | 0 | 0 | 0 | 0 | 0 | 0 | 0.26429 | 0
2034 | 3 | 20 | 15 | 0.26429 | 0 | 0 | 0 | 0 | 0 | 0 | 0 | 0.26429 | 0
2034 | 3 | 20 | 16 | 0.26429 | 0 | 0 | 0 | 0 | 0 | 0 | 0 | 0.26429 | 0
2034 | 3 | 20 | 17 | 0.26429 | 0 | 0 | 0 | 0 | 0 | 0 | 0 | 0.26429 | 0
2034 | 3 | 20 | 18 | 0.26429 | 0 | 0 | 0 | 0 | 0 | 0 | 0 | 0.26429 | 0
2034 | 3 | 20 | 19 | 0.26429 | 0 | 0 | 0 | 0 | 0 | 0 | 0 | 0.26429 | 0
2034 | 3 | 20 | 20 | 0.26429 | 0 | 0 | 0 | 0 | 0 | 0 | 0 | 0.26429 | 0
2034 | 3 | 20 | 21 | 0.26429 | 0 | 0 | 0 | 0 | 0 | 0 | 0 | 0.26429 | 0
2034 | 3 | 20 | 22 | 0.26429 | 0 | 0 | 0 | 0 | 0 | 0 | 0 | 0.26429 | 0
2034 | 3 | 20 | 23 | 0.26429 | 0 | 0 | 0 | 0 | 0 | 0 | 0 | 0.26429 | 0
2034 | 3 | 20 | 24 | 0.26429 | 0 | 0 | 0 | 0 | 0 | 0 | 0 | 0.26429 | 0
2034 | 3 | 21 | 1 | 0.26429 | 0 | 0 | 0 | 0 | 0 | 0 | 0 | 0.26429 | 0
2034 | 3 | 21 | 2 | 0.26429 | 0 | 0 | 0 | 0 | 0 | 0 | 0 | 0.26429 | 0
2034 | 3 | 21 | 3 | 0.26429 | 0 | 0 | 0 | 0 | 0 | 0 | 0 | 0.26429 | 0
2034 | 3 | 21 | 4 | 0.26429 | 0 | 0 | 0 | 0 | 0 | 0 | 0 | 0.26429 | 0
2034 | 3 | 21 | 5 | 0.26429 | 0 | 0 | 0 | 0 | 0 | 0 | 0 | 0.26429 | 0
2034 | 3 | 21 | 6 | 0.26429 | 0 | 0 | 0 | 0 | 0 | 0 | 0 | 0.26429 | 0
2034 | 3 | 21 | 7 | 0.26429 | 0 | 0 | 0 | 0 | 0 | 0 | 0 | 0.26429 | 0
2034 | 3 | 21 | 8 | 0.26429 | 0 | 0 | 0 | 0 | 0 | 0 | 0 | 0.26429 | 0
2034 | 3 | 21 | 9 | 0.26429 | 0 | 0 | 0 | 0 | 0 | 0 | 0 | 0.26429 | 0
2034 | 3 | 21 | 10 | 0.26429 | 0 | 0 | 0 | 0 | 0 | 0 | 0 | 0.26429 | 0
2034 | 3 | 21 | 11 | 0.26429 | 0 | 0 | 0 | 0 | 0 | 0 | 0 | 0.26429 | 0
2034 | 3 | 21 | 12 | 0.26429 | 0 | 0 | 0 | 0 | 0 | 0 | 0 | 0.26429 | 0
2034 | 3 | 21 | 13 | 0.26429 | 0 | 0 | 0 | 0 | 0 | 0 | 0 | 0.26429 | 0
2034 | 3 | 21 | 14 | 0.26429 | 0 | 0 | 0 | 0 | 0 | 0 | 0 | 0.26429 | 0
2034 | 3 | 21 | 15 | 0.26429 | 0 | 0 | 0 | 0 | 0 | 0 | 0 | 0.26429 | 0
2034 | 3 | 21 | 16 | 0.26429 | 0 | 0 | 0 | 0 | 0 | 0 | 0 | 0.26429 | 0
2034 | 3 | 21 | 17 | 0.26429 | 0 | 0 | 0 | 0 | 0 | 0 | 0 | 0.26429 | 0
2034 | 3 | 21 | 18 | 0.26429 | 0 | 0 | 0 | 0 | 0 | 0 | 0 | 0.26429 | 0
2034 | 3 | 21 | 19 | 0.26429 | 0 | 0 | 0 | 0 | 0 | 0 | 0 | 0.26429 | 0
2034 | 3 | 21 | 20 | 0.26429 | 0 | 0 | 0 | 0 | 0 | 0 | 0 | 0.26429 | 0
2034 | 3 | 21 | 21 | 0.26429 | 0 | 0 | 0 | 0 | 0 | 0 | 0 | 0.26429 | 0
2034 | 3 | 21 | 22 | 0.26429 | 0 | 0 | 0 | 0 | 0 | 0 | 0 | 0.26429 | 0
2034 | 3 | 21 | 23 | 0.26429 | 0 | 0 | 0 | 0 | 0 | 0 | 0 | 0.26429 | 0
2034 | 3 | 21 | 24 | 0.26429 | 0 | 0 | 0 | 0 | 0 | 0 | 0 | 0.26429 | 0
2034 | 3 | 22 | 1 | 0.26429 | 0 | 0 | 0 | 0 | 0 | 0 | 0 | 0.26429 | 0
2034 | 3 | 22 | 2 | 0.26429 | 0 | 0 | 0 | 0 | 0 | 0 | 0 | 0.26429 | 0
2034 | 3 | 22 | 3 | 0.26429 | 0 | 0 | 0 | 0 | 0 | 0 | 0 | 0.26429 | 0
2034 | 3 | 22 | 4 | 0.26429 | 0 | 0 | 0 | 0 | 0 | 0 | 0 | 0.26429 | 0
2034 | 3 | 22 | 5 | 0.26429 | 0 | 0 | 0 | 0 | 0 | 0 | 0 | 0.26429 | 0
2034 | 3 | 22 | 6 | 0.26429 | 0 | 0 | 0 | 0 | 0 | 0 | 0 | 0.26429 | 0
2034 | 3 | 22 | 7 | 0.26429 | 0 | 0 | 0 | 0 | 0 | 0 | 0 | 0.26429 | 0
2034 | 3 | 22 | 8 | 0.26429 | 0 | 0 | 0 | 0 | 0 | 0 | 0 | 0.26429 | 0
2034 | 3 | 22 | 9 | 0.26429 | 0 | 0 | 0 | 0 | 0 | 0 | 0 | 0.26429 | 0
2034 | 3 | 22 | 10 | 0.26429 | 0 | 0 | 0 | 0 | 0 | 0 | 0 | 0.26429 | 0
2034 | 3 | 22 | 11 | 0.26429 | 0 | 0 | 0 | 0 | 0 | 0 | 0 | 0.26429 | 0
2034 | 3 | 22 | 12 | 0.26429 | 0 | 0 | 0 | 0 | 0 | 0 | 0 | 0.26429 | 0
2034 | 3 | 22 | 13 | 0.26429 | 0 | 0 | 0 | 0 | 0 | 0 | 0 | 0.26429 | 0
2034 | 3 | 22 | 14 | 0.26429 | 0 | 0 | 0 | 0 | 0 | 0 | 0 | 0.26429 | 0
2034 | 3 | 22 | 15 | 0.26429 | 0 | 0 | 0 | 0 | 0 | 0 | 0 | 0.26429 | 0
2034 | 3 | 22 | 16 | 0.26429 | 0 | 0 | 0 | 0 | 0 | 0 | 0 | 0.26429 | 0
2034 | 3 | 22 | 17 | 0.26429 | 0 | 0 | 0 | 0 | 0 | 0 | 0 | 0.26429 | 0
2034 | 3 | 22 | 18 | 0.26429 | 0 | 0 | 0 | 0 | 0 | 0 | 0 | 0.26429 | 0
2034 | 3 | 22 | 19 | 0.26429 | 0 | 0 | 0 | 0 | 0 | 0 | 0 | 0.26429 | 0
2034 | 3 | 22 | 20 | 0.26429 | 0 | 0 | 0 | 0 | 0 | 0 | 0 | 0.26429 | 0
2034 | 3 | 22 | 21 | 0.26429 | 0 | 0 | 0 | 0 | 0 | 0 | 0 | 0.26429 | 0
2034 | 3 | 22 | 22 | 0.26429 | 0 | 0 | 0 | 0 | 0 | 0 | 0 | 0.26429 | 0
2034 | 3 | 22 | 23 | 0.26429 | 0 | 0 | 0 | 0 | 0 | 0 | 0 | 0.26429 | 0
2034 | 3 | 22 | 24 | 0.26429 | 0 | 0 | 0 | 0 | 0 | 0 | 0 | 0.26429 | 0
2034 | 3 | 23 | 1 | 0.26429 | 0 | 0 | 0 | 0 | 0 | 0 | 0 | 0.26429 | 0
2034 | 3 | 23 | 2 | 0.26429 | 0 | 0 | 0 | 0 | 0 | 0 | 0 | 0.26429 | 0
2034 | 3 | 23 | 3 | 0.26429 | 0 | 0 | 0 | 0 | 0 | 0 | 0 | 0.26429 | 0
2034 | 3 | 23 | 4 | 0.26429 | 0 | 0 | 0 | 0 | 0 | 0 | 0 | 0.26429 | 0
2034 | 3 | 23 | 5 | 0.26429 | 0 | 0 | 0 | 0 | 0 | 0 | 0 | 0.26429 | 0
2034 | 3 | 23 | 6 | 0.26429 | 0 | 0 | 0 | 0 | 0 | 0 | 0 | 0.26429 | 0
2034 | 3 | 23 | 7 | 0.26429 | 0 | 0 | 0 | 0 | 0 | 0 | 0 | 0.26429 | 0
2034 | 3 | 23 | 8 | 0.26429 | 0 | 0 | 0 | 0 | 0 | 0 | 0 | 0.26429 | 0
2034 | 3 | 23 | 9 | 0.26429 | 0 | 0 | 0 | 0 | 0 | 0 | 0 | 0.26429 | 0
2034 | 3 | 23 | 10 | 0.26429 | 0 | 0 | 0 | 0 | 0 | 0 | 0 | 0.26429 | 0
2034 | 3 | 23 | 11 | 0.26429 | 0 | 0 | 0 | 0 | 0 | 0 | 0 | 0.26429 | 0
2034 | 3 | 23 | 12 | 0.26429 | 0 | 0 | 0 | 0 | 0 | 0 | 0 | 0.26429 | 0
2034 | 3 | 23 | 13 | 0.26429 | 0 | 0 | 0 | 0 | 0 | 0 | 0 | 0.26429 | 0
2034 | 3 | 23 | 14 | 0.26429 | 0 | 0 | 0 | 0 | 0 | 0 | 0 | 0.26429 | 0
2034 | 3 | 23 | 15 | 0.26429 | 0 | 0 | 0 | 0 | 0 | 0 | 0 | 0.26429 | 0
2034 | 3 | 23 | 16 | 0.26429 | 0 | 0 | 0 | 0 | 0 | 0 | 0 | 0.26429 | 0
2034 | 3 | 23 | 17 | 0.26429 | 0 | 0 | 0 | 0 | 0 | 0 | 0 | 0.26429 | 0
2034 | 3 | 23 | 18 | 0.26429 | 0 | 0 | 0 | 0 | 0 | 0 | 0 | 0.26429 | 0
2034 | 3 | 23 | 19 | 0.26429 | 0 | 0 | 0 | 0 | 0 | 0 | 0 | 0.26429 | 0
2034 | 3 | 23 | 20 | 0.26429 | 0 | 0 | 0 | 0 | 0 | 0 | 0 | 0.26429 | 0
2034 | 3 | 23 | 21 | 0.26429 | 0 | 0 | 0 | 0 | 0 | 0 | 0 | 0.26429 | 0
2034 | 3 | 23 | 22 | 0.26429 | 0 | 0 | 0 | 0 | 0 | 0 | 0 | 0.26429 | 0
2034 | 3 | 23 | 23 | 0.26429 | 0 | 0 | 0 | 0 | 0 | 0 | 0 | 0.26429 | 0
2034 | 3 | 23 | 24 | 0.26429 | 0 | 0 | 0 | 0 | 0 | 0 | 0 | 0.26429 | 0
2034 | 3 | 24 | 1 | 0.26429 | 0 | 0 | 0 | 0 | 0 | 0 | 0 | 0.26429 | 0
2034 | 3 | 24 | 2 | 0.26429 | 0 | 0 | 0 | 0 | 0 | 0 | 0 | 0.26429 | 0
2034 | 3 | 24 | 3 | 0.26429 | 0 | 0 | 0 | 0 | 0 | 0 | 0 | 0.26429 | 0
2034 | 3 | 24 | 4 | 0.26429 | 0 | 0 | 0 | 0 | 0 | 0 | 0 | 0.26429 | 0
2034 | 3 | 24 | 5 | 0.26429 | 0 | 0 | 0 | 0 | 0 | 0 | 0 | 0.26429 | 0
2034 | 3 | 24 | 6 | 0.26429 | 0 | 0 | 0 | 0 | 0 | 0 | 0 | 0.26429 | 0
2034 | 3 | 24 | 7 | 0.26429 | 0 | 0 | 0 | 0 | 0 | 0 | 0 | 0.26429 | 0
2034 | 3 | 24 | 8 | 0.26429 | 0 | 0 | 0 | 0 | 0 | 0 | 0 | 0.26429 | 0
2034 | 3 | 24 | 9 | 0.26429 | 0 | 0 | 0 | 0 | 0 | 0 | 0 | 0.26429 | 0
2034 | 3 | 24 | 10 | 0.26429 | 0 | 0 | 0 | 0 | 0 | 0 | 0 | 0.26429 | 0
2034 | 3 | 24 | 11 | 0.26429 | 0 | 0 | 0 | 0 | 0 | 0 | 0 | 0.26429 | 0
2034 | 3 | 24 | 12 | 0.26429 | 0 | 0 | 0 | 0 | 0 | 0 | 0 | 0.26429 | 0
2034 | 3 | 24 | 13 | 0.26429 | 0 | 0 | 0 | 0 | 0 | 0 | 0 | 0.26429 | 0
2034 | 3 | 24 | 14 | 0.26429 | 0 | 0 | 0 | 0 | 0 | 0 | 0 | 0.26429 | 0
2034 | 3 | 24 | 15 | 0.26429 | 0 | 0 | 0 | 0 | 0 | 0 | 0 | 0.26429 | 0
2034 | 3 | 24 | 16 | 0.26429 | 0 | 0 | 0 | 0 | 0 | 0 | 0 | 0.26429 | 0
2034 | 3 | 24 | 17 | 0.26429 | 0 | 0 | 0 | 0 | 0 | 0 | 0 | 0.26429 | 0
2034 | 3 | 24 | 18 | 0.26429 | 0 | 0 | 0 | 0 | 0 | 0 | 0 | 0.26429 | 0
2034 | 3 | 24 | 19 | 0.26429 | 0 | 0 | 0 | 0 | 0 | 0 | 0 | 0.26429 | 0
2034 | 3 | 24 | 20 | 0.26429 | 0 | 0 | 0 | 0 | 0 | 0 | 0 | 0.26429 | 0
2034 | 3 | 24 | 21 | 0.26429 | 0 | 0 | 0 | 0 | 0 | 0 | 0 | 0.26429 | 0
2034 | 3 | 24 | 22 | 0.26429 | 0 | 0 | 0 | 0 | 0 | 0 | 0 | 0.26429 | 0
2034 | 3 | 24 | 23 | 0.26429 | 0 | 0 | 0 | 0 | 0 | 0 | 0 | 0.26429 | 0
2034 | 3 | 24 | 24 | 0.26429 | 0 | 0 | 0 | 0 | 0 | 0 | 0 | 0.26429 | 0
2034 | 3 | 25 | 1 | 0.26429 | 0 | 0 | 0 | 0 | 0 | 0 | 0 | 0.26429 | 0
2034 | 3 | 25 | 2 | 0.26429 | 0 | 0 | 0 | 0 | 0 | 0 | 0 | 0.26429 | 0
2034 | 3 | 25 | 3 | 0.26429 | 0 | 0 | 0 | 0 | 0 | 0 | 0 | 0.26429 | 0
2034 | 3 | 25 | 4 | 0.26429 | 0 | 0 | 0 | 0 | 0 | 0 | 0 | 0.26429 | 0
2034 | 3 | 25 | 5 | 0.26429 | 0 | 0 | 0 | 0 | 0 | 0 | 0 | 0.26429 | 0
2034 | 3 | 25 | 6 | 0.26429 | 0 | 0 | 0 | 0 | 0 | 0 | 0 | 0.26429 | 0
2034 | 3 | 25 | 7 | 0.26429 | 0 | 0 | 0 | 0 | 0 | 0 | 0 | 0.26429 | 0
2034 | 3 | 25 | 8 | 0.26429 | 0 | 0 | 0 | 0 | 0 | 0 | 0 | 0.26429 | 0
2034 | 3 | 25 | 9 | 0.26429 | 0 | 0 | 0 | 0 | 0 | 0 | 0 | 0.26429 | 0
2034 | 3 | 25 | 10 | 0.26429 | 0 | 0 | 0 | 0 | 0 | 0 | 0 | 0.26429 | 0
2034 | 3 | 25 | 11 | 0.26429 | 0 | 0 | 0 | 0 | 0 | 0 | 0 | 0.26429 | 0
2034 | 3 | 25 | 12 | 0.26429 | 0 | 0 | 0 | 0 | 0 | 0 | 0 | 0.26429 | 0
2034 | 3 | 25 | 13 | 0.26429 | 0 | 0 | 0 | 0 | 0 | 0 | 0 | 0.26429 | 0
2034 | 3 | 25 | 14 | 0.26429 | 0 | 0 | 0 | 0 | 0 | 0 | 0 | 0.26429 | 0
2034 | 3 | 25 | 15 | 0.26429 | 0 | 0 | 0 | 0 | 0 | 0 | 0 | 0.26429 | 0
2034 | 3 | 25 | 16 | 0.26429 | 0 | 0 | 0 | 0 | 0 | 0 | 0 | 0.26429 | 0
2034 | 3 | 25 | 17 | 0.26429 | 0 | 0 | 0 | 0 | 0 | 0 | 0 | 0.26429 | 0
2034 | 3 | 25 | 18 | 0.26429 | 0 | 0 | 0 | 0 | 0 | 0 | 0 | 0.26429 | 0
2034 | 3 | 25 | 19 | 0.26429 | 0 | 0 | 0 | 0 | 0 | 0 | 0 | 0.26429 | 0
2034 | 3 | 25 | 20 | 0.26429 | 0 | 0 | 0 | 0 | 0 | 0 | 0 | 0.26429 | 0
2034 | 3 | 25 | 21 | 0.26429 | 0 | 0 | 0 | 0 | 0 | 0 | 0 | 0.26429 | 0
2034 | 3 | 25 | 22 | 0.26429 | 0 | 0 | 0 | 0 | 0 | 0 | 0 | 0.26429 | 0
2034 | 3 | 25 | 23 | 0.26429 | 0 | 0 | 0 | 0 | 0 | 0 | 0 | 0.26429 | 0
2034 | 3 | 25 | 24 | 0.26429 | 0 | 0 | 0 | 0 | 0 | 0 | 0 | 0.26429 | 0
2034 | 3 | 26 | 1 | 0.26429 | 0 | 0 | 0 | 0 | 0 | 0 | 0 | 0.26429 | 0
2034 | 3 | 26 | 2 | 0.26429 | 0 | 0 | 0 | 0 | 0 | 0 | 0 | 0.26429 | 0
2034 | 3 | 26 | 3 | 0.26429 | 0 | 0 | 0 | 0 | 0 | 0 | 0 | 0.26429 | 0
2034 | 3 | 26 | 4 | 0.26429 | 0 | 0 | 0 | 0 | 0 | 0 | 0 | 0.26429 | 0
2034 | 3 | 26 | 5 | 0.26429 | 0 | 0 | 0 | 0 | 0 | 0 | 0 | 0.26429 | 0
2034 | 3 | 26 | 6 | 0.26429 | 0 | 0 | 0 | 0 | 0 | 0 | 0 | 0.26429 | 0
2034 | 3 | 26 | 7 | 0.26429 | 0 | 0 | 0 | 0 | 0 | 0 | 0 | 0.26429 | 0
2034 | 3 | 26 | 8 | 0.26429 | 0 | 0 | 0 | 0 | 0 | 0 | 0 | 0.26429 | 0
2034 | 3 | 26 | 9 | 0.26429 | 0 | 0 | 0 | 0 | 0 | 0 | 0 | 0.26429 | 0
2034 | 3 | 26 | 10 | 0.26429 | 0 | 0 | 0 | 0 | 0 | 0 | 0 | 0.26429 | 0
2034 | 3 | 26 | 11 | 0.26429 | 0 | 0 | 0 | 0 | 0 | 0 | 0 | 0.26429 | 0
2034 | 3 | 26 | 12 | 0.26429 | 0 | 0 | 0 | 0 | 0 | 0 | 0 | 0.26429 | 0
2034 | 3 | 26 | 13 | 0.26429 | 0 | 0 | 0 | 0 | 0 | 0 | 0 | 0.26429 | 0
2034 | 3 | 26 | 14 | 0.26429 | 0 | 0 | 0 | 0 | 0 | 0 | 0 | 0.26429 | 0
2034 | 3 | 26 | 15 | 0.26429 | 0 | 0 | 0 | 0 | 0 | 0 | 0 | 0.26429 | 0
2034 | 3 | 26 | 16 | 0.26429 | 0 | 0 | 0 | 0 | 0 | 0 | 0 | 0.26429 | 0
2034 | 3 | 26 | 17 | 0.26429 | 0 | 0 | 0 | 0 | 0 | 0 | 0 | 0.26429 | 0
2034 | 3 | 26 | 18 | 0.26429 | 0 | 0 | 0 | 0 | 0 | 0 | 0 | 0.26429 | 0
2034 | 3 | 26 | 19 | 0.26429 | 0 | 0 | 0 | 0 | 0 | 0 | 0 | 0.26429 | 0
2034 | 3 | 26 | 20 | 0.26429 | 0 | 0 | 0 | 0 | 0 | 0 | 0 | 0.26429 | 0
2034 | 3 | 26 | 21 | 0.26429 | 0 | 0 | 0 | 0 | 0 | 0 | 0 | 0.26429 | 0
2034 | 3 | 26 | 22 | 0.26429 | 0 | 0 | 0 | 0 | 0 | 0 | 0 | 0.26429 | 0
2034 | 3 | 26 | 23 | 0.26429 | 0 | 0 | 0 | 0 | 0 | 0 | 0 | 0.26429 | 0
2034 | 3 | 26 | 24 | 0.26429 | 0 | 0 | 0 | 0 | 0 | 0 | 0 | 0.26429 | 0
2034 | 3 | 27 | 1 | 0.26429 | 0 | 0 | 0 | 0 | 0 | 0 | 0 | 0.26429 | 0
2034 | 3 | 27 | 2 | 0.26429 | 0 | 0 | 0 | 0 | 0 | 0 | 0 | 0.26429 | 0
2034 | 3 | 27 | 3 | 0.26429 | 0 | 0 | 0 | 0 | 0 | 0 | 0 | 0.26429 | 0
2034 | 3 | 27 | 4 | 0.26429 | 0 | 0 | 0 | 0 | 0 | 0 | 0 | 0.26429 | 0
2034 | 3 | 27 | 5 | 0.26429 | 0 | 0 | 0 | 0 | 0 | 0 | 0 | 0.26429 | 0
2034 | 3 | 27 | 6 | 0.26429 | 0 | 0 | 0 | 0 | 0 | 0 | 0 | 0.26429 | 0
2034 | 3 | 27 | 7 | 0.26429 | 0 | 0 | 0 | 0 | 0 | 0 | 0 | 0.26429 | 0
2034 | 3 | 27 | 8 | 0.26429 | 0 | 0 | 0 | 0 | 0 | 0 | 0 | 0.26429 | 0
2034 | 3 | 27 | 9 | 0.26429 | 0 | 0 | 0 | 0 | 0 | 0 | 0 | 0.26429 | 0
2034 | 3 | 27 | 10 | 0.26429 | 0 | 0 | 0 | 0 | 0 | 0 | 0 | 0.26429 | 0
2034 | 3 | 27 | 11 | 0.26429 | 0 | 0 | 0 | 0 | 0 | 0 | 0 | 0.26429 | 0
2034 | 3 | 27 | 12 | 0.26429 | 0 | 0 | 0 | 0 | 0 | 0 | 0 | 0.26429 | 0
2034 | 3 | 27 | 13 | 0.26429 | 0 | 0 | 0 | 0 | 0 | 0 | 0 | 0.26429 | 0
2034 | 3 | 27 | 14 | 0.26429 | 0 | 0 | 0 | 0 | 0 | 0 | 0 | 0.26429 | 0
2034 | 3 | 27 | 15 | 0.26429 | 0 | 0 | 0 | 0 | 0 | 0 | 0 | 0.26429 | 0
2034 | 3 | 27 | 16 | 0.26429 | 0 | 0 | 0 | 0 | 0 | 0 | 0 | 0.26429 | 0
2034 | 3 | 27 | 17 | 0.26429 | 0 | 0 | 0 | 0 | 0 | 0 | 0 | 0.26429 | 0
2034 | 3 | 27 | 18 | 0.26429 | 0 | 0 | 0 | 0 | 0 | 0 | 0 | 0.26429 | 0
2034 | 3 | 27 | 19 | 0.26429 | 0 | 0 | 0 | 0 | 0 | 0 | 0 | 0.26429 | 0
2034 | 3 | 27 | 20 | 0.26429 | 0 | 0 | 0 | 0 | 0 | 0 | 0 | 0.26429 | 0
2034 | 3 | 27 | 21 | 0.26429 | 0 | 0 | 0 | 0 | 0 | 0 | 0 | 0.26429 | 0
2034 | 3 | 27 | 22 | 0.26429 | 0 | 0 | 0 | 0 | 0 | 0 | 0 | 0.26429 | 0
2034 | 3 | 27 | 23 | 0.26429 | 0 | 0 | 0 | 0 | 0 | 0 | 0 | 0.26429 | 0
2034 | 3 | 27 | 24 | 0.26429 | 0 | 0 | 0 | 0 | 0 | 0 | 0 | 0.26429 | 0
2034 | 3 | 28 | 1 | 0.26429 | 0 | 0 | 0 | 0 | 0 | 0 | 0 | 0.26429 | 0
2034 | 3 | 28 | 2 | 0.26429 | 0 | 0 | 0 | 0 | 0 | 0 | 0 | 0.26429 | 0
2034 | 3 | 28 | 3 | 0.26429 | 0 | 0 | 0 | 0 | 0 | 0 | 0 | 0.26429 | 0
2034 | 3 | 28 | 4 | 0.26429 | 0 | 0 | 0 | 0 | 0 | 0 | 0 | 0.26429 | 0
2034 | 3 | 28 | 5 | 0.26429 | 0 | 0 | 0 | 0 | 0 | 0 | 0 | 0.26429 | 0
2034 | 3 | 28 | 6 | 0.26429 | 0 | 0 | 0 | 0 | 0 | 0 | 0 | 0.26429 | 0
2034 | 3 | 28 | 7 | 0.26429 | 0 | 0 | 0 | 0 | 0 | 0 | 0 | 0.26429 | 0
2034 | 3 | 28 | 8 | 0.26429 | 0 | 0 | 0 | 0 | 0 | 0 | 0 | 0.26429 | 0
2034 | 3 | 28 | 9 | 0.26429 | 0 | 0 | 0 | 0 | 0 | 0 | 0 | 0.26429 | 0
2034 | 3 | 28 | 10 | 0.26429 | 0 | 0 | 0 | 0 | 0 | 0 | 0 | 0.26429 | 0
2034 | 3 | 28 | 11 | 0.26429 | 0 | 0 | 0 | 0 | 0 | 0 | 0 | 0.26429 | 0
2034 | 3 | 28 | 12 | 0.26429 | 0 | 0 | 0 | 0 | 0 | 0 | 0 | 0.26429 | 0
2034 | 3 | 28 | 13 | 0.26429 | 0 | 0 | 0 | 0 | 0 | 0 | 0 | 0.26429 | 0
2034 | 3 | 28 | 14 | 0.26429 | 0 | 0 | 0 | 0 | 0 | 0 | 0 | 0.26429 | 0
2034 | 3 | 28 | 15 | 0.26429 | 0 | 0 | 0 | 0 | 0 | 0 | 0 | 0.26429 | 0
2034 | 3 | 28 | 16 | 0.26429 | 0 | 0 | 0 | 0 | 0 | 0 | 0 | 0.26429 | 0
2034 | 3 | 28 | 17 | 0.26429 | 0 | 0 | 0 | 0 | 0 | 0 | 0 | 0.26429 | 0
2034 | 3 | 28 | 18 | 0.26429 | 0 | 0 | 0 | 0 | 0 | 0 | 0 | 0.26429 | 0
2034 | 3 | 28 | 19 | 0.26429 | 0 | 0 | 0 | 0 | 0 | 0 | 0 | 0.26429 | 0
2034 | 3 | 28 | 20 | 0.26429 | 0 | 0 | 0 | 0 | 0 | 0 | 0 | 0.26429 | 0
2034 | 3 | 28 | 21 | 0.26429 | 0 | 0 | 0 | 0 | 0 | 0 | 0 | 0.26429 | 0
2034 | 3 | 28 | 22 | 0.26429 | 0 | 0 | 0 | 0 | 0 | 0 | 0 | 0.26429 | 0
2034 | 3 | 28 | 23 | 0.26429 | 0 | 0 | 0 | 0 | 0 | 0 | 0 | 0.26429 | 0
2034 | 3 | 28 | 24 | 0.26429 | 0 | 0 | 0 | 0 | 0 | 0 | 0 | 0.26429 | 0
2034 | 3 | 29 | 1 | 0.26429 | 0 | 0 | 0 | 0 | 0 | 0 | 0 | 0.26429 | 0
2034 | 3 | 29 | 2 | 0.26429 | 0 | 0 | 0 | 0 | 0 | 0 | 0 | 0.26429 | 0
2034 | 3 | 29 | 3 | 0.26429 | 0 | 0 | 0 | 0 | 0 | 0 | 0 | 0.26429 | 0
2034 | 3 | 29 | 4 | 0.26429 | 0 | 0 | 0 | 0 | 0 | 0 | 0 | 0.26429 | 0
2034 | 3 | 29 | 5 | 0.26429 | 0 | 0 | 0 | 0 | 0 | 0 | 0 | 0.26429 | 0
2034 | 3 | 29 | 6 | 0.26429 | 0 | 0 | 0 | 0 | 0 | 0 | 0 | 0.26429 | 0
2034 | 3 | 29 | 7 | 0.26429 | 0 | 0 | 0 | 0 | 0 | 0 | 0 | 0.26429 | 0
2034 | 3 | 29 | 8 | 0.26429 | 0 | 0 | 0 | 0 | 0 | 0 | 0 | 0.26429 | 0
2034 | 3 | 29 | 9 | 0.26429 | 0 | 0 | 0 | 0 | 0 | 0 | 0 | 0.26429 | 0
2034 | 3 | 29 | 10 | 0.26429 | 0 | 0 | 0 | 0 | 0 | 0 | 0 | 0.26429 | 0
2034 | 3 | 29 | 11 | 0.26429 | 0 | 0 | 0 | 0 | 0 | 0 | 0 | 0.26429 | 0
2034 | 3 | 29 | 12 | 0.26429 | 0 | 0 | 0 | 0 | 0 | 0 | 0 | 0.26429 | 0
2034 | 3 | 29 | 13 | 0.26429 | 0 | 0 | 0 | 0 | 0 | 0 | 0 | 0.26429 | 0
2034 | 3 | 29 | 14 | 0.26429 | 0 | 0 | 0 | 0 | 0 | 0 | 0 | 0.26429 | 0
2034 | 3 | 29 | 15 | 0.26429 | 0 | 0 | 0 | 0 | 0 | 0 | 0 | 0.26429 | 0
2034 | 3 | 29 | 16 | 0.26429 | 0 | 0 | 0 | 0 | 0 | 0 | 0 | 0.26429 | 0
2034 | 3 | 29 | 17 | 0.26429 | 0 | 0 | 0 | 0 | 0 | 0 | 0 | 0.26429 | 0
2034 | 3 | 29 | 18 | 0.26429 | 0 | 0 | 0 | 0 | 0 | 0 | 0 | 0.26429 | 0
2034 | 3 | 29 | 19 | 0.26429 | 0 | 0 | 0 | 0 | 0 | 0 | 0 | 0.26429 | 0
2034 | 3 | 29 | 20 | 0.26429 | 0 | 0 | 0 | 0 | 0 | 0 | 0 | 0.26429 | 0
2034 | 3 | 29 | 21 | 0.26429 | 0 | 0 | 0 | 0 | 0 | 0 | 0 | 0.26429 | 0
2034 | 3 | 29 | 22 | 0.26429 | 0 | 0 | 0 | 0 | 0 | 0 | 0 | 0.26429 | 0
2034 | 3 | 29 | 23 | 0.26429 | 0 | 0 | 0 | 0 | 0 | 0 | 0 | 0.26429 | 0
2034 | 3 | 29 | 24 | 0.26429 | 0 | 0 | 0 | 0 | 0 | 0 | 0 | 0.26429 | 0
2034 | 3 | 30 | 1 | 0.26429 | 0 | 0 | 0 | 0 | 0 | 0 | 0 | 0.26429 | 0
2034 | 3 | 30 | 2 | 0.26429 | 0 | 0 | 0 | 0 | 0 | 0 | 0 | 0.26429 | 0
2034 | 3 | 30 | 3 | 0.26429 | 0 | 0 | 0 | 0 | 0 | 0 | 0 | 0.26429 | 0
2034 | 3 | 30 | 4 | 0.26429 | 0 | 0 | 0 | 0 | 0 | 0 | 0 | 0.26429 | 0
2034 | 3 | 30 | 5 | 0.26429 | 0 | 0 | 0 | 0 | 0 | 0 | 0 | 0.26429 | 0
2034 | 3 | 30 | 6 | 0.26429 | 0 | 0 | 0 | 0 | 0 | 0 | 0 | 0.26429 | 0
2034 | 3 | 30 | 7 | 0.26429 | 0 | 0 | 0 | 0 | 0 | 0 | 0 | 0.26429 | 0
2034 | 3 | 30 | 8 | 0.26429 | 0 | 0 | 0 | 0 | 0 | 0 | 0 | 0.26429 | 0
2034 | 3 | 30 | 9 | 0.26429 | 0 | 0 | 0 | 0 | 0 | 0 | 0 | 0.26429 | 0
2034 | 3 | 30 | 10 | 0.26429 | 0 | 0 | 0 | 0 | 0 | 0 | 0 | 0.26429 | 0
2034 | 3 | 30 | 11 | 0.26429 | 0 | 0 | 0 | 0 | 0 | 0 | 0 | 0.26429 | 0
2034 | 3 | 30 | 12 | 0.26429 | 0 | 0 | 0 | 0 | 0 | 0 | 0 | 0.26429 | 0
2034 | 3 | 30 | 13 | 0.26429 | 0 | 0 | 0 | 0 | 0 | 0 | 0 | 0.26429 | 0
2034 | 3 | 30 | 14 | 0.26429 | 0 | 0 | 0 | 0 | 0 | 0 | 0 | 0.26429 | 0
2034 | 3 | 30 | 15 | 0.26429 | 0 | 0 | 0 | 0 | 0 | 0 | 0 | 0.26429 | 0
2034 | 3 | 30 | 16 | 0.26429 | 0 | 0 | 0 | 0 | 0 | 0 | 0 | 0.26429 | 0
2034 | 3 | 30 | 17 | 0.26429 | 0 | 0 | 0 | 0 | 0 | 0 | 0 | 0.26429 | 0
2034 | 3 | 30 | 18 | 0.26429 | 0 | 0 | 0 | 0 | 0 | 0 | 0 | 0.26429 | 0
2034 | 3 | 30 | 19 | 0.26429 | 0 | 0 | 0 | 0 | 0 | 0 | 0 | 0.26429 | 0
2034 | 3 | 30 | 20 | 0.26429 | 0 | 0 | 0 | 0 | 0 | 0 | 0 | 0.26429 | 0
2034 | 3 | 30 | 21 | 0.26429 | 0 | 0 | 0 | 0 | 0 | 0 | 0 | 0.26429 | 0
2034 | 3 | 30 | 22 | 0.26429 | 0 | 0 | 0 | 0 | 0 | 0 | 0 | 0.26429 | 0
2034 | 3 | 30 | 23 | 0.26429 | 0 | 0 | 0 | 0 | 0 | 0 | 0 | 0.26429 | 0
2034 | 3 | 30 | 24 | 0.26429 | 0 | 0 | 0 | 0 | 0 | 0 | 0 | 0.26429 | 0
2034 | 3 | 31 | 1 | 0.26429 | 0 | 0 | 0 | 0 | 0 | 0 | 0 | 0.26429 | 0
2034 | 3 | 31 | 2 | 0.26429 | 0 | 0 | 0 | 0 | 0 | 0 | 0 | 0.26429 | 0
2034 | 3 | 31 | 3 | 0.26429 | 0 | 0 | 0 | 0 | 0 | 0 | 0 | 0.26429 | 0
2034 | 3 | 31 | 4 | 0.26429 | 0 | 0 | 0 | 0 | 0 | 0 | 0 | 0.26429 | 0
2034 | 3 | 31 | 5 | 0.26429 | 0 | 0 | 0 | 0 | 0 | 0 | 0 | 0.26429 | 0
2034 | 3 | 31 | 6 | 0.26429 | 0 | 0 | 0 | 0 | 0 | 0 | 0 | 0.26429 | 0
2034 | 3 | 31 | 7 | 0.26429 | 0 | 0 | 0 | 0 | 0 | 0 | 0 | 0.26429 | 0
2034 | 3 | 31 | 8 | 0.26429 | 0 | 0 | 0 | 0 | 0 | 0 | 0 | 0.26429 | 0
2034 | 3 | 31 | 9 | 0.26429 | 0 | 0 | 0 | 0 | 0 | 0 | 0 | 0.26429 | 0
2034 | 3 | 31 | 10 | 0.26429 | 0 | 0 | 0 | 0 | 0 | 0 | 0 | 0.26429 | 0
2034 | 3 | 31 | 11 | 0.26429 | 0 | 0 | 0 | 0 | 0 | 0 | 0 | 0.26429 | 0
2034 | 3 | 31 | 12 | 0.26429 | 0 | 0 | 0 | 0 | 0 | 0 | 0 | 0.26429 | 0
2034 | 3 | 31 | 13 | 0.26429 | 0 | 0 | 0 | 0 | 0 | 0 | 0 | 0.26429 | 0
2034 | 3 | 31 | 14 | 0.26429 | 0 | 0 | 0 | 0 | 0 | 0 | 0 | 0.26429 | 0
2034 | 3 | 31 | 15 | 0.26429 | 0 | 0 | 0 | 0 | 0 | 0 | 0 | 0.26429 | 0
2034 | 3 | 31 | 16 | 0.26429 | 0 | 0 | 0 | 0 | 0 | 0 | 0 | 0.26429 | 0
2034 | 3 | 31 | 17 | 0.26429 | 0 | 0 | 0 | 0 | 0 | 0 | 0 | 0.26429 | 0
2034 | 3 | 31 | 18 | 0.26429 | 0 | 0 | 0 | 0 | 0 | 0 | 0 | 0.26429 | 0
2034 | 3 | 31 | 19 | 0.26429 | 0 | 0 | 0 | 0 | 0 | 0 | 0 | 0.26429 | 0
2034 | 3 | 31 | 20 | 0.26429 | 0 | 0 | 0 | 0 | 0 | 0 | 0 | 0.26429 | 0
2034 | 3 | 31 | 21 | 0.26429 | 0 | 0 | 0 | 0 | 0 | 0 | 0 | 0.26429 | 0
2034 | 3 | 31 | 22 | 0.26429 | 0 | 0 | 0 | 0 | 0 | 0 | 0 | 0.26429 | 0
2034 | 3 | 31 | 23 | 0.26429 | 0 | 0 | 0 | 0 | 0 | 0 | 0 | 0.26429 | 0
2034 | 3 | 31 | 24 | 0.26429 | 0 | 0 | 0 | 0 | 0 | 0 | 0 | 0.26429 | 0
2034 | 4 | 1 | 1 | 0.30403 | 0 | 0 | 0 | 0 | 0 | 0 | 0 | 0.30403 | 0
2034 | 4 | 1 | 2 | 0.30403 | 0 | 0 | 0 | 0 | 0 | 0 | 0 | 0.30403 | 0
2034 | 4 | 1 | 3 | 0.30403 | 0 | 0 | 0 | 0 | 0 | 0 | 0 | 0.30403 | 0
2034 | 4 | 1 | 4 | 0.30403 | 0 | 0 | 0 | 0 | 0 | 0 | 0 | 0.30403 | 0
2034 | 4 | 1 | 5 | 0.30403 | 0 | 0 | 0 | 0 | 0 | 0 | 0 | 0.30403 | 0
2034 | 4 | 1 | 6 | 0.30403 | 0 | 0 | 0 | 0 | 0 | 0 | 0 | 0.30403 | 0
2034 | 4 | 1 | 7 | 0.30403 | 0 | 0 | 0 | 0 | 0 | 0 | 0 | 0.30403 | 0
2034 | 4 | 1 | 8 | 0.30403 | 0 | 0 | 0 | 0 | 0 | 0 | 0 | 0.30403 | 0
2034 | 4 | 1 | 9 | 0.30403 | 0 | 0 | 0 | 0 | 0 | 0 | 0 | 0.30403 | 0
2034 | 4 | 1 | 10 | 0.30403 | 0 | 0 | 0 | 0 | 0 | 0 | 0 | 0.30403 | 0
2034 | 4 | 1 | 11 | 0.30403 | 0 | 0 | 0 | 0 | 0 | 0 | 0 | 0.30403 | 0
2034 | 4 | 1 | 12 | 0.30403 | 0 | 0 | 0 | 0 | 0 | 0 | 0 | 0.30403 | 0
2034 | 4 | 1 | 13 | 0.30403 | 0 | 0 | 0 | 0 | 0 | 0 | 0 | 0.30403 | 0
2034 | 4 | 1 | 14 | 0.30403 | 0 | 0 | 0 | 0 | 0 | 0 | 0 | 0.30403 | 0
2034 | 4 | 1 | 15 | 0.30403 | 0 | 0 | 0 | 0 | 0 | 0 | 0 | 0.30403 | 0
2034 | 4 | 1 | 16 | 0.30403 | 0 | 0 | 0 | 0 | 0 | 0 | 0 | 0.30403 | 0
2034 | 4 | 1 | 17 | 0.30403 | 0 | 0 | 0 | 0 | 0 | 0 | 0 | 0.30403 | 0
2034 | 4 | 1 | 18 | 0.30403 | 0 | 0 | 0 | 0 | 0 | 0 | 0 | 0.30403 | 0
2034 | 4 | 1 | 19 | 0.30403 | 0 | 0 | 0 | 0 | 0 | 0 | 0 | 0.30403 | 0
2034 | 4 | 1 | 20 | 0.30403 | 0 | 0 | 0 | 0 | 0 | 0 | 0 | 0.30403 | 0
2034 | 4 | 1 | 21 | 0.30403 | 0 | 0 | 0 | 0 | 0 | 0 | 0 | 0.30403 | 0
2034 | 4 | 1 | 22 | 0.30403 | 0 | 0 | 0 | 0 | 0 | 0 | 0 | 0.30403 | 0
2034 | 4 | 1 | 23 | 0.30403 | 0 | 0 | 0 | 0 | 0 | 0 | 0 | 0.30403 | 0
2034 | 4 | 1 | 24 | 0.30403 | 0 | 0 | 0 | 0 | 0 | 0 | 0 | 0.30403 | 0
2034 | 4 | 2 | 1 | 0.30403 | 0 | 0 | 0 | 0 | 0 | 0 | 0 | 0.30403 | 0
2034 | 4 | 2 | 2 | 0.30403 | 0 | 0 | 0 | 0 | 0 | 0 | 0 | 0.30403 | 0
2034 | 4 | 2 | 3 | 0.30403 | 0 | 0 | 0 | 0 | 0 | 0 | 0 | 0.30403 | 0
2034 | 4 | 2 | 4 | 0.30403 | 0 | 0 | 0 | 0 | 0 | 0 | 0 | 0.30403 | 0
2034 | 4 | 2 | 5 | 0.30403 | 0 | 0 | 0 | 0 | 0 | 0 | 0 | 0.30403 | 0
2034 | 4 | 2 | 6 | 0.30403 | 0 | 0 | 0 | 0 | 0 | 0 | 0 | 0.30403 | 0
2034 | 4 | 2 | 7 | 0.30403 | 0 | 0 | 0 | 0 | 0 | 0 | 0 | 0.30403 | 0
2034 | 4 | 2 | 8 | 0.30403 | 0 | 0 | 0 | 0 | 0 | 0 | 0 | 0.30403 | 0
2034 | 4 | 2 | 9 | 0.30403 | 0 | 0 | 0 | 0 | 0 | 0 | 0 | 0.30403 | 0
2034 | 4 | 2 | 10 | 0.30403 | 0 | 0 | 0 | 0 | 0 | 0 | 0 | 0.30403 | 0
2034 | 4 | 2 | 11 | 0.30403 | 0 | 0 | 0 | 0 | 0 | 0 | 0 | 0.30403 | 0
2034 | 4 | 2 | 12 | 0.30403 | 0 | 0 | 0 | 0 | 0 | 0 | 0 | 0.30403 | 0
2034 | 4 | 2 | 13 | 0.30403 | 0 | 0 | 0 | 0 | 0 | 0 | 0 | 0.30403 | 0
2034 | 4 | 2 | 14 | 0.30403 | 0 | 0 | 0 | 0 | 0 | 0 | 0 | 0.30403 | 0
2034 | 4 | 2 | 15 | 0.30403 | 0 | 0 | 0 | 0 | 0 | 0 | 0 | 0.30403 | 0
2034 | 4 | 2 | 16 | 0.30403 | 0 | 0 | 0 | 0 | 0 | 0 | 0 | 0.30403 | 0
2034 | 4 | 2 | 17 | 0.30403 | 0 | 0 | 0 | 0 | 0 | 0 | 0 | 0.30403 | 0
2034 | 4 | 2 | 18 | 0.30403 | 0 | 0 | 0 | 0 | 0 | 0 | 0 | 0.30403 | 0
2034 | 4 | 2 | 19 | 0.30403 | 0 | 0 | 0 | 0 | 0 | 0 | 0 | 0.30403 | 0
2034 | 4 | 2 | 20 | 0.30403 | 0 | 0 | 0 | 0 | 0 | 0 | 0 | 0.30403 | 0
2034 | 4 | 2 | 21 | 0.30403 | 0 | 0 | 0 | 0 | 0 | 0 | 0 | 0.30403 | 0
2034 | 4 | 2 | 22 | 0.30403 | 0 | 0 | 0 | 0 | 0 | 0 | 0 | 0.30403 | 0
2034 | 4 | 2 | 23 | 0.30403 | 0 | 0 | 0 | 0 | 0 | 0 | 0 | 0.30403 | 0
2034 | 4 | 2 | 24 | 0.30403 | 0 | 0 | 0 | 0 | 0 | 0 | 0 | 0.30403 | 0
2034 | 4 | 3 | 1 | 0.30403 | 0 | 0 | 0 | 0 | 0 | 0 | 0 | 0.30403 | 0
2034 | 4 | 3 | 2 | 0.30403 | 0 | 0 | 0 | 0 | 0 | 0 | 0 | 0.30403 | 0
2034 | 4 | 3 | 3 | 0.30403 | 0 | 0 | 0 | 0 | 0 | 0 | 0 | 0.30403 | 0
2034 | 4 | 3 | 4 | 0.30403 | 0 | 0 | 0 | 0 | 0 | 0 | 0 | 0.30403 | 0
2034 | 4 | 3 | 5 | 0.30403 | 0 | 0 | 0 | 0 | 0 | 0 | 0 | 0.30403 | 0
2034 | 4 | 3 | 6 | 0.30403 | 0 | 0 | 0 | 0 | 0 | 0 | 0 | 0.30403 | 0
2034 | 4 | 3 | 7 | 0.30403 | 0 | 0 | 0 | 0 | 0 | 0 | 0 | 0.30403 | 0
2034 | 4 | 3 | 8 | 0.30403 | 0 | 0 | 0 | 0 | 0 | 0 | 0 | 0.30403 | 0
2034 | 4 | 3 | 9 | 0.30403 | 0 | 0 | 0 | 0 | 0 | 0 | 0 | 0.30403 | 0
2034 | 4 | 3 | 10 | 0.30403 | 0 | 0 | 0 | 0 | 0 | 0 | 0 | 0.30403 | 0
2034 | 4 | 3 | 11 | 0.30403 | 0 | 0 | 0 | 0 | 0 | 0 | 0 | 0.30403 | 0
2034 | 4 | 3 | 12 | 0.30403 | 0 | 0 | 0 | 0 | 0 | 0 | 0 | 0.30403 | 0
2034 | 4 | 3 | 13 | 0.30403 | 0 | 0 | 0 | 0 | 0 | 0 | 0 | 0.30403 | 0
2034 | 4 | 3 | 14 | 0.30403 | 0 | 0 | 0 | 0 | 0 | 0 | 0 | 0.30403 | 0
2034 | 4 | 3 | 15 | 0.30403 | 0 | 0 | 0 | 0 | 0 | 0 | 0 | 0.30403 | 0
2034 | 4 | 3 | 16 | 0.30403 | 0 | 0 | 0 | 0 | 0 | 0 | 0 | 0.30403 | 0
2034 | 4 | 3 | 17 | 0.30403 | 0 | 0 | 0 | 0 | 0 | 0 | 0 | 0.30403 | 0
2034 | 4 | 3 | 18 | 0.30403 | 0 | 0 | 0 | 0 | 0 | 0 | 0 | 0.30403 | 0
2034 | 4 | 3 | 19 | 0.30403 | 0 | 0 | 0 | 0 | 0 | 0 | 0 | 0.30403 | 0
2034 | 4 | 3 | 20 | 0.30403 | 0 | 0 | 0 | 0 | 0 | 0 | 0 | 0.30403 | 0
2034 | 4 | 3 | 21 | 0.30403 | 0 | 0 | 0 | 0 | 0 | 0 | 0 | 0.30403 | 0
2034 | 4 | 3 | 22 | 0.30403 | 0 | 0 | 0 | 0 | 0 | 0 | 0 | 0.30403 | 0
2034 | 4 | 3 | 23 | 0.30403 | 0 | 0 | 0 | 0 | 0 | 0 | 0 | 0.30403 | 0
2034 | 4 | 3 | 24 | 0.30403 | 0 | 0 | 0 | 0 | 0 | 0 | 0 | 0.30403 | 0
2034 | 4 | 4 | 1 | 0.30403 | 0 | 0 | 0 | 0 | 0 | 0 | 0 | 0.30403 | 0
2034 | 4 | 4 | 2 | 0.30403 | 0 | 0 | 0 | 0 | 0 | 0 | 0 | 0.30403 | 0
2034 | 4 | 4 | 3 | 0.30403 | 0 | 0 | 0 | 0 | 0 | 0 | 0 | 0.30403 | 0
2034 | 4 | 4 | 4 | 0.30403 | 0 | 0 | 0 | 0 | 0 | 0 | 0 | 0.30403 | 0
2034 | 4 | 4 | 5 | 0.30403 | 0 | 0 | 0 | 0 | 0 | 0 | 0 | 0.30403 | 0
2034 | 4 | 4 | 6 | 0.30403 | 0 | 0 | 0 | 0 | 0 | 0 | 0 | 0.30403 | 0
2034 | 4 | 4 | 7 | 0.30403 | 0 | 0 | 0 | 0 | 0 | 0 | 0 | 0.30403 | 0
2034 | 4 | 4 | 8 | 0.30403 | 0 | 0 | 0 | 0 | 0 | 0 | 0 | 0.30403 | 0
2034 | 4 | 4 | 9 | 0.30403 | 0 | 0 | 0 | 0 | 0 | 0 | 0 | 0.30403 | 0
2034 | 4 | 4 | 10 | 0.30403 | 0 | 0 | 0 | 0 | 0 | 0 | 0 | 0.30403 | 0
2034 | 4 | 4 | 11 | 0.30403 | 0 | 0 | 0 | 0 | 0 | 0 | 0 | 0.30403 | 0
2034 | 4 | 4 | 12 | 0.30403 | 0 | 0 | 0 | 0 | 0 | 0 | 0 | 0.30403 | 0
2034 | 4 | 4 | 13 | 0.30403 | 0 | 0 | 0 | 0 | 0 | 0 | 0 | 0.30403 | 0
2034 | 4 | 4 | 14 | 0.30403 | 0 | 0 | 0 | 0 | 0 | 0 | 0 | 0.30403 | 0
2034 | 4 | 4 | 15 | 0.30403 | 0 | 0 | 0 | 0 | 0 | 0 | 0 | 0.30403 | 0
2034 | 4 | 4 | 16 | 0.30403 | 0 | 0 | 0 | 0 | 0 | 0 | 0 | 0.30403 | 0
2034 | 4 | 4 | 17 | 0.30403 | 0 | 0 | 0 | 0 | 0 | 0 | 0 | 0.30403 | 0
2034 | 4 | 4 | 18 | 0.30403 | 0 | 0 | 0 | 0 | 0 | 0 | 0 | 0.30403 | 0
2034 | 4 | 4 | 19 | 0.30403 | 0 | 0 | 0 | 0 | 0 | 0 | 0 | 0.30403 | 0
2034 | 4 | 4 | 20 | 0.30403 | 0 | 0 | 0 | 0 | 0 | 0 | 0 | 0.30403 | 0
2034 | 4 | 4 | 21 | 0.30403 | 0 | 0 | 0 | 0 | 0 | 0 | 0 | 0.30403 | 0
2034 | 4 | 4 | 22 | 0.30403 | 0 | 0 | 0 | 0 | 0 | 0 | 0 | 0.30403 | 0
2034 | 4 | 4 | 23 | 0.30403 | 0 | 0 | 0 | 0 | 0 | 0 | 0 | 0.30403 | 0
2034 | 4 | 4 | 24 | 0.30403 | 0 | 0 | 0 | 0 | 0 | 0 | 0 | 0.30403 | 0
2034 | 4 | 5 | 1 | 0.30403 | 0 | 0 | 0 | 0 | 0 | 0 | 0 | 0.30403 | 0
2034 | 4 | 5 | 2 | 0.30403 | 0 | 0 | 0 | 0 | 0 | 0 | 0 | 0.30403 | 0
2034 | 4 | 5 | 3 | 0.30403 | 0 | 0 | 0 | 0 | 0 | 0 | 0 | 0.30403 | 0
2034 | 4 | 5 | 4 | 0.30403 | 0 | 0 | 0 | 0 | 0 | 0 | 0 | 0.30403 | 0
2034 | 4 | 5 | 5 | 0.30403 | 0 | 0 | 0 | 0 | 0 | 0 | 0 | 0.30403 | 0
2034 | 4 | 5 | 6 | 0.30403 | 0 | 0 | 0 | 0 | 0 | 0 | 0 | 0.30403 | 0
2034 | 4 | 5 | 7 | 0.30403 | 0 | 0 | 0 | 0 | 0 | 0 | 0 | 0.30403 | 0
2034 | 4 | 5 | 8 | 0.30403 | 0 | 0 | 0 | 0 | 0 | 0 | 0 | 0.30403 | 0
2034 | 4 | 5 | 9 | 0.30403 | 0 | 0 | 0 | 0 | 0 | 0 | 0 | 0.30403 | 0
2034 | 4 | 5 | 10 | 0.30403 | 0 | 0 | 0 | 0 | 0 | 0 | 0 | 0.30403 | 0
2034 | 4 | 5 | 11 | 0.30403 | 0 | 0 | 0 | 0 | 0 | 0 | 0 | 0.30403 | 0
2034 | 4 | 5 | 12 | 0.30403 | 0 | 0 | 0 | 0 | 0 | 0 | 0 | 0.30403 | 0
2034 | 4 | 5 | 13 | 0.30403 | 0 | 0 | 0 | 0 | 0 | 0 | 0 | 0.30403 | 0
2034 | 4 | 5 | 14 | 0.30403 | 0 | 0 | 0 | 0 | 0 | 0 | 0 | 0.30403 | 0
2034 | 4 | 5 | 15 | 0.30403 | 0 | 0 | 0 | 0 | 0 | 0 | 0 | 0.30403 | 0
2034 | 4 | 5 | 16 | 0.30403 | 0 | 0 | 0 | 0 | 0 | 0 | 0 | 0.30403 | 0
2034 | 4 | 5 | 17 | 0.30403 | 0 | 0 | 0 | 0 | 0 | 0 | 0 | 0.30403 | 0
2034 | 4 | 5 | 18 | 0.30403 | 0 | 0 | 0 | 0 | 0 | 0 | 0 | 0.30403 | 0
2034 | 4 | 5 | 19 | 0.30403 | 0 | 0 | 0 | 0 | 0 | 0 | 0 | 0.30403 | 0
2034 | 4 | 5 | 20 | 0.30403 | 0 | 0 | 0 | 0 | 0 | 0 | 0 | 0.30403 | 0
2034 | 4 | 5 | 21 | 0.30403 | 0 | 0 | 0 | 0 | 0 | 0 | 0 | 0.30403 | 0
2034 | 4 | 5 | 22 | 0.30403 | 0 | 0 | 0 | 0 | 0 | 0 | 0 | 0.30403 | 0
2034 | 4 | 5 | 23 | 0.30403 | 0 | 0 | 0 | 0 | 0 | 0 | 0 | 0.30403 | 0
2034 | 4 | 5 | 24 | 0.30403 | 0 | 0 | 0 | 0 | 0 | 0 | 0 | 0.30403 | 0
2034 | 4 | 6 | 1 | 0.30403 | 0 | 0 | 0 | 0 | 0 | 0 | 0 | 0.30403 | 0
2034 | 4 | 6 | 2 | 0.30403 | 0 | 0 | 0 | 0 | 0 | 0 | 0 | 0.30403 | 0
2034 | 4 | 6 | 3 | 0.30403 | 0 | 0 | 0 | 0 | 0 | 0 | 0 | 0.30403 | 0
2034 | 4 | 6 | 4 | 0.30403 | 0 | 0 | 0 | 0 | 0 | 0 | 0 | 0.30403 | 0
2034 | 4 | 6 | 5 | 0.30403 | 0 | 0 | 0 | 0 | 0 | 0 | 0 | 0.30403 | 0
2034 | 4 | 6 | 6 | 0.30403 | 0 | 0 | 0 | 0 | 0 | 0 | 0 | 0.30403 | 0
2034 | 4 | 6 | 7 | 0.30403 | 0 | 0 | 0 | 0 | 0 | 0 | 0 | 0.30403 | 0
2034 | 4 | 6 | 8 | 0.30403 | 0 | 0 | 0 | 0 | 0 | 0 | 0 | 0.30403 | 0
2034 | 4 | 6 | 9 | 0.30403 | 0 | 0 | 0 | 0 | 0 | 0 | 0 | 0.30403 | 0
2034 | 4 | 6 | 10 | 0.30403 | 0 | 0 | 0 | 0 | 0 | 0 | 0 | 0.30403 | 0
2034 | 4 | 6 | 11 | 0.30403 | 0 | 0 | 0 | 0 | 0 | 0 | 0 | 0.30403 | 0
2034 | 4 | 6 | 12 | 0.30403 | 0 | 0 | 0 | 0 | 0 | 0 | 0 | 0.30403 | 0
2034 | 4 | 6 | 13 | 0.30403 | 0 | 0 | 0 | 0 | 0 | 0 | 0 | 0.30403 | 0
2034 | 4 | 6 | 14 | 0.30403 | 0 | 0 | 0 | 0 | 0 | 0 | 0 | 0.30403 | 0
2034 | 4 | 6 | 15 | 0.30403 | 0 | 0 | 0 | 0 | 0 | 0 | 0 | 0.30403 | 0
2034 | 4 | 6 | 16 | 0.30403 | 0 | 0 | 0 | 0 | 0 | 0 | 0 | 0.30403 | 0
2034 | 4 | 6 | 17 | 0.30403 | 0 | 0 | 0 | 0 | 0 | 0 | 0 | 0.30403 | 0
2034 | 4 | 6 | 18 | 0.30403 | 0 | 0 | 0 | 0 | 0 | 0 | 0 | 0.30403 | 0
2034 | 4 | 6 | 19 | 0.30403 | 0 | 0 | 0 | 0 | 0 | 0 | 0 | 0.30403 | 0
2034 | 4 | 6 | 20 | 0.30403 | 0 | 0 | 0 | 0 | 0 | 0 | 0 | 0.30403 | 0
2034 | 4 | 6 | 21 | 0.30403 | 0 | 0 | 0 | 0 | 0 | 0 | 0 | 0.30403 | 0
2034 | 4 | 6 | 22 | 0.30403 | 0 | 0 | 0 | 0 | 0 | 0 | 0 | 0.30403 | 0
2034 | 4 | 6 | 23 | 0.30403 | 0 | 0 | 0 | 0 | 0 | 0 | 0 | 0.30403 | 0
2034 | 4 | 6 | 24 | 0.30403 | 0 | 0 | 0 | 0 | 0 | 0 | 0 | 0.30403 | 0
2034 | 4 | 7 | 1 | 0.30403 | 0 | 0 | 0 | 0 | 0 | 0 | 0 | 0.30403 | 0
2034 | 4 | 7 | 2 | 0.30403 | 0 | 0 | 0 | 0 | 0 | 0 | 0 | 0.30403 | 0
2034 | 4 | 7 | 3 | 0.30403 | 0 | 0 | 0 | 0 | 0 | 0 | 0 | 0.30403 | 0
2034 | 4 | 7 | 4 | 0.30403 | 0 | 0 | 0 | 0 | 0 | 0 | 0 | 0.30403 | 0
2034 | 4 | 7 | 5 | 0.30403 | 0 | 0 | 0 | 0 | 0 | 0 | 0 | 0.30403 | 0
2034 | 4 | 7 | 6 | 0.30403 | 0 | 0 | 0 | 0 | 0 | 0 | 0 | 0.30403 | 0
2034 | 4 | 7 | 7 | 0.30403 | 0 | 0 | 0 | 0 | 0 | 0 | 0 | 0.30403 | 0
2034 | 4 | 7 | 8 | 0.30403 | 0 | 0 | 0 | 0 | 0 | 0 | 0 | 0.30403 | 0
2034 | 4 | 7 | 9 | 0.30403 | 0 | 0 | 0 | 0 | 0 | 0 | 0 | 0.30403 | 0
2034 | 4 | 7 | 10 | 0.30403 | 0 | 0 | 0 | 0 | 0 | 0 | 0 | 0.30403 | 0
2034 | 4 | 7 | 11 | 0.30403 | 0 | 0 | 0 | 0 | 0 | 0 | 0 | 0.30403 | 0
2034 | 4 | 7 | 12 | 0.30403 | 0 | 0 | 0 | 0 | 0 | 0 | 0 | 0.30403 | 0
2034 | 4 | 7 | 13 | 0.30403 | 0 | 0 | 0 | 0 | 0 | 0 | 0 | 0.30403 | 0
2034 | 4 | 7 | 14 | 0.30403 | 0 | 0 | 0 | 0 | 0 | 0 | 0 | 0.30403 | 0
2034 | 4 | 7 | 15 | 0.30403 | 0 | 0 | 0 | 0 | 0 | 0 | 0 | 0.30403 | 0
2034 | 4 | 7 | 16 | 0.30403 | 0 | 0 | 0 | 0 | 0 | 0 | 0 | 0.30403 | 0
2034 | 4 | 7 | 17 | 0.30403 | 0 | 0 | 0 | 0 | 0 | 0 | 0 | 0.30403 | 0
2034 | 4 | 7 | 18 | 0.30403 | 0 | 0 | 0 | 0 | 0 | 0 | 0 | 0.30403 | 0
2034 | 4 | 7 | 19 | 0.30403 | 0 | 0 | 0 | 0 | 0 | 0 | 0 | 0.30403 | 0
2034 | 4 | 7 | 20 | 0.30403 | 0 | 0 | 0 | 0 | 0 | 0 | 0 | 0.30403 | 0
2034 | 4 | 7 | 21 | 0.30403 | 0 | 0 | 0 | 0 | 0 | 0 | 0 | 0.30403 | 0
2034 | 4 | 7 | 22 | 0.30403 | 0 | 0 | 0 | 0 | 0 | 0 | 0 | 0.30403 | 0
2034 | 4 | 7 | 23 | 0.30403 | 0 | 0 | 0 | 0 | 0 | 0 | 0 | 0.30403 | 0
2034 | 4 | 7 | 24 | 0.30403 | 0 | 0 | 0 | 0 | 0 | 0 | 0 | 0.30403 | 0
2034 | 4 | 8 | 1 | 0.30403 | 0 | 0 | 0 | 0 | 0 | 0 | 0 | 0.30403 | 0
2034 | 4 | 8 | 2 | 0.30403 | 0 | 0 | 0 | 0 | 0 | 0 | 0 | 0.30403 | 0
2034 | 4 | 8 | 3 | 0.30403 | 0 | 0 | 0 | 0 | 0 | 0 | 0 | 0.30403 | 0
2034 | 4 | 8 | 4 | 0.30403 | 0 | 0 | 0 | 0 | 0 | 0 | 0 | 0.30403 | 0
2034 | 4 | 8 | 5 | 0.30403 | 0 | 0 | 0 | 0 | 0 | 0 | 0 | 0.30403 | 0
2034 | 4 | 8 | 6 | 0.30403 | 0 | 0 | 0 | 0 | 0 | 0 | 0 | 0.30403 | 0
2034 | 4 | 8 | 7 | 0.30403 | 0 | 0 | 0 | 0 | 0 | 0 | 0 | 0.30403 | 0
2034 | 4 | 8 | 8 | 0.30403 | 0 | 0 | 0 | 0 | 0 | 0 | 0 | 0.30403 | 0
2034 | 4 | 8 | 9 | 0.30403 | 0 | 0 | 0 | 0 | 0 | 0 | 0 | 0.30403 | 0
2034 | 4 | 8 | 10 | 0.30403 | 0 | 0 | 0 | 0 | 0 | 0 | 0 | 0.30403 | 0
2034 | 4 | 8 | 11 | 0.30403 | 0 | 0 | 0 | 0 | 0 | 0 | 0 | 0.30403 | 0
2034 | 4 | 8 | 12 | 0.30403 | 0 | 0 | 0 | 0 | 0 | 0 | 0 | 0.30403 | 0
2034 | 4 | 8 | 13 | 0.30403 | 0 | 0 | 0 | 0 | 0 | 0 | 0 | 0.30403 | 0
2034 | 4 | 8 | 14 | 0.30403 | 0 | 0 | 0 | 0 | 0 | 0 | 0 | 0.30403 | 0
2034 | 4 | 8 | 15 | 0.30403 | 0 | 0 | 0 | 0 | 0 | 0 | 0 | 0.30403 | 0
2034 | 4 | 8 | 16 | 0.30403 | 0 | 0 | 0 | 0 | 0 | 0 | 0 | 0.30403 | 0
2034 | 4 | 8 | 17 | 0.30403 | 0 | 0 | 0 | 0 | 0 | 0 | 0 | 0.30403 | 0
2034 | 4 | 8 | 18 | 0.30403 | 0 | 0 | 0 | 0 | 0 | 0 | 0 | 0.30403 | 0
2034 | 4 | 8 | 19 | 0.30403 | 0 | 0 | 0 | 0 | 0 | 0 | 0 | 0.30403 | 0
2034 | 4 | 8 | 20 | 0.30403 | 0 | 0 | 0 | 0 | 0 | 0 | 0 | 0.30403 | 0
2034 | 4 | 8 | 21 | 0.30403 | 0 | 0 | 0 | 0 | 0 | 0 | 0 | 0.30403 | 0
2034 | 4 | 8 | 22 | 0.30403 | 0 | 0 | 0 | 0 | 0 | 0 | 0 | 0.30403 | 0
2034 | 4 | 8 | 23 | 0.30403 | 0 | 0 | 0 | 0 | 0 | 0 | 0 | 0.30403 | 0
2034 | 4 | 8 | 24 | 0.30403 | 0 | 0 | 0 | 0 | 0 | 0 | 0 | 0.30403 | 0
2034 | 4 | 9 | 1 | 0.30403 | 0 | 0 | 0 | 0 | 0 | 0 | 0 | 0.30403 | 0
2034 | 4 | 9 | 2 | 0.30403 | 0 | 0 | 0 | 0 | 0 | 0 | 0 | 0.30403 | 0
2034 | 4 | 9 | 3 | 0.30403 | 0 | 0 | 0 | 0 | 0 | 0 | 0 | 0.30403 | 0
2034 | 4 | 9 | 4 | 0.30403 | 0 | 0 | 0 | 0 | 0 | 0 | 0 | 0.30403 | 0
2034 | 4 | 9 | 5 | 0.30403 | 0 | 0 | 0 | 0 | 0 | 0 | 0 | 0.30403 | 0
2034 | 4 | 9 | 6 | 0.30403 | 0 | 0 | 0 | 0 | 0 | 0 | 0 | 0.30403 | 0
2034 | 4 | 9 | 7 | 0.30403 | 0 | 0 | 0 | 0 | 0 | 0 | 0 | 0.30403 | 0
2034 | 4 | 9 | 8 | 0.30403 | 0 | 0 | 0 | 0 | 0 | 0 | 0 | 0.30403 | 0
2034 | 4 | 9 | 9 | 0.30403 | 0 | 0 | 0 | 0 | 0 | 0 | 0 | 0.30403 | 0
2034 | 4 | 9 | 10 | 0.30403 | 0 | 0 | 0 | 0 | 0 | 0 | 0 | 0.30403 | 0
2034 | 4 | 9 | 11 | 0.30403 | 0 | 0 | 0 | 0 | 0 | 0 | 0 | 0.30403 | 0
2034 | 4 | 9 | 12 | 0.30403 | 0 | 0 | 0 | 0 | 0 | 0 | 0 | 0.30403 | 0
2034 | 4 | 9 | 13 | 0.30403 | 0 | 0 | 0 | 0 | 0 | 0 | 0 | 0.30403 | 0
2034 | 4 | 9 | 14 | 0.30403 | 0 | 0 | 0 | 0 | 0 | 0 | 0 | 0.30403 | 0
2034 | 4 | 9 | 15 | 0.30403 | 0 | 0 | 0 | 0 | 0 | 0 | 0 | 0.30403 | 0
2034 | 4 | 9 | 16 | 0.30403 | 0 | 0 | 0 | 0 | 0 | 0 | 0 | 0.30403 | 0
2034 | 4 | 9 | 17 | 0.30403 | 0 | 0 | 0 | 0 | 0 | 0 | 0 | 0.30403 | 0
2034 | 4 | 9 | 18 | 0.30403 | 0 | 0 | 0 | 0 | 0 | 0 | 0 | 0.30403 | 0
2034 | 4 | 9 | 19 | 0.30403 | 0 | 0 | 0 | 0 | 0 | 0 | 0 | 0.30403 | 0
2034 | 4 | 9 | 20 | 0.30403 | 0 | 0 | 0 | 0 | 0 | 0 | 0 | 0.30403 | 0
2034 | 4 | 9 | 21 | 0.30403 | 0 | 0 | 0 | 0 | 0 | 0 | 0 | 0.30403 | 0
2034 | 4 | 9 | 22 | 0.30403 | 0 | 0 | 0 | 0 | 0 | 0 | 0 | 0.30403 | 0
2034 | 4 | 9 | 23 | 0.30403 | 0 | 0 | 0 | 0 | 0 | 0 | 0 | 0.30403 | 0
2034 | 4 | 9 | 24 | 0.30403 | 0 | 0 | 0 | 0 | 0 | 0 | 0 | 0.30403 | 0
2034 | 4 | 10 | 1 | 0.30403 | 0 | 0 | 0 | 0 | 0 | 0 | 0 | 0.30403 | 0
2034 | 4 | 10 | 2 | 0.30403 | 0 | 0 | 0 | 0 | 0 | 0 | 0 | 0.30403 | 0
2034 | 4 | 10 | 3 | 0.30403 | 0 | 0 | 0 | 0 | 0 | 0 | 0 | 0.30403 | 0
2034 | 4 | 10 | 4 | 0.30403 | 0 | 0 | 0 | 0 | 0 | 0 | 0 | 0.30403 | 0
2034 | 4 | 10 | 5 | 0.30403 | 0 | 0 | 0 | 0 | 0 | 0 | 0 | 0.30403 | 0
2034 | 4 | 10 | 6 | 0.30403 | 0 | 0 | 0 | 0 | 0 | 0 | 0 | 0.30403 | 0
2034 | 4 | 10 | 7 | 0.30403 | 0 | 0 | 0 | 0 | 0 | 0 | 0 | 0.30403 | 0
2034 | 4 | 10 | 8 | 0.30403 | 0 | 0 | 0 | 0 | 0 | 0 | 0 | 0.30403 | 0
2034 | 4 | 10 | 9 | 0.30403 | 0 | 0 | 0 | 0 | 0 | 0 | 0 | 0.30403 | 0
2034 | 4 | 10 | 10 | 0.30403 | 0 | 0 | 0 | 0 | 0 | 0 | 0 | 0.30403 | 0
2034 | 4 | 10 | 11 | 0.30403 | 0 | 0 | 0 | 0 | 0 | 0 | 0 | 0.30403 | 0
2034 | 4 | 10 | 12 | 0.30403 | 0 | 0 | 0 | 0 | 0 | 0 | 0 | 0.30403 | 0
2034 | 4 | 10 | 13 | 0.30403 | 0 | 0 | 0 | 0 | 0 | 0 | 0 | 0.30403 | 0
2034 | 4 | 10 | 14 | 0.30403 | 0 | 0 | 0 | 0 | 0 | 0 | 0 | 0.30403 | 0
2034 | 4 | 10 | 15 | 0.30403 | 0 | 0 | 0 | 0 | 0 | 0 | 0 | 0.30403 | 0
2034 | 4 | 10 | 16 | 0.30403 | 0 | 0 | 0 | 0 | 0 | 0 | 0 | 0.30403 | 0
2034 | 4 | 10 | 17 | 0.30403 | 0 | 0 | 0 | 0 | 0 | 0 | 0 | 0.30403 | 0
2034 | 4 | 10 | 18 | 0.30403 | 0 | 0 | 0 | 0 | 0 | 0 | 0 | 0.30403 | 0
2034 | 4 | 10 | 19 | 0.30403 | 0 | 0 | 0 | 0 | 0 | 0 | 0 | 0.30403 | 0
2034 | 4 | 10 | 20 | 0.30403 | 0 | 0 | 0 | 0 | 0 | 0 | 0 | 0.30403 | 0
2034 | 4 | 10 | 21 | 0.30403 | 0 | 0 | 0 | 0 | 0 | 0 | 0 | 0.30403 | 0
2034 | 4 | 10 | 22 | 0.30403 | 0 | 0 | 0 | 0 | 0 | 0 | 0 | 0.30403 | 0
2034 | 4 | 10 | 23 | 0.30403 | 0 | 0 | 0 | 0 | 0 | 0 | 0 | 0.30403 | 0
2034 | 4 | 10 | 24 | 0.30403 | 0 | 0 | 0 | 0 | 0 | 0 | 0 | 0.30403 | 0
2034 | 4 | 11 | 1 | 0.30403 | 0 | 0 | 0 | 0 | 0 | 0 | 0 | 0.30403 | 0
2034 | 4 | 11 | 2 | 0.30403 | 0 | 0 | 0 | 0 | 0 | 0 | 0 | 0.30403 | 0
2034 | 4 | 11 | 3 | 0.30403 | 0 | 0 | 0 | 0 | 0 | 0 | 0 | 0.30403 | 0
2034 | 4 | 11 | 4 | 0.30403 | 0 | 0 | 0 | 0 | 0 | 0 | 0 | 0.30403 | 0
2034 | 4 | 11 | 5 | 0.30403 | 0 | 0 | 0 | 0 | 0 | 0 | 0 | 0.30403 | 0
2034 | 4 | 11 | 6 | 0.30403 | 0 | 0 | 0 | 0 | 0 | 0 | 0 | 0.30403 | 0
2034 | 4 | 11 | 7 | 0.30403 | 0 | 0 | 0 | 0 | 0 | 0 | 0 | 0.30403 | 0
2034 | 4 | 11 | 8 | 0.30403 | 0 | 0 | 0 | 0 | 0 | 0 | 0 | 0.30403 | 0
2034 | 4 | 11 | 9 | 0.30403 | 0 | 0 | 0 | 0 | 0 | 0 | 0 | 0.30403 | 0
2034 | 4 | 11 | 10 | 0.30403 | 0 | 0 | 0 | 0 | 0 | 0 | 0 | 0.30403 | 0
2034 | 4 | 11 | 11 | 0.30403 | 0 | 0 | 0 | 0 | 0 | 0 | 0 | 0.30403 | 0
2034 | 4 | 11 | 12 | 0.30403 | 0 | 0 | 0 | 0 | 0 | 0 | 0 | 0.30403 | 0
2034 | 4 | 11 | 13 | 0.30403 | 0 | 0 | 0 | 0 | 0 | 0 | 0 | 0.30403 | 0
2034 | 4 | 11 | 14 | 0.30403 | 0 | 0 | 0 | 0 | 0 | 0 | 0 | 0.30403 | 0
2034 | 4 | 11 | 15 | 0.30403 | 0 | 0 | 0 | 0 | 0 | 0 | 0 | 0.30403 | 0
2034 | 4 | 11 | 16 | 0.30403 | 0 | 0 | 0 | 0 | 0 | 0 | 0 | 0.30403 | 0
2034 | 4 | 11 | 17 | 0.30403 | 0 | 0 | 0 | 0 | 0 | 0 | 0 | 0.30403 | 0
2034 | 4 | 11 | 18 | 0.30403 | 0 | 0 | 0 | 0 | 0 | 0 | 0 | 0.30403 | 0
2034 | 4 | 11 | 19 | 0.30403 | 0 | 0 | 0 | 0 | 0 | 0 | 0 | 0.30403 | 0
2034 | 4 | 11 | 20 | 0.30403 | 0 | 0 | 0 | 0 | 0 | 0 | 0 | 0.30403 | 0
2034 | 4 | 11 | 21 | 0.30403 | 0 | 0 | 0 | 0 | 0 | 0 | 0 | 0.30403 | 0
2034 | 4 | 11 | 22 | 0.30403 | 0 | 0 | 0 | 0 | 0 | 0 | 0 | 0.30403 | 0
2034 | 4 | 11 | 23 | 0.30403 | 0 | 0 | 0 | 0 | 0 | 0 | 0 | 0.30403 | 0
2034 | 4 | 11 | 24 | 0.30403 | 0 | 0 | 0 | 0 | 0 | 0 | 0 | 0.30403 | 0
2034 | 4 | 12 | 1 | 0.30403 | 0 | 0 | 0 | 0 | 0 | 0 | 0 | 0.30403 | 0
2034 | 4 | 12 | 2 | 0.30403 | 0 | 0 | 0 | 0 | 0 | 0 | 0 | 0.30403 | 0
2034 | 4 | 12 | 3 | 0.30403 | 0 | 0 | 0 | 0 | 0 | 0 | 0 | 0.30403 | 0
2034 | 4 | 12 | 4 | 0.30403 | 0 | 0 | 0 | 0 | 0 | 0 | 0 | 0.30403 | 0
2034 | 4 | 12 | 5 | 0.30403 | 0 | 0 | 0 | 0 | 0 | 0 | 0 | 0.30403 | 0
2034 | 4 | 12 | 6 | 0.30403 | 0 | 0 | 0 | 0 | 0 | 0 | 0 | 0.30403 | 0
2034 | 4 | 12 | 7 | 0.30403 | 0 | 0 | 0 | 0 | 0 | 0 | 0 | 0.30403 | 0
2034 | 4 | 12 | 8 | 0.30403 | 0 | 0 | 0 | 0 | 0 | 0 | 0 | 0.30403 | 0
2034 | 4 | 12 | 9 | 0.30403 | 0 | 0 | 0 | 0 | 0 | 0 | 0 | 0.30403 | 0
2034 | 4 | 12 | 10 | 0.30403 | 0 | 0 | 0 | 0 | 0 | 0 | 0 | 0.30403 | 0
2034 | 4 | 12 | 11 | 0.30403 | 0 | 0 | 0 | 0 | 0 | 0 | 0 | 0.30403 | 0
2034 | 4 | 12 | 12 | 0.30403 | 0 | 0 | 0 | 0 | 0 | 0 | 0 | 0.30403 | 0
2034 | 4 | 12 | 13 | 0.30403 | 0 | 0 | 0 | 0 | 0 | 0 | 0 | 0.30403 | 0
2034 | 4 | 12 | 14 | 0.30403 | 0 | 0 | 0 | 0 | 0 | 0 | 0 | 0.30403 | 0
2034 | 4 | 12 | 15 | 0.30403 | 0 | 0 | 0 | 0 | 0 | 0 | 0 | 0.30403 | 0
2034 | 4 | 12 | 16 | 0.30403 | 0 | 0 | 0 | 0 | 0 | 0 | 0 | 0.30403 | 0
2034 | 4 | 12 | 17 | 0.30403 | 0 | 0 | 0 | 0 | 0 | 0 | 0 | 0.30403 | 0
2034 | 4 | 12 | 18 | 0.30403 | 0 | 0 | 0 | 0 | 0 | 0 | 0 | 0.30403 | 0
2034 | 4 | 12 | 19 | 0.30403 | 0 | 0 | 0 | 0 | 0 | 0 | 0 | 0.30403 | 0
2034 | 4 | 12 | 20 | 0.30403 | 0 | 0 | 0 | 0 | 0 | 0 | 0 | 0.30403 | 0
2034 | 4 | 12 | 21 | 0.30403 | 0 | 0 | 0 | 0 | 0 | 0 | 0 | 0.30403 | 0
2034 | 4 | 12 | 22 | 0.30403 | 0 | 0 | 0 | 0 | 0 | 0 | 0 | 0.30403 | 0
2034 | 4 | 12 | 23 | 0.30403 | 0 | 0 | 0 | 0 | 0 | 0 | 0 | 0.30403 | 0
2034 | 4 | 12 | 24 | 0.30403 | 0 | 0 | 0 | 0 | 0 | 0 | 0 | 0.30403 | 0
2034 | 4 | 13 | 1 | 0.30403 | 0 | 0 | 0 | 0 | 0 | 0 | 0 | 0.30403 | 0
2034 | 4 | 13 | 2 | 0.30403 | 0 | 0 | 0 | 0 | 0 | 0 | 0 | 0.30403 | 0
2034 | 4 | 13 | 3 | 0.30403 | 0 | 0 | 0 | 0 | 0 | 0 | 0 | 0.30403 | 0
2034 | 4 | 13 | 4 | 0.30403 | 0 | 0 | 0 | 0 | 0 | 0 | 0 | 0.30403 | 0
2034 | 4 | 13 | 5 | 0.30403 | 0 | 0 | 0 | 0 | 0 | 0 | 0 | 0.30403 | 0
2034 | 4 | 13 | 6 | 0.30403 | 0 | 0 | 0 | 0 | 0 | 0 | 0 | 0.30403 | 0
2034 | 4 | 13 | 7 | 0.30403 | 0 | 0 | 0 | 0 | 0 | 0 | 0 | 0.30403 | 0
2034 | 4 | 13 | 8 | 0.30403 | 0 | 0 | 0 | 0 | 0 | 0 | 0 | 0.30403 | 0
2034 | 4 | 13 | 9 | 0.30403 | 0 | 0 | 0 | 0 | 0 | 0 | 0 | 0.30403 | 0
2034 | 4 | 13 | 10 | 0.30403 | 0 | 0 | 0 | 0 | 0 | 0 | 0 | 0.30403 | 0
2034 | 4 | 13 | 11 | 0.30403 | 0 | 0 | 0 | 0 | 0 | 0 | 0 | 0.30403 | 0
2034 | 4 | 13 | 12 | 0.30403 | 0 | 0 | 0 | 0 | 0 | 0 | 0 | 0.30403 | 0
2034 | 4 | 13 | 13 | 0.30403 | 0 | 0 | 0 | 0 | 0 | 0 | 0 | 0.30403 | 0
2034 | 4 | 13 | 14 | 0.30403 | 0 | 0 | 0 | 0 | 0 | 0 | 0 | 0.30403 | 0
2034 | 4 | 13 | 15 | 0.30403 | 0 | 0 | 0 | 0 | 0 | 0 | 0 | 0.30403 | 0
2034 | 4 | 13 | 16 | 0.30403 | 0 | 0 | 0 | 0 | 0 | 0 | 0 | 0.30403 | 0
2034 | 4 | 13 | 17 | 0.30403 | 0 | 0 | 0 | 0 | 0 | 0 | 0 | 0.30403 | 0
2034 | 4 | 13 | 18 | 0.30403 | 0 | 0 | 0 | 0 | 0 | 0 | 0 | 0.30403 | 0
2034 | 4 | 13 | 19 | 0.30403 | 0 | 0 | 0 | 0 | 0 | 0 | 0 | 0.30403 | 0
2034 | 4 | 13 | 20 | 0.30403 | 0 | 0 | 0 | 0 | 0 | 0 | 0 | 0.30403 | 0
2034 | 4 | 13 | 21 | 0.30403 | 0 | 0 | 0 | 0 | 0 | 0 | 0 | 0.30403 | 0
2034 | 4 | 13 | 22 | 0.30403 | 0 | 0 | 0 | 0 | 0 | 0 | 0 | 0.30403 | 0
2034 | 4 | 13 | 23 | 0.30403 | 0 | 0 | 0 | 0 | 0 | 0 | 0 | 0.30403 | 0
2034 | 4 | 13 | 24 | 0.30403 | 0 | 0 | 0 | 0 | 0 | 0 | 0 | 0.30403 | 0
2034 | 4 | 14 | 1 | 0.30403 | 0 | 0 | 0 | 0 | 0 | 0 | 0 | 0.30403 | 0
2034 | 4 | 14 | 2 | 0.30403 | 0 | 0 | 0 | 0 | 0 | 0 | 0 | 0.30403 | 0
2034 | 4 | 14 | 3 | 0.30403 | 0 | 0 | 0 | 0 | 0 | 0 | 0 | 0.30403 | 0
2034 | 4 | 14 | 4 | 0.30403 | 0 | 0 | 0 | 0 | 0 | 0 | 0 | 0.30403 | 0
2034 | 4 | 14 | 5 | 0.30403 | 0 | 0 | 0 | 0 | 0 | 0 | 0 | 0.30403 | 0
2034 | 4 | 14 | 6 | 0.30403 | 0 | 0 | 0 | 0 | 0 | 0 | 0 | 0.30403 | 0
2034 | 4 | 14 | 7 | 0.30403 | 0 | 0 | 0 | 0 | 0 | 0 | 0 | 0.30403 | 0
2034 | 4 | 14 | 8 | 0.30403 | 0 | 0 | 0 | 0 | 0 | 0 | 0 | 0.30403 | 0
2034 | 4 | 14 | 9 | 0.30403 | 0 | 0 | 0 | 0 | 0 | 0 | 0 | 0.30403 | 0
2034 | 4 | 14 | 10 | 0.30403 | 0 | 0 | 0 | 0 | 0 | 0 | 0 | 0.30403 | 0
2034 | 4 | 14 | 11 | 0.30403 | 0 | 0 | 0 | 0 | 0 | 0 | 0 | 0.30403 | 0
2034 | 4 | 14 | 12 | 0.30403 | 0 | 0 | 0 | 0 | 0 | 0 | 0 | 0.30403 | 0
2034 | 4 | 14 | 13 | 0.30403 | 0 | 0 | 0 | 0 | 0 | 0 | 0 | 0.30403 | 0
2034 | 4 | 14 | 14 | 0.30403 | 0 | 0 | 0 | 0 | 0 | 0 | 0 | 0.30403 | 0
2034 | 4 | 14 | 15 | 0.30403 | 0 | 0 | 0 | 0 | 0 | 0 | 0 | 0.30403 | 0
2034 | 4 | 14 | 16 | 0.30403 | 0 | 0 | 0 | 0 | 0 | 0 | 0 | 0.30403 | 0
2034 | 4 | 14 | 17 | 0.30403 | 0 | 0 | 0 | 0 | 0 | 0 | 0 | 0.30403 | 0
2034 | 4 | 14 | 18 | 0.30403 | 0 | 0 | 0 | 0 | 0 | 0 | 0 | 0.30403 | 0
2034 | 4 | 14 | 19 | 0.30403 | 0 | 0 | 0 | 0 | 0 | 0 | 0 | 0.30403 | 0
2034 | 4 | 14 | 20 | 0.30403 | 0 | 0 | 0 | 0 | 0 | 0 | 0 | 0.30403 | 0
2034 | 4 | 14 | 21 | 0.30403 | 0 | 0 | 0 | 0 | 0 | 0 | 0 | 0.30403 | 0
2034 | 4 | 14 | 22 | 0.30403 | 0 | 0 | 0 | 0 | 0 | 0 | 0 | 0.30403 | 0
2034 | 4 | 14 | 23 | 0.30403 | 0 | 0 | 0 | 0 | 0 | 0 | 0 | 0.30403 | 0
2034 | 4 | 14 | 24 | 0.30403 | 0 | 0 | 0 | 0 | 0 | 0 | 0 | 0.30403 | 0
2034 | 4 | 15 | 1 | 0.30403 | 0 | 0 | 0 | 0 | 0 | 0 | 0 | 0.30403 | 0
2034 | 4 | 15 | 2 | 0.30403 | 0 | 0 | 0 | 0 | 0 | 0 | 0 | 0.30403 | 0
2034 | 4 | 15 | 3 | 0.30403 | 0 | 0 | 0 | 0 | 0 | 0 | 0 | 0.30403 | 0
2034 | 4 | 15 | 4 | 0.30403 | 0 | 0 | 0 | 0 | 0 | 0 | 0 | 0.30403 | 0
2034 | 4 | 15 | 5 | 0.30403 | 0 | 0 | 0 | 0 | 0 | 0 | 0 | 0.30403 | 0
2034 | 4 | 15 | 6 | 0.30403 | 0 | 0 | 0 | 0 | 0 | 0 | 0 | 0.30403 | 0
2034 | 4 | 15 | 7 | 0.30403 | 0 | 0 | 0 | 0 | 0 | 0 | 0 | 0.30403 | 0
2034 | 4 | 15 | 8 | 0.30403 | 0 | 0 | 0 | 0 | 0 | 0 | 0 | 0.30403 | 0
2034 | 4 | 15 | 9 | 0.30403 | 0 | 0 | 0 | 0 | 0 | 0 | 0 | 0.30403 | 0
2034 | 4 | 15 | 10 | 0.30403 | 0 | 0 | 0 | 0 | 0 | 0 | 0 | 0.30403 | 0
2034 | 4 | 15 | 11 | 0.30403 | 0 | 0 | 0 | 0 | 0 | 0 | 0 | 0.30403 | 0
2034 | 4 | 15 | 12 | 0.30403 | 0 | 0 | 0 | 0 | 0 | 0 | 0 | 0.30403 | 0
2034 | 4 | 15 | 13 | 0.30403 | 0 | 0 | 0 | 0 | 0 | 0 | 0 | 0.30403 | 0
2034 | 4 | 15 | 14 | 0.30403 | 0 | 0 | 0 | 0 | 0 | 0 | 0 | 0.30403 | 0
2034 | 4 | 15 | 15 | 0.30403 | 0 | 0 | 0 | 0 | 0 | 0 | 0 | 0.30403 | 0
2034 | 4 | 15 | 16 | 0.30403 | 0 | 0 | 0 | 0 | 0 | 0 | 0 | 0.30403 | 0
2034 | 4 | 15 | 17 | 0.30403 | 0 | 0 | 0 | 0 | 0 | 0 | 0 | 0.30403 | 0
2034 | 4 | 15 | 18 | 0.30403 | 0 | 0 | 0 | 0 | 0 | 0 | 0 | 0.30403 | 0
2034 | 4 | 15 | 19 | 0.30403 | 0 | 0 | 0 | 0 | 0 | 0 | 0 | 0.30403 | 0
2034 | 4 | 15 | 20 | 0.30403 | 0 | 0 | 0 | 0 | 0 | 0 | 0 | 0.30403 | 0
2034 | 4 | 15 | 21 | 0.30403 | 0 | 0 | 0 | 0 | 0 | 0 | 0 | 0.30403 | 0
2034 | 4 | 15 | 22 | 0.30403 | 0 | 0 | 0 | 0 | 0 | 0 | 0 | 0.30403 | 0
2034 | 4 | 15 | 23 | 0.30403 | 0 | 0 | 0 | 0 | 0 | 0 | 0 | 0.30403 | 0
2034 | 4 | 15 | 24 | 0.30403 | 0 | 0 | 0 | 0 | 0 | 0 | 0 | 0.30403 | 0
2034 | 4 | 16 | 1 | 0.30403 | 0 | 0 | 0 | 0 | 0 | 0 | 0 | 0.30403 | 0
2034 | 4 | 16 | 2 | 0.30403 | 0 | 0 | 0 | 0 | 0 | 0 | 0 | 0.30403 | 0
2034 | 4 | 16 | 3 | 0.30403 | 0 | 0 | 0 | 0 | 0 | 0 | 0 | 0.30403 | 0
2034 | 4 | 16 | 4 | 0.30403 | 0 | 0 | 0 | 0 | 0 | 0 | 0 | 0.30403 | 0
2034 | 4 | 16 | 5 | 0.30403 | 0 | 0 | 0 | 0 | 0 | 0 | 0 | 0.30403 | 0
2034 | 4 | 16 | 6 | 0.30403 | 0 | 0 | 0 | 0 | 0 | 0 | 0 | 0.30403 | 0
2034 | 4 | 16 | 7 | 0.30403 | 0 | 0 | 0 | 0 | 0 | 0 | 0 | 0.30403 | 0
2034 | 4 | 16 | 8 | 0.30403 | 0 | 0 | 0 | 0 | 0 | 0 | 0 | 0.30403 | 0
2034 | 4 | 16 | 9 | 0.30403 | 0 | 0 | 0 | 0 | 0 | 0 | 0 | 0.30403 | 0
2034 | 4 | 16 | 10 | 0.30403 | 0 | 0 | 0 | 0 | 0 | 0 | 0 | 0.30403 | 0
2034 | 4 | 16 | 11 | 0.30403 | 0 | 0 | 0 | 0 | 0 | 0 | 0 | 0.30403 | 0
2034 | 4 | 16 | 12 | 0.30403 | 0 | 0 | 0 | 0 | 0 | 0 | 0 | 0.30403 | 0
2034 | 4 | 16 | 13 | 0.30403 | 0 | 0 | 0 | 0 | 0 | 0 | 0 | 0.30403 | 0
2034 | 4 | 16 | 14 | 0.30403 | 0 | 0 | 0 | 0 | 0 | 0 | 0 | 0.30403 | 0
2034 | 4 | 16 | 15 | 0.30403 | 0 | 0 | 0 | 0 | 0 | 0 | 0 | 0.30403 | 0
2034 | 4 | 16 | 16 | 0.30403 | 0 | 0 | 0 | 0 | 0 | 0 | 0 | 0.30403 | 0
2034 | 4 | 16 | 17 | 0.30403 | 0 | 0 | 0 | 0 | 0 | 0 | 0 | 0.30403 | 0
2034 | 4 | 16 | 18 | 0.30403 | 0 | 0 | 0 | 0 | 0 | 0 | 0 | 0.30403 | 0
2034 | 4 | 16 | 19 | 0.30403 | 0 | 0 | 0 | 0 | 0 | 0 | 0 | 0.30403 | 0
2034 | 4 | 16 | 20 | 0.30403 | 0 | 0 | 0 | 0 | 0 | 0 | 0 | 0.30403 | 0
2034 | 4 | 16 | 21 | 0.30403 | 0 | 0 | 0 | 0 | 0 | 0 | 0 | 0.30403 | 0
2034 | 4 | 16 | 22 | 0.30403 | 0 | 0 | 0 | 0 | 0 | 0 | 0 | 0.30403 | 0
2034 | 4 | 16 | 23 | 0.30403 | 0 | 0 | 0 | 0 | 0 | 0 | 0 | 0.30403 | 0
2034 | 4 | 16 | 24 | 0.30403 | 0 | 0 | 0 | 0 | 0 | 0 | 0 | 0.30403 | 0
2034 | 4 | 17 | 1 | 0.30403 | 0 | 0 | 0 | 0 | 0 | 0 | 0 | 0.30403 | 0
2034 | 4 | 17 | 2 | 0.30403 | 0 | 0 | 0 | 0 | 0 | 0 | 0 | 0.30403 | 0
2034 | 4 | 17 | 3 | 0.30403 | 0 | 0 | 0 | 0 | 0 | 0 | 0 | 0.30403 | 0
2034 | 4 | 17 | 4 | 0.30403 | 0 | 0 | 0 | 0 | 0 | 0 | 0 | 0.30403 | 0
2034 | 4 | 17 | 5 | 0.30403 | 0 | 0 | 0 | 0 | 0 | 0 | 0 | 0.30403 | 0
2034 | 4 | 17 | 6 | 0.30403 | 0 | 0 | 0 | 0 | 0 | 0 | 0 | 0.30403 | 0
2034 | 4 | 17 | 7 | 0.30403 | 0 | 0 | 0 | 0 | 0 | 0 | 0 | 0.30403 | 0
2034 | 4 | 17 | 8 | 0.30403 | 0 | 0 | 0 | 0 | 0 | 0 | 0 | 0.30403 | 0
2034 | 4 | 17 | 9 | 0.30403 | 0 | 0 | 0 | 0 | 0 | 0 | 0 | 0.30403 | 0
2034 | 4 | 17 | 10 | 0.30403 | 0 | 0 | 0 | 0 | 0 | 0 | 0 | 0.30403 | 0
2034 | 4 | 17 | 11 | 0.30403 | 0 | 0 | 0 | 0 | 0 | 0 | 0 | 0.30403 | 0
2034 | 4 | 17 | 12 | 0.30403 | 0 | 0 | 0 | 0 | 0 | 0 | 0 | 0.30403 | 0
2034 | 4 | 17 | 13 | 0.30403 | 0 | 0 | 0 | 0 | 0 | 0 | 0 | 0.30403 | 0
2034 | 4 | 17 | 14 | 0.30403 | 0 | 0 | 0 | 0 | 0 | 0 | 0 | 0.30403 | 0
2034 | 4 | 17 | 15 | 0.30403 | 0 | 0 | 0 | 0 | 0 | 0 | 0 | 0.30403 | 0
2034 | 4 | 17 | 16 | 0.30403 | 0 | 0 | 0 | 0 | 0 | 0 | 0 | 0.30403 | 0
2034 | 4 | 17 | 17 | 0.30403 | 0 | 0 | 0 | 0 | 0 | 0 | 0 | 0.30403 | 0
2034 | 4 | 17 | 18 | 0.30403 | 0 | 0 | 0 | 0 | 0 | 0 | 0 | 0.30403 | 0
2034 | 4 | 17 | 19 | 0.30403 | 0 | 0 | 0 | 0 | 0 | 0 | 0 | 0.30403 | 0
2034 | 4 | 17 | 20 | 0.30403 | 0 | 0 | 0 | 0 | 0 | 0 | 0 | 0.30403 | 0
2034 | 4 | 17 | 21 | 0.30403 | 0 | 0 | 0 | 0 | 0 | 0 | 0 | 0.30403 | 0
2034 | 4 | 17 | 22 | 0.30403 | 0 | 0 | 0 | 0 | 0 | 0 | 0 | 0.30403 | 0
2034 | 4 | 17 | 23 | 0.30403 | 0 | 0 | 0 | 0 | 0 | 0 | 0 | 0.30403 | 0
2034 | 4 | 17 | 24 | 0.30403 | 0 | 0 | 0 | 0 | 0 | 0 | 0 | 0.30403 | 0
2034 | 4 | 18 | 1 | 0.30403 | 0 | 0 | 0 | 0 | 0 | 0 | 0 | 0.30403 | 0
2034 | 4 | 18 | 2 | 0.30403 | 0 | 0 | 0 | 0 | 0 | 0 | 0 | 0.30403 | 0
2034 | 4 | 18 | 3 | 0.30403 | 0 | 0 | 0 | 0 | 0 | 0 | 0 | 0.30403 | 0
2034 | 4 | 18 | 4 | 0.30403 | 0 | 0 | 0 | 0 | 0 | 0 | 0 | 0.30403 | 0
2034 | 4 | 18 | 5 | 0.30403 | 0 | 0 | 0 | 0 | 0 | 0 | 0 | 0.30403 | 0
2034 | 4 | 18 | 6 | 0.30403 | 0 | 0 | 0 | 0 | 0 | 0 | 0 | 0.30403 | 0
2034 | 4 | 18 | 7 | 0.30403 | 0 | 0 | 0 | 0 | 0 | 0 | 0 | 0.30403 | 0
2034 | 4 | 18 | 8 | 0.30403 | 0 | 0 | 0 | 0 | 0 | 0 | 0 | 0.30403 | 0
2034 | 4 | 18 | 9 | 0.30403 | 0 | 0 | 0 | 0 | 0 | 0 | 0 | 0.30403 | 0
2034 | 4 | 18 | 10 | 0.30403 | 0 | 0 | 0 | 0 | 0 | 0 | 0 | 0.30403 | 0
2034 | 4 | 18 | 11 | 0.30403 | 0 | 0 | 0 | 0 | 0 | 0 | 0 | 0.30403 | 0
2034 | 4 | 18 | 12 | 0.30403 | 0 | 0 | 0 | 0 | 0 | 0 | 0 | 0.30403 | 0
2034 | 4 | 18 | 13 | 0.30403 | 0 | 0 | 0 | 0 | 0 | 0 | 0 | 0.30403 | 0
2034 | 4 | 18 | 14 | 0.30403 | 0 | 0 | 0 | 0 | 0 | 0 | 0 | 0.30403 | 0
2034 | 4 | 18 | 15 | 0.30403 | 0 | 0 | 0 | 0 | 0 | 0 | 0 | 0.30403 | 0
2034 | 4 | 18 | 16 | 0.30403 | 0 | 0 | 0 | 0 | 0 | 0 | 0 | 0.30403 | 0
2034 | 4 | 18 | 17 | 0.30403 | 0 | 0 | 0 | 0 | 0 | 0 | 0 | 0.30403 | 0
2034 | 4 | 18 | 18 | 0.30403 | 0 | 0 | 0 | 0 | 0 | 0 | 0 | 0.30403 | 0
2034 | 4 | 18 | 19 | 0.30403 | 0 | 0 | 0 | 0 | 0 | 0 | 0 | 0.30403 | 0
2034 | 4 | 18 | 20 | 0.30403 | 0 | 0 | 0 | 0 | 0 | 0 | 0 | 0.30403 | 0
2034 | 4 | 18 | 21 | 0.30403 | 0 | 0 | 0 | 0 | 0 | 0 | 0 | 0.30403 | 0
2034 | 4 | 18 | 22 | 0.30403 | 0 | 0 | 0 | 0 | 0 | 0 | 0 | 0.30403 | 0
2034 | 4 | 18 | 23 | 0.30403 | 0 | 0 | 0 | 0 | 0 | 0 | 0 | 0.30403 | 0
2034 | 4 | 18 | 24 | 0.30403 | 0 | 0 | 0 | 0 | 0 | 0 | 0 | 0.30403 | 0
2034 | 4 | 19 | 1 | 0.30403 | 0 | 0 | 0 | 0 | 0 | 0 | 0 | 0.30403 | 0
2034 | 4 | 19 | 2 | 0.30403 | 0 | 0 | 0 | 0 | 0 | 0 | 0 | 0.30403 | 0
2034 | 4 | 19 | 3 | 0.30403 | 0 | 0 | 0 | 0 | 0 | 0 | 0 | 0.30403 | 0
2034 | 4 | 19 | 4 | 0.30403 | 0 | 0 | 0 | 0 | 0 | 0 | 0 | 0.30403 | 0
2034 | 4 | 19 | 5 | 0.30403 | 0 | 0 | 0 | 0 | 0 | 0 | 0 | 0.30403 | 0
2034 | 4 | 19 | 6 | 0.30403 | 0 | 0 | 0 | 0 | 0 | 0 | 0 | 0.30403 | 0
2034 | 4 | 19 | 7 | 0.30403 | 0 | 0 | 0 | 0 | 0 | 0 | 0 | 0.30403 | 0
2034 | 4 | 19 | 8 | 0.30403 | 0 | 0 | 0 | 0 | 0 | 0 | 0 | 0.30403 | 0
2034 | 4 | 19 | 9 | 0.30403 | 0 | 0 | 0 | 0 | 0 | 0 | 0 | 0.30403 | 0
2034 | 4 | 19 | 10 | 0.30403 | 0 | 0 | 0 | 0 | 0 | 0 | 0 | 0.30403 | 0
2034 | 4 | 19 | 11 | 0.30403 | 0 | 0 | 0 | 0 | 0 | 0 | 0 | 0.30403 | 0
2034 | 4 | 19 | 12 | 0.30403 | 0 | 0 | 0 | 0 | 0 | 0 | 0 | 0.30403 | 0
2034 | 4 | 19 | 13 | 0.30403 | 0 | 0 | 0 | 0 | 0 | 0 | 0 | 0.30403 | 0
2034 | 4 | 19 | 14 | 0.30403 | 0 | 0 | 0 | 0 | 0 | 0 | 0 | 0.30403 | 0
2034 | 4 | 19 | 15 | 0.30403 | 0 | 0 | 0 | 0 | 0 | 0 | 0 | 0.30403 | 0
2034 | 4 | 19 | 16 | 0.30403 | 0 | 0 | 0 | 0 | 0 | 0 | 0 | 0.30403 | 0
2034 | 4 | 19 | 17 | 0.30403 | 0 | 0 | 0 | 0 | 0 | 0 | 0 | 0.30403 | 0
2034 | 4 | 19 | 18 | 0.30403 | 0 | 0 | 0 | 0 | 0 | 0 | 0 | 0.30403 | 0
2034 | 4 | 19 | 19 | 0.30403 | 0 | 0 | 0 | 0 | 0 | 0 | 0 | 0.30403 | 0
2034 | 4 | 19 | 20 | 0.30403 | 0 | 0 | 0 | 0 | 0 | 0 | 0 | 0.30403 | 0
2034 | 4 | 19 | 21 | 0.30403 | 0 | 0 | 0 | 0 | 0 | 0 | 0 | 0.30403 | 0
2034 | 4 | 19 | 22 | 0.30403 | 0 | 0 | 0 | 0 | 0 | 0 | 0 | 0.30403 | 0
2034 | 4 | 19 | 23 | 0.30403 | 0 | 0 | 0 | 0 | 0 | 0 | 0 | 0.30403 | 0
2034 | 4 | 19 | 24 | 0.30403 | 0 | 0 | 0 | 0 | 0 | 0 | 0 | 0.30403 | 0
2034 | 4 | 20 | 1 | 0.30403 | 0 | 0 | 0 | 0 | 0 | 0 | 0 | 0.30403 | 0
2034 | 4 | 20 | 2 | 0.30403 | 0 | 0 | 0 | 0 | 0 | 0 | 0 | 0.30403 | 0
2034 | 4 | 20 | 3 | 0.30403 | 0 | 0 | 0 | 0 | 0 | 0 | 0 | 0.30403 | 0
2034 | 4 | 20 | 4 | 0.30403 | 0 | 0 | 0 | 0 | 0 | 0 | 0 | 0.30403 | 0
2034 | 4 | 20 | 5 | 0.30403 | 0 | 0 | 0 | 0 | 0 | 0 | 0 | 0.30403 | 0
2034 | 4 | 20 | 6 | 0.30403 | 0 | 0 | 0 | 0 | 0 | 0 | 0 | 0.30403 | 0
2034 | 4 | 20 | 7 | 0.30403 | 0 | 0 | 0 | 0 | 0 | 0 | 0 | 0.30403 | 0
2034 | 4 | 20 | 8 | 0.30403 | 0 | 0 | 0 | 0 | 0 | 0 | 0 | 0.30403 | 0
2034 | 4 | 20 | 9 | 0.30403 | 0 | 0 | 0 | 0 | 0 | 0 | 0 | 0.30403 | 0
2034 | 4 | 20 | 10 | 0.30403 | 0 | 0 | 0 | 0 | 0 | 0 | 0 | 0.30403 | 0
2034 | 4 | 20 | 11 | 0.30403 | 0 | 0 | 0 | 0 | 0 | 0 | 0 | 0.30403 | 0
2034 | 4 | 20 | 12 | 0.30403 | 0 | 0 | 0 | 0 | 0 | 0 | 0 | 0.30403 | 0
2034 | 4 | 20 | 13 | 0.30403 | 0 | 0 | 0 | 0 | 0 | 0 | 0 | 0.30403 | 0
2034 | 4 | 20 | 14 | 0.30403 | 0 | 0 | 0 | 0 | 0 | 0 | 0 | 0.30403 | 0
2034 | 4 | 20 | 15 | 0.30403 | 0 | 0 | 0 | 0 | 0 | 0 | 0 | 0.30403 | 0
2034 | 4 | 20 | 16 | 0.30403 | 0 | 0 | 0 | 0 | 0 | 0 | 0 | 0.30403 | 0
2034 | 4 | 20 | 17 | 0.30403 | 0 | 0 | 0 | 0 | 0 | 0 | 0 | 0.30403 | 0
2034 | 4 | 20 | 18 | 0.30403 | 0 | 0 | 0 | 0 | 0 | 0 | 0 | 0.30403 | 0
2034 | 4 | 20 | 19 | 0.30403 | 0 | 0 | 0 | 0 | 0 | 0 | 0 | 0.30403 | 0
2034 | 4 | 20 | 20 | 0.30403 | 0 | 0 | 0 | 0 | 0 | 0 | 0 | 0.30403 | 0
2034 | 4 | 20 | 21 | 0.30403 | 0 | 0 | 0 | 0 | 0 | 0 | 0 | 0.30403 | 0
2034 | 4 | 20 | 22 | 0.30403 | 0 | 0 | 0 | 0 | 0 | 0 | 0 | 0.30403 | 0
2034 | 4 | 20 | 23 | 0.30403 | 0 | 0 | 0 | 0 | 0 | 0 | 0 | 0.30403 | 0
2034 | 4 | 20 | 24 | 0.30403 | 0 | 0 | 0 | 0 | 0 | 0 | 0 | 0.30403 | 0
2034 | 4 | 21 | 1 | 0.30403 | 0 | 0 | 0 | 0 | 0 | 0 | 0 | 0.30403 | 0
2034 | 4 | 21 | 2 | 0.30403 | 0 | 0 | 0 | 0 | 0 | 0 | 0 | 0.30403 | 0
2034 | 4 | 21 | 3 | 0.30403 | 0 | 0 | 0 | 0 | 0 | 0 | 0 | 0.30403 | 0
2034 | 4 | 21 | 4 | 0.30403 | 0 | 0 | 0 | 0 | 0 | 0 | 0 | 0.30403 | 0
2034 | 4 | 21 | 5 | 0.30403 | 0 | 0 | 0 | 0 | 0 | 0 | 0 | 0.30403 | 0
2034 | 4 | 21 | 6 | 0.30403 | 0 | 0 | 0 | 0 | 0 | 0 | 0 | 0.30403 | 0
2034 | 4 | 21 | 7 | 0.30403 | 0 | 0 | 0 | 0 | 0 | 0 | 0 | 0.30403 | 0
2034 | 4 | 21 | 8 | 0.30403 | 0 | 0 | 0 | 0 | 0 | 0 | 0 | 0.30403 | 0
2034 | 4 | 21 | 9 | 0.30403 | 0 | 0 | 0 | 0 | 0 | 0 | 0 | 0.30403 | 0
2034 | 4 | 21 | 10 | 0.30403 | 0 | 0 | 0 | 0 | 0 | 0 | 0 | 0.30403 | 0
2034 | 4 | 21 | 11 | 0.30403 | 0 | 0 | 0 | 0 | 0 | 0 | 0 | 0.30403 | 0
2034 | 4 | 21 | 12 | 0.30403 | 0 | 0 | 0 | 0 | 0 | 0 | 0 | 0.30403 | 0
2034 | 4 | 21 | 13 | 0.30403 | 0 | 0 | 0 | 0 | 0 | 0 | 0 | 0.30403 | 0
2034 | 4 | 21 | 14 | 0.30403 | 0 | 0 | 0 | 0 | 0 | 0 | 0 | 0.30403 | 0
2034 | 4 | 21 | 15 | 0.30403 | 0 | 0 | 0 | 0 | 0 | 0 | 0 | 0.30403 | 0
2034 | 4 | 21 | 16 | 0.30403 | 0 | 0 | 0 | 0 | 0 | 0 | 0 | 0.30403 | 0
2034 | 4 | 21 | 17 | 0.30403 | 0 | 0 | 0 | 0 | 0 | 0 | 0 | 0.30403 | 0
2034 | 4 | 21 | 18 | 0.30403 | 0 | 0 | 0 | 0 | 0 | 0 | 0 | 0.30403 | 0
2034 | 4 | 21 | 19 | 0.30403 | 0 | 0 | 0 | 0 | 0 | 0 | 0 | 0.30403 | 0
2034 | 4 | 21 | 20 | 0.30403 | 0 | 0 | 0 | 0 | 0 | 0 | 0 | 0.30403 | 0
2034 | 4 | 21 | 21 | 0.30403 | 0 | 0 | 0 | 0 | 0 | 0 | 0 | 0.30403 | 0
2034 | 4 | 21 | 22 | 0.30403 | 0 | 0 | 0 | 0 | 0 | 0 | 0 | 0.30403 | 0
2034 | 4 | 21 | 23 | 0.30403 | 0 | 0 | 0 | 0 | 0 | 0 | 0 | 0.30403 | 0
2034 | 4 | 21 | 24 | 0.30403 | 0 | 0 | 0 | 0 | 0 | 0 | 0 | 0.30403 | 0
2034 | 4 | 22 | 1 | 0.30403 | 0 | 0 | 0 | 0 | 0 | 0 | 0 | 0.30403 | 0
2034 | 4 | 22 | 2 | 0.30403 | 0 | 0 | 0 | 0 | 0 | 0 | 0 | 0.30403 | 0
2034 | 4 | 22 | 3 | 0.30403 | 0 | 0 | 0 | 0 | 0 | 0 | 0 | 0.30403 | 0
2034 | 4 | 22 | 4 | 0.30403 | 0 | 0 | 0 | 0 | 0 | 0 | 0 | 0.30403 | 0
2034 | 4 | 22 | 5 | 0.30403 | 0 | 0 | 0 | 0 | 0 | 0 | 0 | 0.30403 | 0
2034 | 4 | 22 | 6 | 0.30403 | 0 | 0 | 0 | 0 | 0 | 0 | 0 | 0.30403 | 0
2034 | 4 | 22 | 7 | 0.30403 | 0 | 0 | 0 | 0 | 0 | 0 | 0 | 0.30403 | 0
2034 | 4 | 22 | 8 | 0.30403 | 0 | 0 | 0 | 0 | 0 | 0 | 0 | 0.30403 | 0
2034 | 4 | 22 | 9 | 0.30403 | 0 | 0 | 0 | 0 | 0 | 0 | 0 | 0.30403 | 0
2034 | 4 | 22 | 10 | 0.30403 | 0 | 0 | 0 | 0 | 0 | 0 | 0 | 0.30403 | 0
2034 | 4 | 22 | 11 | 0.30403 | 0 | 0 | 0 | 0 | 0 | 0 | 0 | 0.30403 | 0
2034 | 4 | 22 | 12 | 0.30403 | 0 | 0 | 0 | 0 | 0 | 0 | 0 | 0.30403 | 0
2034 | 4 | 22 | 13 | 0.30403 | 0 | 0 | 0 | 0 | 0 | 0 | 0 | 0.30403 | 0
2034 | 4 | 22 | 14 | 0.30403 | 0 | 0 | 0 | 0 | 0 | 0 | 0 | 0.30403 | 0
2034 | 4 | 22 | 15 | 0.30403 | 0 | 0 | 0 | 0 | 0 | 0 | 0 | 0.30403 | 0
2034 | 4 | 22 | 16 | 0.30403 | 0 | 0 | 0 | 0 | 0 | 0 | 0 | 0.30403 | 0
2034 | 4 | 22 | 17 | 0.30403 | 0 | 0 | 0 | 0 | 0 | 0 | 0 | 0.30403 | 0
2034 | 4 | 22 | 18 | 0.30403 | 0 | 0 | 0 | 0 | 0 | 0 | 0 | 0.30403 | 0
2034 | 4 | 22 | 19 | 0.30403 | 0 | 0 | 0 | 0 | 0 | 0 | 0 | 0.30403 | 0
2034 | 4 | 22 | 20 | 0.30403 | 0 | 0 | 0 | 0 | 0 | 0 | 0 | 0.30403 | 0
2034 | 4 | 22 | 21 | 0.30403 | 0 | 0 | 0 | 0 | 0 | 0 | 0 | 0.30403 | 0
2034 | 4 | 22 | 22 | 0.30403 | 0 | 0 | 0 | 0 | 0 | 0 | 0 | 0.30403 | 0
2034 | 4 | 22 | 23 | 0.30403 | 0 | 0 | 0 | 0 | 0 | 0 | 0 | 0.30403 | 0
2034 | 4 | 22 | 24 | 0.30403 | 0 | 0 | 0 | 0 | 0 | 0 | 0 | 0.30403 | 0
2034 | 4 | 23 | 1 | 0.30403 | 0 | 0 | 0 | 0 | 0 | 0 | 0 | 0.30403 | 0
2034 | 4 | 23 | 2 | 0.30403 | 0 | 0 | 0 | 0 | 0 | 0 | 0 | 0.30403 | 0
2034 | 4 | 23 | 3 | 0.30403 | 0 | 0 | 0 | 0 | 0 | 0 | 0 | 0.30403 | 0
2034 | 4 | 23 | 4 | 0.30403 | 0 | 0 | 0 | 0 | 0 | 0 | 0 | 0.30403 | 0
2034 | 4 | 23 | 5 | 0.30403 | 0 | 0 | 0 | 0 | 0 | 0 | 0 | 0.30403 | 0
2034 | 4 | 23 | 6 | 0.30403 | 0 | 0 | 0 | 0 | 0 | 0 | 0 | 0.30403 | 0
2034 | 4 | 23 | 7 | 0.30403 | 0 | 0 | 0 | 0 | 0 | 0 | 0 | 0.30403 | 0
2034 | 4 | 23 | 8 | 0.30403 | 0 | 0 | 0 | 0 | 0 | 0 | 0 | 0.30403 | 0
2034 | 4 | 23 | 9 | 0.30403 | 0 | 0 | 0 | 0 | 0 | 0 | 0 | 0.30403 | 0
2034 | 4 | 23 | 10 | 0.30403 | 0 | 0 | 0 | 0 | 0 | 0 | 0 | 0.30403 | 0
2034 | 4 | 23 | 11 | 0.30403 | 0 | 0 | 0 | 0 | 0 | 0 | 0 | 0.30403 | 0
2034 | 4 | 23 | 12 | 0.30403 | 0 | 0 | 0 | 0 | 0 | 0 | 0 | 0.30403 | 0
2034 | 4 | 23 | 13 | 0.30403 | 0 | 0 | 0 | 0 | 0 | 0 | 0 | 0.30403 | 0
2034 | 4 | 23 | 14 | 0.30403 | 0 | 0 | 0 | 0 | 0 | 0 | 0 | 0.30403 | 0
2034 | 4 | 23 | 15 | 0.30403 | 0 | 0 | 0 | 0 | 0 | 0 | 0 | 0.30403 | 0
2034 | 4 | 23 | 16 | 0.30403 | 0 | 0 | 0 | 0 | 0 | 0 | 0 | 0.30403 | 0
2034 | 4 | 23 | 17 | 0.30403 | 0 | 0 | 0 | 0 | 0 | 0 | 0 | 0.30403 | 0
2034 | 4 | 23 | 18 | 0.30403 | 0 | 0 | 0 | 0 | 0 | 0 | 0 | 0.30403 | 0
2034 | 4 | 23 | 19 | 0.30403 | 0 | 0 | 0 | 0 | 0 | 0 | 0 | 0.30403 | 0
2034 | 4 | 23 | 20 | 0.30403 | 0 | 0 | 0 | 0 | 0 | 0 | 0 | 0.30403 | 0
2034 | 4 | 23 | 21 | 0.30403 | 0 | 0 | 0 | 0 | 0 | 0 | 0 | 0.30403 | 0
2034 | 4 | 23 | 22 | 0.30403 | 0 | 0 | 0 | 0 | 0 | 0 | 0 | 0.30403 | 0
2034 | 4 | 23 | 23 | 0.30403 | 0 | 0 | 0 | 0 | 0 | 0 | 0 | 0.30403 | 0
2034 | 4 | 23 | 24 | 0.30403 | 0 | 0 | 0 | 0 | 0 | 0 | 0 | 0.30403 | 0
2034 | 4 | 24 | 1 | 0.30403 | 0 | 0 | 0 | 0 | 0 | 0 | 0 | 0.30403 | 0
2034 | 4 | 24 | 2 | 0.30403 | 0 | 0 | 0 | 0 | 0 | 0 | 0 | 0.30403 | 0
2034 | 4 | 24 | 3 | 0.30403 | 0 | 0 | 0 | 0 | 0 | 0 | 0 | 0.30403 | 0
2034 | 4 | 24 | 4 | 0.30403 | 0 | 0 | 0 | 0 | 0 | 0 | 0 | 0.30403 | 0
2034 | 4 | 24 | 5 | 0.30403 | 0 | 0 | 0 | 0 | 0 | 0 | 0 | 0.30403 | 0
2034 | 4 | 24 | 6 | 0.30403 | 0 | 0 | 0 | 0 | 0 | 0 | 0 | 0.30403 | 0
2034 | 4 | 24 | 7 | 0.30403 | 0 | 0 | 0 | 0 | 0 | 0 | 0 | 0.30403 | 0
2034 | 4 | 24 | 8 | 0.30403 | 0 | 0 | 0 | 0 | 0 | 0 | 0 | 0.30403 | 0
2034 | 4 | 24 | 9 | 0.30403 | 0 | 0 | 0 | 0 | 0 | 0 | 0 | 0.30403 | 0
2034 | 4 | 24 | 10 | 0.30403 | 0 | 0 | 0 | 0 | 0 | 0 | 0 | 0.30403 | 0
2034 | 4 | 24 | 11 | 0.30403 | 0 | 0 | 0 | 0 | 0 | 0 | 0 | 0.30403 | 0
2034 | 4 | 24 | 12 | 0.30403 | 0 | 0 | 0 | 0 | 0 | 0 | 0 | 0.30403 | 0
2034 | 4 | 24 | 13 | 0.30403 | 0 | 0 | 0 | 0 | 0 | 0 | 0 | 0.30403 | 0
2034 | 4 | 24 | 14 | 0.30403 | 0 | 0 | 0 | 0 | 0 | 0 | 0 | 0.30403 | 0
2034 | 4 | 24 | 15 | 0.30403 | 0 | 0 | 0 | 0 | 0 | 0 | 0 | 0.30403 | 0
2034 | 4 | 24 | 16 | 0.30403 | 0 | 0 | 0 | 0 | 0 | 0 | 0 | 0.30403 | 0
2034 | 4 | 24 | 17 | 0.30403 | 0 | 0 | 0 | 0 | 0 | 0 | 0 | 0.30403 | 0
2034 | 4 | 24 | 18 | 0.30403 | 0 | 0 | 0 | 0 | 0 | 0 | 0 | 0.30403 | 0
2034 | 4 | 24 | 19 | 0.30403 | 0 | 0 | 0 | 0 | 0 | 0 | 0 | 0.30403 | 0
2034 | 4 | 24 | 20 | 0.30403 | 0 | 0 | 0 | 0 | 0 | 0 | 0 | 0.30403 | 0
2034 | 4 | 24 | 21 | 0.30403 | 0 | 0 | 0 | 0 | 0 | 0 | 0 | 0.30403 | 0
2034 | 4 | 24 | 22 | 0.30403 | 0 | 0 | 0 | 0 | 0 | 0 | 0 | 0.30403 | 0
2034 | 4 | 24 | 23 | 0.30403 | 0 | 0 | 0 | 0 | 0 | 0 | 0 | 0.30403 | 0
2034 | 4 | 24 | 24 | 0.30403 | 0 | 0 | 0 | 0 | 0 | 0 | 0 | 0.30403 | 0
2034 | 4 | 25 | 1 | 0.30403 | 0 | 0 | 0 | 0 | 0 | 0 | 0 | 0.30403 | 0
2034 | 4 | 25 | 2 | 0.30403 | 0 | 0 | 0 | 0 | 0 | 0 | 0 | 0.30403 | 0
2034 | 4 | 25 | 3 | 0.30403 | 0 | 0 | 0 | 0 | 0 | 0 | 0 | 0.30403 | 0
2034 | 4 | 25 | 4 | 0.30403 | 0 | 0 | 0 | 0 | 0 | 0 | 0 | 0.30403 | 0
2034 | 4 | 25 | 5 | 0.30403 | 0 | 0 | 0 | 0 | 0 | 0 | 0 | 0.30403 | 0
2034 | 4 | 25 | 6 | 0.30403 | 0 | 0 | 0 | 0 | 0 | 0 | 0 | 0.30403 | 0
2034 | 4 | 25 | 7 | 0.30403 | 0 | 0 | 0 | 0 | 0 | 0 | 0 | 0.30403 | 0
2034 | 4 | 25 | 8 | 0.30403 | 0 | 0 | 0 | 0 | 0 | 0 | 0 | 0.30403 | 0
2034 | 4 | 25 | 9 | 0.30403 | 0 | 0 | 0 | 0 | 0 | 0 | 0 | 0.30403 | 0
2034 | 4 | 25 | 10 | 0.30403 | 0 | 0 | 0 | 0 | 0 | 0 | 0 | 0.30403 | 0
2034 | 4 | 25 | 11 | 0.30403 | 0 | 0 | 0 | 0 | 0 | 0 | 0 | 0.30403 | 0
2034 | 4 | 25 | 12 | 0.30403 | 0 | 0 | 0 | 0 | 0 | 0 | 0 | 0.30403 | 0
2034 | 4 | 25 | 13 | 0.30403 | 0 | 0 | 0 | 0 | 0 | 0 | 0 | 0.30403 | 0
2034 | 4 | 25 | 14 | 0.30403 | 0 | 0 | 0 | 0 | 0 | 0 | 0 | 0.30403 | 0
2034 | 4 | 25 | 15 | 0.30403 | 0 | 0 | 0 | 0 | 0 | 0 | 0 | 0.30403 | 0
2034 | 4 | 25 | 16 | 0.30403 | 0 | 0 | 0 | 0 | 0 | 0 | 0 | 0.30403 | 0
2034 | 4 | 25 | 17 | 0.30403 | 0 | 0 | 0 | 0 | 0 | 0 | 0 | 0.30403 | 0
2034 | 4 | 25 | 18 | 0.30403 | 0 | 0 | 0 | 0 | 0 | 0 | 0 | 0.30403 | 0
2034 | 4 | 25 | 19 | 0.30403 | 0 | 0 | 0 | 0 | 0 | 0 | 0 | 0.30403 | 0
2034 | 4 | 25 | 20 | 0.30403 | 0 | 0 | 0 | 0 | 0 | 0 | 0 | 0.30403 | 0
2034 | 4 | 25 | 21 | 0.30403 | 0 | 0 | 0 | 0 | 0 | 0 | 0 | 0.30403 | 0
2034 | 4 | 25 | 22 | 0.30403 | 0 | 0 | 0 | 0 | 0 | 0 | 0 | 0.30403 | 0
2034 | 4 | 25 | 23 | 0.30403 | 0 | 0 | 0 | 0 | 0 | 0 | 0 | 0.30403 | 0
2034 | 4 | 25 | 24 | 0.30403 | 0 | 0 | 0 | 0 | 0 | 0 | 0 | 0.30403 | 0
2034 | 4 | 26 | 1 | 0.30403 | 0 | 0 | 0 | 0 | 0 | 0 | 0 | 0.30403 | 0
2034 | 4 | 26 | 2 | 0.30403 | 0 | 0 | 0 | 0 | 0 | 0 | 0 | 0.30403 | 0
2034 | 4 | 26 | 3 | 0.30403 | 0 | 0 | 0 | 0 | 0 | 0 | 0 | 0.30403 | 0
2034 | 4 | 26 | 4 | 0.30403 | 0 | 0 | 0 | 0 | 0 | 0 | 0 | 0.30403 | 0
2034 | 4 | 26 | 5 | 0.30403 | 0 | 0 | 0 | 0 | 0 | 0 | 0 | 0.30403 | 0
2034 | 4 | 26 | 6 | 0.30403 | 0 | 0 | 0 | 0 | 0 | 0 | 0 | 0.30403 | 0
2034 | 4 | 26 | 7 | 0.30403 | 0 | 0 | 0 | 0 | 0 | 0 | 0 | 0.30403 | 0
2034 | 4 | 26 | 8 | 0.30403 | 0 | 0 | 0 | 0 | 0 | 0 | 0 | 0.30403 | 0
2034 | 4 | 26 | 9 | 0.30403 | 0 | 0 | 0 | 0 | 0 | 0 | 0 | 0.30403 | 0
2034 | 4 | 26 | 10 | 0.30403 | 0 | 0 | 0 | 0 | 0 | 0 | 0 | 0.30403 | 0
2034 | 4 | 26 | 11 | 0.30403 | 0 | 0 | 0 | 0 | 0 | 0 | 0 | 0.30403 | 0
2034 | 4 | 26 | 12 | 0.30403 | 0 | 0 | 0 | 0 | 0 | 0 | 0 | 0.30403 | 0
2034 | 4 | 26 | 13 | 0.30403 | 0 | 0 | 0 | 0 | 0 | 0 | 0 | 0.30403 | 0
2034 | 4 | 26 | 14 | 0.30403 | 0 | 0 | 0 | 0 | 0 | 0 | 0 | 0.30403 | 0
2034 | 4 | 26 | 15 | 0.30403 | 0 | 0 | 0 | 0 | 0 | 0 | 0 | 0.30403 | 0
2034 | 4 | 26 | 16 | 0.30403 | 0 | 0 | 0 | 0 | 0 | 0 | 0 | 0.30403 | 0
2034 | 4 | 26 | 17 | 0.30403 | 0 | 0 | 0 | 0 | 0 | 0 | 0 | 0.30403 | 0
2034 | 4 | 26 | 18 | 0.30403 | 0 | 0 | 0 | 0 | 0 | 0 | 0 | 0.30403 | 0
2034 | 4 | 26 | 19 | 0.30403 | 0 | 0 | 0 | 0 | 0 | 0 | 0 | 0.30403 | 0
2034 | 4 | 26 | 20 | 0.30403 | 0 | 0 | 0 | 0 | 0 | 0 | 0 | 0.30403 | 0
2034 | 4 | 26 | 21 | 0.30403 | 0 | 0 | 0 | 0 | 0 | 0 | 0 | 0.30403 | 0
2034 | 4 | 26 | 22 | 0.30403 | 0 | 0 | 0 | 0 | 0 | 0 | 0 | 0.30403 | 0
2034 | 4 | 26 | 23 | 0.30403 | 0 | 0 | 0 | 0 | 0 | 0 | 0 | 0.30403 | 0
2034 | 4 | 26 | 24 | 0.30403 | 0 | 0 | 0 | 0 | 0 | 0 | 0 | 0.30403 | 0
2034 | 4 | 27 | 1 | 0.30403 | 0 | 0 | 0 | 0 | 0 | 0 | 0 | 0.30403 | 0
2034 | 4 | 27 | 2 | 0.30403 | 0 | 0 | 0 | 0 | 0 | 0 | 0 | 0.30403 | 0
2034 | 4 | 27 | 3 | 0.30403 | 0 | 0 | 0 | 0 | 0 | 0 | 0 | 0.30403 | 0
2034 | 4 | 27 | 4 | 0.30403 | 0 | 0 | 0 | 0 | 0 | 0 | 0 | 0.30403 | 0
2034 | 4 | 27 | 5 | 0.30403 | 0 | 0 | 0 | 0 | 0 | 0 | 0 | 0.30403 | 0
2034 | 4 | 27 | 6 | 0.30403 | 0 | 0 | 0 | 0 | 0 | 0 | 0 | 0.30403 | 0
2034 | 4 | 27 | 7 | 0.30403 | 0 | 0 | 0 | 0 | 0 | 0 | 0 | 0.30403 | 0
2034 | 4 | 27 | 8 | 0.30403 | 0 | 0 | 0 | 0 | 0 | 0 | 0 | 0.30403 | 0
2034 | 4 | 27 | 9 | 0.30403 | 0 | 0 | 0 | 0 | 0 | 0 | 0 | 0.30403 | 0
2034 | 4 | 27 | 10 | 0.30403 | 0 | 0 | 0 | 0 | 0 | 0 | 0 | 0.30403 | 0
2034 | 4 | 27 | 11 | 0.30403 | 0 | 0 | 0 | 0 | 0 | 0 | 0 | 0.30403 | 0
2034 | 4 | 27 | 12 | 0.30403 | 0 | 0 | 0 | 0 | 0 | 0 | 0 | 0.30403 | 0
2034 | 4 | 27 | 13 | 0.30403 | 0 | 0 | 0 | 0 | 0 | 0 | 0 | 0.30403 | 0
2034 | 4 | 27 | 14 | 0.30403 | 0 | 0 | 0 | 0 | 0 | 0 | 0 | 0.30403 | 0
2034 | 4 | 27 | 15 | 0.30403 | 0 | 0 | 0 | 0 | 0 | 0 | 0 | 0.30403 | 0
2034 | 4 | 27 | 16 | 0.30403 | 0 | 0 | 0 | 0 | 0 | 0 | 0 | 0.30403 | 0
2034 | 4 | 27 | 17 | 0.30403 | 0 | 0 | 0 | 0 | 0 | 0 | 0 | 0.30403 | 0
2034 | 4 | 27 | 18 | 0.30403 | 0 | 0 | 0 | 0 | 0 | 0 | 0 | 0.30403 | 0
2034 | 4 | 27 | 19 | 0.30403 | 0 | 0 | 0 | 0 | 0 | 0 | 0 | 0.30403 | 0
2034 | 4 | 27 | 20 | 0.30403 | 0 | 0 | 0 | 0 | 0 | 0 | 0 | 0.30403 | 0
2034 | 4 | 27 | 21 | 0.30403 | 0 | 0 | 0 | 0 | 0 | 0 | 0 | 0.30403 | 0
2034 | 4 | 27 | 22 | 0.30403 | 0 | 0 | 0 | 0 | 0 | 0 | 0 | 0.30403 | 0
2034 | 4 | 27 | 23 | 0.30403 | 0 | 0 | 0 | 0 | 0 | 0 | 0 | 0.30403 | 0
2034 | 4 | 27 | 24 | 0.30403 | 0 | 0 | 0 | 0 | 0 | 0 | 0 | 0.30403 | 0
2034 | 4 | 28 | 1 | 0.30403 | 0 | 0 | 0 | 0 | 0 | 0 | 0 | 0.30403 | 0
2034 | 4 | 28 | 2 | 0.30403 | 0 | 0 | 0 | 0 | 0 | 0 | 0 | 0.30403 | 0
2034 | 4 | 28 | 3 | 0.30403 | 0 | 0 | 0 | 0 | 0 | 0 | 0 | 0.30403 | 0
2034 | 4 | 28 | 4 | 0.30403 | 0 | 0 | 0 | 0 | 0 | 0 | 0 | 0.30403 | 0
2034 | 4 | 28 | 5 | 0.30403 | 0 | 0 | 0 | 0 | 0 | 0 | 0 | 0.30403 | 0
2034 | 4 | 28 | 6 | 0.30403 | 0 | 0 | 0 | 0 | 0 | 0 | 0 | 0.30403 | 0
2034 | 4 | 28 | 7 | 0.30403 | 0 | 0 | 0 | 0 | 0 | 0 | 0 | 0.30403 | 0
2034 | 4 | 28 | 8 | 0.30403 | 0 | 0 | 0 | 0 | 0 | 0 | 0 | 0.30403 | 0
2034 | 4 | 28 | 9 | 0.30403 | 0 | 0 | 0 | 0 | 0 | 0 | 0 | 0.30403 | 0
2034 | 4 | 28 | 10 | 0.30403 | 0 | 0 | 0 | 0 | 0 | 0 | 0 | 0.30403 | 0
2034 | 4 | 28 | 11 | 0.30403 | 0 | 0 | 0 | 0 | 0 | 0 | 0 | 0.30403 | 0
2034 | 4 | 28 | 12 | 0.30403 | 0 | 0 | 0 | 0 | 0 | 0 | 0 | 0.30403 | 0
2034 | 4 | 28 | 13 | 0.30403 | 0 | 0 | 0 | 0 | 0 | 0 | 0 | 0.30403 | 0
2034 | 4 | 28 | 14 | 0.30403 | 0 | 0 | 0 | 0 | 0 | 0 | 0 | 0.30403 | 0
2034 | 4 | 28 | 15 | 0.30403 | 0 | 0 | 0 | 0 | 0 | 0 | 0 | 0.30403 | 0
2034 | 4 | 28 | 16 | 0.30403 | 0 | 0 | 0 | 0 | 0 | 0 | 0 | 0.30403 | 0
2034 | 4 | 28 | 17 | 0.30403 | 0 | 0 | 0 | 0 | 0 | 0 | 0 | 0.30403 | 0
2034 | 4 | 28 | 18 | 0.30403 | 0 | 0 | 0 | 0 | 0 | 0 | 0 | 0.30403 | 0
2034 | 4 | 28 | 19 | 0.30403 | 0 | 0 | 0 | 0 | 0 | 0 | 0 | 0.30403 | 0
2034 | 4 | 28 | 20 | 0.30403 | 0 | 0 | 0 | 0 | 0 | 0 | 0 | 0.30403 | 0
2034 | 4 | 28 | 21 | 0.30403 | 0 | 0 | 0 | 0 | 0 | 0 | 0 | 0.30403 | 0
2034 | 4 | 28 | 22 | 0.30403 | 0 | 0 | 0 | 0 | 0 | 0 | 0 | 0.30403 | 0
2034 | 4 | 28 | 23 | 0.30403 | 0 | 0 | 0 | 0 | 0 | 0 | 0 | 0.30403 | 0
2034 | 4 | 28 | 24 | 0.30403 | 0 | 0 | 0 | 0 | 0 | 0 | 0 | 0.30403 | 0
2034 | 4 | 29 | 1 | 0.30403 | 0 | 0 | 0 | 0 | 0 | 0 | 0 | 0.30403 | 0
2034 | 4 | 29 | 2 | 0.30403 | 0 | 0 | 0 | 0 | 0 | 0 | 0 | 0.30403 | 0
2034 | 4 | 29 | 3 | 0.30403 | 0 | 0 | 0 | 0 | 0 | 0 | 0 | 0.30403 | 0
2034 | 4 | 29 | 4 | 0.30403 | 0 | 0 | 0 | 0 | 0 | 0 | 0 | 0.30403 | 0
2034 | 4 | 29 | 5 | 0.30403 | 0 | 0 | 0 | 0 | 0 | 0 | 0 | 0.30403 | 0
2034 | 4 | 29 | 6 | 0.30403 | 0 | 0 | 0 | 0 | 0 | 0 | 0 | 0.30403 | 0
2034 | 4 | 29 | 7 | 0.30403 | 0 | 0 | 0 | 0 | 0 | 0 | 0 | 0.30403 | 0
2034 | 4 | 29 | 8 | 0.30403 | 0 | 0 | 0 | 0 | 0 | 0 | 0 | 0.30403 | 0
2034 | 4 | 29 | 9 | 0.30403 | 0 | 0 | 0 | 0 | 0 | 0 | 0 | 0.30403 | 0
2034 | 4 | 29 | 10 | 0.30403 | 0 | 0 | 0 | 0 | 0 | 0 | 0 | 0.30403 | 0
2034 | 4 | 29 | 11 | 0.30403 | 0 | 0 | 0 | 0 | 0 | 0 | 0 | 0.30403 | 0
2034 | 4 | 29 | 12 | 0.30403 | 0 | 0 | 0 | 0 | 0 | 0 | 0 | 0.30403 | 0
2034 | 4 | 29 | 13 | 0.30403 | 0 | 0 | 0 | 0 | 0 | 0 | 0 | 0.30403 | 0
2034 | 4 | 29 | 14 | 0.30403 | 0 | 0 | 0 | 0 | 0 | 0 | 0 | 0.30403 | 0
2034 | 4 | 29 | 15 | 0.30403 | 0 | 0 | 0 | 0 | 0 | 0 | 0 | 0.30403 | 0
2034 | 4 | 29 | 16 | 0.30403 | 0 | 0 | 0 | 0 | 0 | 0 | 0 | 0.30403 | 0
2034 | 4 | 29 | 17 | 0.30403 | 0 | 0 | 0 | 0 | 0 | 0 | 0 | 0.30403 | 0
2034 | 4 | 29 | 18 | 0.30403 | 0 | 0 | 0 | 0 | 0 | 0 | 0 | 0.30403 | 0
2034 | 4 | 29 | 19 | 0.30403 | 0 | 0 | 0 | 0 | 0 | 0 | 0 | 0.30403 | 0
2034 | 4 | 29 | 20 | 0.30403 | 0 | 0 | 0 | 0 | 0 | 0 | 0 | 0.30403 | 0
2034 | 4 | 29 | 21 | 0.30403 | 0 | 0 | 0 | 0 | 0 | 0 | 0 | 0.30403 | 0
2034 | 4 | 29 | 22 | 0.30403 | 0 | 0 | 0 | 0 | 0 | 0 | 0 | 0.30403 | 0
2034 | 4 | 29 | 23 | 0.30403 | 0 | 0 | 0 | 0 | 0 | 0 | 0 | 0.30403 | 0
2034 | 4 | 29 | 24 | 0.30403 | 0 | 0 | 0 | 0 | 0 | 0 | 0 | 0.30403 | 0
2034 | 4 | 30 | 1 | 0.30403 | 0 | 0 | 0 | 0 | 0 | 0 | 0 | 0.30403 | 0
2034 | 4 | 30 | 2 | 0.30403 | 0 | 0 | 0 | 0 | 0 | 0 | 0 | 0.30403 | 0
2034 | 4 | 30 | 3 | 0.30403 | 0 | 0 | 0 | 0 | 0 | 0 | 0 | 0.30403 | 0
2034 | 4 | 30 | 4 | 0.30403 | 0 | 0 | 0 | 0 | 0 | 0 | 0 | 0.30403 | 0
2034 | 4 | 30 | 5 | 0.30403 | 0 | 0 | 0 | 0 | 0 | 0 | 0 | 0.30403 | 0
2034 | 4 | 30 | 6 | 0.30403 | 0 | 0 | 0 | 0 | 0 | 0 | 0 | 0.30403 | 0
2034 | 4 | 30 | 7 | 0.30403 | 0 | 0 | 0 | 0 | 0 | 0 | 0 | 0.30403 | 0
2034 | 4 | 30 | 8 | 0.30403 | 0 | 0 | 0 | 0 | 0 | 0 | 0 | 0.30403 | 0
2034 | 4 | 30 | 9 | 0.30403 | 0 | 0 | 0 | 0 | 0 | 0 | 0 | 0.30403 | 0
2034 | 4 | 30 | 10 | 0.30403 | 0 | 0 | 0 | 0 | 0 | 0 | 0 | 0.30403 | 0
2034 | 4 | 30 | 11 | 0.30403 | 0 | 0 | 0 | 0 | 0 | 0 | 0 | 0.30403 | 0
2034 | 4 | 30 | 12 | 0.30403 | 0 | 0 | 0 | 0 | 0 | 0 | 0 | 0.30403 | 0
2034 | 4 | 30 | 13 | 0.30403 | 0 | 0 | 0 | 0 | 0 | 0 | 0 | 0.30403 | 0
2034 | 4 | 30 | 14 | 0.30403 | 0 | 0 | 0 | 0 | 0 | 0 | 0 | 0.30403 | 0
2034 | 4 | 30 | 15 | 0.30403 | 0 | 0 | 0 | 0 | 0 | 0 | 0 | 0.30403 | 0
2034 | 4 | 30 | 16 | 0.30403 | 0 | 0 | 0 | 0 | 0 | 0 | 0 | 0.30403 | 0
2034 | 4 | 30 | 17 | 0.30403 | 0 | 0 | 0 | 0 | 0 | 0 | 0 | 0.30403 | 0
2034 | 4 | 30 | 18 | 0.30403 | 0 | 0 | 0 | 0 | 0 | 0 | 0 | 0.30403 | 0
2034 | 4 | 30 | 19 | 0.30403 | 0 | 0 | 0 | 0 | 0 | 0 | 0 | 0.30403 | 0
2034 | 4 | 30 | 20 | 0.30403 | 0 | 0 | 0 | 0 | 0 | 0 | 0 | 0.30403 | 0
2034 | 4 | 30 | 21 | 0.30403 | 0 | 0 | 0 | 0 | 0 | 0 | 0 | 0.30403 | 0
2034 | 4 | 30 | 22 | 0.30403 | 0 | 0 | 0 | 0 | 0 | 0 | 0 | 0.30403 | 0
2034 | 4 | 30 | 23 | 0.30403 | 0 | 0 | 0 | 0 | 0 | 0 | 0 | 0.30403 | 0
2034 | 4 | 30 | 24 | 0.30403 | 0 | 0 | 0 | 0 | 0 | 0 | 0 | 0.30403 | 0
2034 | 5 | 1 | 1 | 0.22759 | 0 | 0 | 0 | 0 | 0 | 0 | 0 | 0.22759 | 0
2034 | 5 | 1 | 2 | 0.22759 | 0 | 0 | 0 | 0 | 0 | 0 | 0 | 0.22759 | 0
2034 | 5 | 1 | 3 | 0.22759 | 0 | 0 | 0 | 0 | 0 | 0 | 0 | 0.22759 | 0
2034 | 5 | 1 | 4 | 0.22759 | 0 | 0 | 0 | 0 | 0 | 0 | 0 | 0.22759 | 0
2034 | 5 | 1 | 5 | 0.22759 | 0 | 0 | 0 | 0 | 0 | 0 | 0 | 0.22759 | 0
2034 | 5 | 1 | 6 | 0.22759 | 0 | 0 | 0 | 0 | 0 | 0 | 0 | 0.22759 | 0
2034 | 5 | 1 | 7 | 0.22759 | 0 | 0 | 0 | 0 | 0 | 0 | 0 | 0.22759 | 0
2034 | 5 | 1 | 8 | 0.22759 | 0 | 0 | 0 | 0 | 0 | 0 | 0 | 0.22759 | 0
2034 | 5 | 1 | 9 | 0.22759 | 0 | 0 | 0 | 0 | 0 | 0 | 0 | 0.22759 | 0
2034 | 5 | 1 | 10 | 0.22759 | 0 | 0 | 0 | 0 | 0 | 0 | 0 | 0.22759 | 0
2034 | 5 | 1 | 11 | 0.22759 | 0 | 0 | 0 | 0 | 0 | 0 | 0 | 0.22759 | 0
2034 | 5 | 1 | 12 | 0.22759 | 0 | 0 | 0 | 0 | 0 | 0 | 0 | 0.22759 | 0
2034 | 5 | 1 | 13 | 0.22759 | 0 | 0 | 0 | 0 | 0 | 0 | 0 | 0.22759 | 0
2034 | 5 | 1 | 14 | 0.22759 | 0 | 0 | 0 | 0 | 0 | 0 | 0 | 0.22759 | 0
2034 | 5 | 1 | 15 | 0.22759 | 0 | 0 | 0 | 0 | 0 | 0 | 0 | 0.22759 | 0
2034 | 5 | 1 | 16 | 0.22759 | 0 | 0 | 0 | 0 | 0 | 0 | 0 | 0.22759 | 0
2034 | 5 | 1 | 17 | 0.22759 | 0 | 0 | 0 | 0 | 0 | 0 | 0 | 0.22759 | 0
2034 | 5 | 1 | 18 | 0.22759 | 0 | 0 | 0 | 0 | 0 | 0 | 0 | 0.22759 | 0
2034 | 5 | 1 | 19 | 0.22759 | 0 | 0 | 0 | 0 | 0 | 0 | 0 | 0.22759 | 0
2034 | 5 | 1 | 20 | 0.22759 | 0 | 0 | 0 | 0 | 0 | 0 | 0 | 0.22759 | 0
2034 | 5 | 1 | 21 | 0.22759 | 0 | 0 | 0 | 0 | 0 | 0 | 0 | 0.22759 | 0
2034 | 5 | 1 | 22 | 0.22759 | 0 | 0 | 0 | 0 | 0 | 0 | 0 | 0.22759 | 0
2034 | 5 | 1 | 23 | 0.22759 | 0 | 0 | 0 | 0 | 0 | 0 | 0 | 0.22759 | 0
2034 | 5 | 1 | 24 | 0.22759 | 0 | 0 | 0 | 0 | 0 | 0 | 0 | 0.22759 | 0
2034 | 5 | 2 | 1 | 0.22759 | 0 | 0 | 0 | 0 | 0 | 0 | 0 | 0.22759 | 0
2034 | 5 | 2 | 2 | 0.22759 | 0 | 0 | 0 | 0 | 0 | 0 | 0 | 0.22759 | 0
2034 | 5 | 2 | 3 | 0.22759 | 0 | 0 | 0 | 0 | 0 | 0 | 0 | 0.22759 | 0
2034 | 5 | 2 | 4 | 0.22759 | 0 | 0 | 0 | 0 | 0 | 0 | 0 | 0.22759 | 0
2034 | 5 | 2 | 5 | 0.22759 | 0 | 0 | 0 | 0 | 0 | 0 | 0 | 0.22759 | 0
2034 | 5 | 2 | 6 | 0.22759 | 0 | 0 | 0 | 0 | 0 | 0 | 0 | 0.22759 | 0
2034 | 5 | 2 | 7 | 0.22759 | 0 | 0 | 0 | 0 | 0 | 0 | 0 | 0.22759 | 0
2034 | 5 | 2 | 8 | 0.22759 | 0 | 0 | 0 | 0 | 0 | 0 | 0 | 0.22759 | 0
2034 | 5 | 2 | 9 | 0.22759 | 0 | 0 | 0 | 0 | 0 | 0 | 0 | 0.22759 | 0
2034 | 5 | 2 | 10 | 0.22759 | 0 | 0 | 0 | 0 | 0 | 0 | 0 | 0.22759 | 0
2034 | 5 | 2 | 11 | 0.22759 | 0 | 0 | 0 | 0 | 0 | 0 | 0 | 0.22759 | 0
2034 | 5 | 2 | 12 | 0.22759 | 0 | 0 | 0 | 0 | 0 | 0 | 0 | 0.22759 | 0
2034 | 5 | 2 | 13 | 0.22759 | 0 | 0 | 0 | 0 | 0 | 0 | 0 | 0.22759 | 0
2034 | 5 | 2 | 14 | 0.22759 | 0 | 0 | 0 | 0 | 0 | 0 | 0 | 0.22759 | 0
2034 | 5 | 2 | 15 | 0.22759 | 0 | 0 | 0 | 0 | 0 | 0 | 0 | 0.22759 | 0
2034 | 5 | 2 | 16 | 0.22759 | 0 | 0 | 0 | 0 | 0 | 0 | 0 | 0.22759 | 0
2034 | 5 | 2 | 17 | 0.22759 | 0 | 0 | 0 | 0 | 0 | 0 | 0 | 0.22759 | 0
2034 | 5 | 2 | 18 | 0.22759 | 0 | 0 | 0 | 0 | 0 | 0 | 0 | 0.22759 | 0
2034 | 5 | 2 | 19 | 0.22759 | 0 | 0 | 0 | 0 | 0 | 0 | 0 | 0.22759 | 0
2034 | 5 | 2 | 20 | 0.22759 | 0 | 0 | 0 | 0 | 0 | 0 | 0 | 0.22759 | 0
2034 | 5 | 2 | 21 | 0.22759 | 0 | 0 | 0 | 0 | 0 | 0 | 0 | 0.22759 | 0
2034 | 5 | 2 | 22 | 0.22759 | 0 | 0 | 0 | 0 | 0 | 0 | 0 | 0.22759 | 0
2034 | 5 | 2 | 23 | 0.22759 | 0 | 0 | 0 | 0 | 0 | 0 | 0 | 0.22759 | 0
2034 | 5 | 2 | 24 | 0.22759 | 0 | 0 | 0 | 0 | 0 | 0 | 0 | 0.22759 | 0
2034 | 5 | 3 | 1 | 0.22759 | 0 | 0 | 0 | 0 | 0 | 0 | 0 | 0.22759 | 0
2034 | 5 | 3 | 2 | 0.22759 | 0 | 0 | 0 | 0 | 0 | 0 | 0 | 0.22759 | 0
2034 | 5 | 3 | 3 | 0.22759 | 0 | 0 | 0 | 0 | 0 | 0 | 0 | 0.22759 | 0
2034 | 5 | 3 | 4 | 0.22759 | 0 | 0 | 0 | 0 | 0 | 0 | 0 | 0.22759 | 0
2034 | 5 | 3 | 5 | 0.22759 | 0 | 0 | 0 | 0 | 0 | 0 | 0 | 0.22759 | 0
2034 | 5 | 3 | 6 | 0.22759 | 0 | 0 | 0 | 0 | 0 | 0 | 0 | 0.22759 | 0
2034 | 5 | 3 | 7 | 0.22759 | 0 | 0 | 0 | 0 | 0 | 0 | 0 | 0.22759 | 0
2034 | 5 | 3 | 8 | 0.22759 | 0 | 0 | 0 | 0 | 0 | 0 | 0 | 0.22759 | 0
2034 | 5 | 3 | 9 | 0.22759 | 0 | 0 | 0 | 0 | 0 | 0 | 0 | 0.22759 | 0
2034 | 5 | 3 | 10 | 0.22759 | 0 | 0 | 0 | 0 | 0 | 0 | 0 | 0.22759 | 0
2034 | 5 | 3 | 11 | 0.22759 | 0 | 0 | 0 | 0 | 0 | 0 | 0 | 0.22759 | 0
2034 | 5 | 3 | 12 | 0.22759 | 0 | 0 | 0 | 0 | 0 | 0 | 0 | 0.22759 | 0
2034 | 5 | 3 | 13 | 0.22759 | 0 | 0 | 0 | 0 | 0 | 0 | 0 | 0.22759 | 0
2034 | 5 | 3 | 14 | 0.22759 | 0 | 0 | 0 | 0 | 0 | 0 | 0 | 0.22759 | 0
2034 | 5 | 3 | 15 | 0.22759 | 0 | 0 | 0 | 0 | 0 | 0 | 0 | 0.22759 | 0
2034 | 5 | 3 | 16 | 0.22759 | 0 | 0 | 0 | 0 | 0 | 0 | 0 | 0.22759 | 0
2034 | 5 | 3 | 17 | 0.22759 | 0 | 0 | 0 | 0 | 0 | 0 | 0 | 0.22759 | 0
2034 | 5 | 3 | 18 | 0.22759 | 0 | 0 | 0 | 0 | 0 | 0 | 0 | 0.22759 | 0
2034 | 5 | 3 | 19 | 0.22759 | 0 | 0 | 0 | 0 | 0 | 0 | 0 | 0.22759 | 0
2034 | 5 | 3 | 20 | 0.22759 | 0 | 0 | 0 | 0 | 0 | 0 | 0 | 0.22759 | 0
2034 | 5 | 3 | 21 | 0.22759 | 0 | 0 | 0 | 0 | 0 | 0 | 0 | 0.22759 | 0
2034 | 5 | 3 | 22 | 0.22759 | 0 | 0 | 0 | 0 | 0 | 0 | 0 | 0.22759 | 0
2034 | 5 | 3 | 23 | 0.22759 | 0 | 0 | 0 | 0 | 0 | 0 | 0 | 0.22759 | 0
2034 | 5 | 3 | 24 | 0.22759 | 0 | 0 | 0 | 0 | 0 | 0 | 0 | 0.22759 | 0
2034 | 5 | 4 | 1 | 0.22759 | 0 | 0 | 0 | 0 | 0 | 0 | 0 | 0.22759 | 0
2034 | 5 | 4 | 2 | 0.22759 | 0 | 0 | 0 | 0 | 0 | 0 | 0 | 0.22759 | 0
2034 | 5 | 4 | 3 | 0.22759 | 0 | 0 | 0 | 0 | 0 | 0 | 0 | 0.22759 | 0
2034 | 5 | 4 | 4 | 0.22759 | 0 | 0 | 0 | 0 | 0 | 0 | 0 | 0.22759 | 0
2034 | 5 | 4 | 5 | 0.22759 | 0 | 0 | 0 | 0 | 0 | 0 | 0 | 0.22759 | 0
2034 | 5 | 4 | 6 | 0.22759 | 0 | 0 | 0 | 0 | 0 | 0 | 0 | 0.22759 | 0
2034 | 5 | 4 | 7 | 0.22759 | 0 | 0 | 0 | 0 | 0 | 0 | 0 | 0.22759 | 0
2034 | 5 | 4 | 8 | 0.22759 | 0 | 0 | 0 | 0 | 0 | 0 | 0 | 0.22759 | 0
2034 | 5 | 4 | 9 | 0.22759 | 0 | 0 | 0 | 0 | 0 | 0 | 0 | 0.22759 | 0
2034 | 5 | 4 | 10 | 0.22759 | 0 | 0 | 0 | 0 | 0 | 0 | 0 | 0.22759 | 0
2034 | 5 | 4 | 11 | 0.22759 | 0 | 0 | 0 | 0 | 0 | 0 | 0 | 0.22759 | 0
2034 | 5 | 4 | 12 | 0.22759 | 0 | 0 | 0 | 0 | 0 | 0 | 0 | 0.22759 | 0
2034 | 5 | 4 | 13 | 0.22759 | 0 | 0 | 0 | 0 | 0 | 0 | 0 | 0.22759 | 0
2034 | 5 | 4 | 14 | 0.22759 | 0 | 0 | 0 | 0 | 0 | 0 | 0 | 0.22759 | 0
2034 | 5 | 4 | 15 | 0.22759 | 0 | 0 | 0 | 0 | 0 | 0 | 0 | 0.22759 | 0
2034 | 5 | 4 | 16 | 0.22759 | 0 | 0 | 0 | 0 | 0 | 0 | 0 | 0.22759 | 0
2034 | 5 | 4 | 17 | 0.22759 | 0 | 0 | 0 | 0 | 0 | 0 | 0 | 0.22759 | 0
2034 | 5 | 4 | 18 | 0.22759 | 0 | 0 | 0 | 0 | 0 | 0 | 0 | 0.22759 | 0
2034 | 5 | 4 | 19 | 0.22759 | 0 | 0 | 0 | 0 | 0 | 0 | 0 | 0.22759 | 0
2034 | 5 | 4 | 20 | 0.22759 | 0 | 0 | 0 | 0 | 0 | 0 | 0 | 0.22759 | 0
2034 | 5 | 4 | 21 | 0.22759 | 0 | 0 | 0 | 0 | 0 | 0 | 0 | 0.22759 | 0
2034 | 5 | 4 | 22 | 0.22759 | 0 | 0 | 0 | 0 | 0 | 0 | 0 | 0.22759 | 0
2034 | 5 | 4 | 23 | 0.22759 | 0 | 0 | 0 | 0 | 0 | 0 | 0 | 0.22759 | 0
2034 | 5 | 4 | 24 | 0.22759 | 0 | 0 | 0 | 0 | 0 | 0 | 0 | 0.22759 | 0
2034 | 5 | 5 | 1 | 0.22759 | 0 | 0 | 0 | 0 | 0 | 0 | 0 | 0.22759 | 0
2034 | 5 | 5 | 2 | 0.22759 | 0 | 0 | 0 | 0 | 0 | 0 | 0 | 0.22759 | 0
2034 | 5 | 5 | 3 | 0.22759 | 0 | 0 | 0 | 0 | 0 | 0 | 0 | 0.22759 | 0
2034 | 5 | 5 | 4 | 0.22759 | 0 | 0 | 0 | 0 | 0 | 0 | 0 | 0.22759 | 0
2034 | 5 | 5 | 5 | 0.22759 | 0 | 0 | 0 | 0 | 0 | 0 | 0 | 0.22759 | 0
2034 | 5 | 5 | 6 | 0.22759 | 0 | 0 | 0 | 0 | 0 | 0 | 0 | 0.22759 | 0
2034 | 5 | 5 | 7 | 0.22759 | 0 | 0 | 0 | 0 | 0 | 0 | 0 | 0.22759 | 0
2034 | 5 | 5 | 8 | 0.22759 | 0 | 0 | 0 | 0 | 0 | 0 | 0 | 0.22759 | 0
2034 | 5 | 5 | 9 | 0.22759 | 0 | 0 | 0 | 0 | 0 | 0 | 0 | 0.22759 | 0
2034 | 5 | 5 | 10 | 0.22759 | 0 | 0 | 0 | 0 | 0 | 0 | 0 | 0.22759 | 0
2034 | 5 | 5 | 11 | 0.22759 | 0 | 0 | 0 | 0 | 0 | 0 | 0 | 0.22759 | 0
2034 | 5 | 5 | 12 | 0.22759 | 0 | 0 | 0 | 0 | 0 | 0 | 0 | 0.22759 | 0
2034 | 5 | 5 | 13 | 0.22759 | 0 | 0 | 0 | 0 | 0 | 0 | 0 | 0.22759 | 0
2034 | 5 | 5 | 14 | 0.22759 | 0 | 0 | 0 | 0 | 0 | 0 | 0 | 0.22759 | 0
2034 | 5 | 5 | 15 | 0.22759 | 0 | 0 | 0 | 0 | 0 | 0 | 0 | 0.22759 | 0
2034 | 5 | 5 | 16 | 0.22759 | 0 | 0 | 0 | 0 | 0 | 0 | 0 | 0.22759 | 0
2034 | 5 | 5 | 17 | 0.22759 | 0 | 0 | 0 | 0 | 0 | 0 | 0 | 0.22759 | 0
2034 | 5 | 5 | 18 | 0.22759 | 0 | 0 | 0 | 0 | 0 | 0 | 0 | 0.22759 | 0
2034 | 5 | 5 | 19 | 0.22759 | 0 | 0 | 0 | 0 | 0 | 0 | 0 | 0.22759 | 0
2034 | 5 | 5 | 20 | 0.22759 | 0 | 0 | 0 | 0 | 0 | 0 | 0 | 0.22759 | 0
2034 | 5 | 5 | 21 | 0.22759 | 0 | 0 | 0 | 0 | 0 | 0 | 0 | 0.22759 | 0
2034 | 5 | 5 | 22 | 0.22759 | 0 | 0 | 0 | 0 | 0 | 0 | 0 | 0.22759 | 0
2034 | 5 | 5 | 23 | 0.22759 | 0 | 0 | 0 | 0 | 0 | 0 | 0 | 0.22759 | 0
2034 | 5 | 5 | 24 | 0.22759 | 0 | 0 | 0 | 0 | 0 | 0 | 0 | 0.22759 | 0
2034 | 5 | 6 | 1 | 0.22759 | 0 | 0 | 0 | 0 | 0 | 0 | 0 | 0.22759 | 0
2034 | 5 | 6 | 2 | 0.22759 | 0 | 0 | 0 | 0 | 0 | 0 | 0 | 0.22759 | 0
2034 | 5 | 6 | 3 | 0.22759 | 0 | 0 | 0 | 0 | 0 | 0 | 0 | 0.22759 | 0
2034 | 5 | 6 | 4 | 0.22759 | 0 | 0 | 0 | 0 | 0 | 0 | 0 | 0.22759 | 0
2034 | 5 | 6 | 5 | 0.22759 | 0 | 0 | 0 | 0 | 0 | 0 | 0 | 0.22759 | 0
2034 | 5 | 6 | 6 | 0.22759 | 0 | 0 | 0 | 0 | 0 | 0 | 0 | 0.22759 | 0
2034 | 5 | 6 | 7 | 0.22759 | 0 | 0 | 0 | 0 | 0 | 0 | 0 | 0.22759 | 0
2034 | 5 | 6 | 8 | 0.22759 | 0 | 0 | 0 | 0 | 0 | 0 | 0 | 0.22759 | 0
2034 | 5 | 6 | 9 | 0.22759 | 0 | 0 | 0 | 0 | 0 | 0 | 0 | 0.22759 | 0
2034 | 5 | 6 | 10 | 0.22759 | 0 | 0 | 0 | 0 | 0 | 0 | 0 | 0.22759 | 0
2034 | 5 | 6 | 11 | 0.22759 | 0 | 0 | 0 | 0 | 0 | 0 | 0 | 0.22759 | 0
2034 | 5 | 6 | 12 | 0.22759 | 0 | 0 | 0 | 0 | 0 | 0 | 0 | 0.22759 | 0
2034 | 5 | 6 | 13 | 0.22759 | 0 | 0 | 0 | 0 | 0 | 0 | 0 | 0.22759 | 0
2034 | 5 | 6 | 14 | 0.22759 | 0 | 0 | 0 | 0 | 0 | 0 | 0 | 0.22759 | 0
2034 | 5 | 6 | 15 | 0.22759 | 0 | 0 | 0 | 0 | 0 | 0 | 0 | 0.22759 | 0
2034 | 5 | 6 | 16 | 0.22759 | 0 | 0 | 0 | 0 | 0 | 0 | 0 | 0.22759 | 0
2034 | 5 | 6 | 17 | 0.22759 | 0 | 0 | 0 | 0 | 0 | 0 | 0 | 0.22759 | 0
2034 | 5 | 6 | 18 | 0.22759 | 0 | 0 | 0 | 0 | 0 | 0 | 0 | 0.22759 | 0
2034 | 5 | 6 | 19 | 0.22759 | 0 | 0 | 0 | 0 | 0 | 0 | 0 | 0.22759 | 0
2034 | 5 | 6 | 20 | 0.22759 | 0 | 0 | 0 | 0 | 0 | 0 | 0 | 0.22759 | 0
2034 | 5 | 6 | 21 | 0.22759 | 0 | 0 | 0 | 0 | 0 | 0 | 0 | 0.22759 | 0
2034 | 5 | 6 | 22 | 0.22759 | 0 | 0 | 0 | 0 | 0 | 0 | 0 | 0.22759 | 0
2034 | 5 | 6 | 23 | 0.22759 | 0 | 0 | 0 | 0 | 0 | 0 | 0 | 0.22759 | 0
2034 | 5 | 6 | 24 | 0.22759 | 0 | 0 | 0 | 0 | 0 | 0 | 0 | 0.22759 | 0
2034 | 5 | 7 | 1 | 0.22759 | 0 | 0 | 0 | 0 | 0 | 0 | 0 | 0.22759 | 0
2034 | 5 | 7 | 2 | 0.22759 | 0 | 0 | 0 | 0 | 0 | 0 | 0 | 0.22759 | 0
2034 | 5 | 7 | 3 | 0.22759 | 0 | 0 | 0 | 0 | 0 | 0 | 0 | 0.22759 | 0
2034 | 5 | 7 | 4 | 0.22759 | 0 | 0 | 0 | 0 | 0 | 0 | 0 | 0.22759 | 0
2034 | 5 | 7 | 5 | 0.22759 | 0 | 0 | 0 | 0 | 0 | 0 | 0 | 0.22759 | 0
2034 | 5 | 7 | 6 | 0.22759 | 0 | 0 | 0 | 0 | 0 | 0 | 0 | 0.22759 | 0
2034 | 5 | 7 | 7 | 0.22759 | 0 | 0 | 0 | 0 | 0 | 0 | 0 | 0.22759 | 0
2034 | 5 | 7 | 8 | 0.22759 | 0 | 0 | 0 | 0 | 0 | 0 | 0 | 0.22759 | 0
2034 | 5 | 7 | 9 | 0.22759 | 0 | 0 | 0 | 0 | 0 | 0 | 0 | 0.22759 | 0
2034 | 5 | 7 | 10 | 0.22759 | 0 | 0 | 0 | 0 | 0 | 0 | 0 | 0.22759 | 0
2034 | 5 | 7 | 11 | 0.22759 | 0 | 0 | 0 | 0 | 0 | 0 | 0 | 0.22759 | 0
2034 | 5 | 7 | 12 | 0.22759 | 0 | 0 | 0 | 0 | 0 | 0 | 0 | 0.22759 | 0
2034 | 5 | 7 | 13 | 0.22759 | 0 | 0 | 0 | 0 | 0 | 0 | 0 | 0.22759 | 0
2034 | 5 | 7 | 14 | 0.22759 | 0 | 0 | 0 | 0 | 0 | 0 | 0 | 0.22759 | 0
2034 | 5 | 7 | 15 | 0.22759 | 0 | 0 | 0 | 0 | 0 | 0 | 0 | 0.22759 | 0
2034 | 5 | 7 | 16 | 0.22759 | 0 | 0 | 0 | 0 | 0 | 0 | 0 | 0.22759 | 0
2034 | 5 | 7 | 17 | 0.22759 | 0 | 0 | 0 | 0 | 0 | 0 | 0 | 0.22759 | 0
2034 | 5 | 7 | 18 | 0.22759 | 0 | 0 | 0 | 0 | 0 | 0 | 0 | 0.22759 | 0
2034 | 5 | 7 | 19 | 0.22759 | 0 | 0 | 0 | 0 | 0 | 0 | 0 | 0.22759 | 0
2034 | 5 | 7 | 20 | 0.22759 | 0 | 0 | 0 | 0 | 0 | 0 | 0 | 0.22759 | 0
2034 | 5 | 7 | 21 | 0.22759 | 0 | 0 | 0 | 0 | 0 | 0 | 0 | 0.22759 | 0
2034 | 5 | 7 | 22 | 0.22759 | 0 | 0 | 0 | 0 | 0 | 0 | 0 | 0.22759 | 0
2034 | 5 | 7 | 23 | 0.22759 | 0 | 0 | 0 | 0 | 0 | 0 | 0 | 0.22759 | 0
2034 | 5 | 7 | 24 | 0.22759 | 0 | 0 | 0 | 0 | 0 | 0 | 0 | 0.22759 | 0
2034 | 5 | 8 | 1 | 0.22759 | 0 | 0 | 0 | 0 | 0 | 0 | 0 | 0.22759 | 0
2034 | 5 | 8 | 2 | 0.22759 | 0 | 0 | 0 | 0 | 0 | 0 | 0 | 0.22759 | 0
2034 | 5 | 8 | 3 | 0.22759 | 0 | 0 | 0 | 0 | 0 | 0 | 0 | 0.22759 | 0
2034 | 5 | 8 | 4 | 0.22759 | 0 | 0 | 0 | 0 | 0 | 0 | 0 | 0.22759 | 0
2034 | 5 | 8 | 5 | 0.22759 | 0 | 0 | 0 | 0 | 0 | 0 | 0 | 0.22759 | 0
2034 | 5 | 8 | 6 | 0.22759 | 0 | 0 | 0 | 0 | 0 | 0 | 0 | 0.22759 | 0
2034 | 5 | 8 | 7 | 0.22759 | 0 | 0 | 0 | 0 | 0 | 0 | 0 | 0.22759 | 0
2034 | 5 | 8 | 8 | 0.22759 | 0 | 0 | 0 | 0 | 0 | 0 | 0 | 0.22759 | 0
2034 | 5 | 8 | 9 | 0.22759 | 0 | 0 | 0 | 0 | 0 | 0 | 0 | 0.22759 | 0
2034 | 5 | 8 | 10 | 0.22759 | 0 | 0 | 0 | 0 | 0 | 0 | 0 | 0.22759 | 0
2034 | 5 | 8 | 11 | 0.22759 | 0 | 0 | 0 | 0 | 0 | 0 | 0 | 0.22759 | 0
2034 | 5 | 8 | 12 | 0.22759 | 0 | 0 | 0 | 0 | 0 | 0 | 0 | 0.22759 | 0
2034 | 5 | 8 | 13 | 0.22759 | 0 | 0 | 0 | 0 | 0 | 0 | 0 | 0.22759 | 0
2034 | 5 | 8 | 14 | 0.22759 | 0 | 0 | 0 | 0 | 0 | 0 | 0 | 0.22759 | 0
2034 | 5 | 8 | 15 | 0.22759 | 0 | 0 | 0 | 0 | 0 | 0 | 0 | 0.22759 | 0
2034 | 5 | 8 | 16 | 0.22759 | 0 | 0 | 0 | 0 | 0 | 0 | 0 | 0.22759 | 0
2034 | 5 | 8 | 17 | 0.22759 | 0 | 0 | 0 | 0 | 0 | 0 | 0 | 0.22759 | 0
2034 | 5 | 8 | 18 | 0.22759 | 0 | 0 | 0 | 0 | 0 | 0 | 0 | 0.22759 | 0
2034 | 5 | 8 | 19 | 0.22759 | 0 | 0 | 0 | 0 | 0 | 0 | 0 | 0.22759 | 0
2034 | 5 | 8 | 20 | 0.22759 | 0 | 0 | 0 | 0 | 0 | 0 | 0 | 0.22759 | 0
2034 | 5 | 8 | 21 | 0.22759 | 0 | 0 | 0 | 0 | 0 | 0 | 0 | 0.22759 | 0
2034 | 5 | 8 | 22 | 0.22759 | 0 | 0 | 0 | 0 | 0 | 0 | 0 | 0.22759 | 0
2034 | 5 | 8 | 23 | 0.22759 | 0 | 0 | 0 | 0 | 0 | 0 | 0 | 0.22759 | 0
2034 | 5 | 8 | 24 | 0.22759 | 0 | 0 | 0 | 0 | 0 | 0 | 0 | 0.22759 | 0
2034 | 5 | 9 | 1 | 0.22759 | 0 | 0 | 0 | 0 | 0 | 0 | 0 | 0.22759 | 0
2034 | 5 | 9 | 2 | 0.22759 | 0 | 0 | 0 | 0 | 0 | 0 | 0 | 0.22759 | 0
2034 | 5 | 9 | 3 | 0.22759 | 0 | 0 | 0 | 0 | 0 | 0 | 0 | 0.22759 | 0
2034 | 5 | 9 | 4 | 0.22759 | 0 | 0 | 0 | 0 | 0 | 0 | 0 | 0.22759 | 0
2034 | 5 | 9 | 5 | 0.22759 | 0 | 0 | 0 | 0 | 0 | 0 | 0 | 0.22759 | 0
2034 | 5 | 9 | 6 | 0.22759 | 0 | 0 | 0 | 0 | 0 | 0 | 0 | 0.22759 | 0
2034 | 5 | 9 | 7 | 0.22759 | 0 | 0 | 0 | 0 | 0 | 0 | 0 | 0.22759 | 0
2034 | 5 | 9 | 8 | 0.22759 | 0 | 0 | 0 | 0 | 0 | 0 | 0 | 0.22759 | 0
2034 | 5 | 9 | 9 | 0.22759 | 0 | 0 | 0 | 0 | 0 | 0 | 0 | 0.22759 | 0
2034 | 5 | 9 | 10 | 0.22759 | 0 | 0 | 0 | 0 | 0 | 0 | 0 | 0.22759 | 0
2034 | 5 | 9 | 11 | 0.22759 | 0 | 0 | 0 | 0 | 0 | 0 | 0 | 0.22759 | 0
2034 | 5 | 9 | 12 | 0.22759 | 0 | 0 | 0 | 0 | 0 | 0 | 0 | 0.22759 | 0
2034 | 5 | 9 | 13 | 0.22759 | 0 | 0 | 0 | 0 | 0 | 0 | 0 | 0.22759 | 0
2034 | 5 | 9 | 14 | 0.22759 | 0 | 0 | 0 | 0 | 0 | 0 | 0 | 0.22759 | 0
2034 | 5 | 9 | 15 | 0.22759 | 0 | 0 | 0 | 0 | 0 | 0 | 0 | 0.22759 | 0
2034 | 5 | 9 | 16 | 0.22759 | 0 | 0 | 0 | 0 | 0 | 0 | 0 | 0.22759 | 0
2034 | 5 | 9 | 17 | 0.22759 | 0 | 0 | 0 | 0 | 0 | 0 | 0 | 0.22759 | 0
2034 | 5 | 9 | 18 | 0.22759 | 0 | 0 | 0 | 0 | 0 | 0 | 0 | 0.22759 | 0
2034 | 5 | 9 | 19 | 0.22759 | 0 | 0 | 0 | 0 | 0 | 0 | 0 | 0.22759 | 0
2034 | 5 | 9 | 20 | 0.22759 | 0 | 0 | 0 | 0 | 0 | 0 | 0 | 0.22759 | 0
2034 | 5 | 9 | 21 | 0.22759 | 0 | 0 | 0 | 0 | 0 | 0 | 0 | 0.22759 | 0
2034 | 5 | 9 | 22 | 0.22759 | 0 | 0 | 0 | 0 | 0 | 0 | 0 | 0.22759 | 0
2034 | 5 | 9 | 23 | 0.22759 | 0 | 0 | 0 | 0 | 0 | 0 | 0 | 0.22759 | 0
2034 | 5 | 9 | 24 | 0.22759 | 0 | 0 | 0 | 0 | 0 | 0 | 0 | 0.22759 | 0
2034 | 5 | 10 | 1 | 0.22759 | 0 | 0 | 0 | 0 | 0 | 0 | 0 | 0.22759 | 0
2034 | 5 | 10 | 2 | 0.22759 | 0 | 0 | 0 | 0 | 0 | 0 | 0 | 0.22759 | 0
2034 | 5 | 10 | 3 | 0.22759 | 0 | 0 | 0 | 0 | 0 | 0 | 0 | 0.22759 | 0
2034 | 5 | 10 | 4 | 0.22759 | 0 | 0 | 0 | 0 | 0 | 0 | 0 | 0.22759 | 0
2034 | 5 | 10 | 5 | 0.22759 | 0 | 0 | 0 | 0 | 0 | 0 | 0 | 0.22759 | 0
2034 | 5 | 10 | 6 | 0.22759 | 0 | 0 | 0 | 0 | 0 | 0 | 0 | 0.22759 | 0
2034 | 5 | 10 | 7 | 0.22759 | 0 | 0 | 0 | 0 | 0 | 0 | 0 | 0.22759 | 0
2034 | 5 | 10 | 8 | 0.22759 | 0 | 0 | 0 | 0 | 0 | 0 | 0 | 0.22759 | 0
2034 | 5 | 10 | 9 | 0.22759 | 0 | 0 | 0 | 0 | 0 | 0 | 0 | 0.22759 | 0
2034 | 5 | 10 | 10 | 0.22759 | 0 | 0 | 0 | 0 | 0 | 0 | 0 | 0.22759 | 0
2034 | 5 | 10 | 11 | 0.22759 | 0 | 0 | 0 | 0 | 0 | 0 | 0 | 0.22759 | 0
2034 | 5 | 10 | 12 | 0.22759 | 0 | 0 | 0 | 0 | 0 | 0 | 0 | 0.22759 | 0
2034 | 5 | 10 | 13 | 0.22759 | 0 | 0 | 0 | 0 | 0 | 0 | 0 | 0.22759 | 0
2034 | 5 | 10 | 14 | 0.22759 | 0 | 0 | 0 | 0 | 0 | 0 | 0 | 0.22759 | 0
2034 | 5 | 10 | 15 | 0.22759 | 0 | 0 | 0 | 0 | 0 | 0 | 0 | 0.22759 | 0
2034 | 5 | 10 | 16 | 0.22759 | 0 | 0 | 0 | 0 | 0 | 0 | 0 | 0.22759 | 0
2034 | 5 | 10 | 17 | 0.22759 | 0 | 0 | 0 | 0 | 0 | 0 | 0 | 0.22759 | 0
2034 | 5 | 10 | 18 | 0.22759 | 0 | 0 | 0 | 0 | 0 | 0 | 0 | 0.22759 | 0
2034 | 5 | 10 | 19 | 0.22759 | 0 | 0 | 0 | 0 | 0 | 0 | 0 | 0.22759 | 0
2034 | 5 | 10 | 20 | 0.22759 | 0 | 0 | 0 | 0 | 0 | 0 | 0 | 0.22759 | 0
2034 | 5 | 10 | 21 | 0.22759 | 0 | 0 | 0 | 0 | 0 | 0 | 0 | 0.22759 | 0
2034 | 5 | 10 | 22 | 0.22759 | 0 | 0 | 0 | 0 | 0 | 0 | 0 | 0.22759 | 0
2034 | 5 | 10 | 23 | 0.22759 | 0 | 0 | 0 | 0 | 0 | 0 | 0 | 0.22759 | 0
2034 | 5 | 10 | 24 | 0.22759 | 0 | 0 | 0 | 0 | 0 | 0 | 0 | 0.22759 | 0
2034 | 5 | 11 | 1 | 0.22759 | 0 | 0 | 0 | 0 | 0 | 0 | 0 | 0.22759 | 0
2034 | 5 | 11 | 2 | 0.22759 | 0 | 0 | 0 | 0 | 0 | 0 | 0 | 0.22759 | 0
2034 | 5 | 11 | 3 | 0.22759 | 0 | 0 | 0 | 0 | 0 | 0 | 0 | 0.22759 | 0
2034 | 5 | 11 | 4 | 0.22759 | 0 | 0 | 0 | 0 | 0 | 0 | 0 | 0.22759 | 0
2034 | 5 | 11 | 5 | 0.22759 | 0 | 0 | 0 | 0 | 0 | 0 | 0 | 0.22759 | 0
2034 | 5 | 11 | 6 | 0.22759 | 0 | 0 | 0 | 0 | 0 | 0 | 0 | 0.22759 | 0
2034 | 5 | 11 | 7 | 0.22759 | 0 | 0 | 0 | 0 | 0 | 0 | 0 | 0.22759 | 0
2034 | 5 | 11 | 8 | 0.22759 | 0 | 0 | 0 | 0 | 0 | 0 | 0 | 0.22759 | 0
2034 | 5 | 11 | 9 | 0.22759 | 0 | 0 | 0 | 0 | 0 | 0 | 0 | 0.22759 | 0
2034 | 5 | 11 | 10 | 0.22759 | 0 | 0 | 0 | 0 | 0 | 0 | 0 | 0.22759 | 0
2034 | 5 | 11 | 11 | 0.22759 | 0 | 0 | 0 | 0 | 0 | 0 | 0 | 0.22759 | 0
2034 | 5 | 11 | 12 | 0.22759 | 0 | 0 | 0 | 0 | 0 | 0 | 0 | 0.22759 | 0
2034 | 5 | 11 | 13 | 0.22759 | 0 | 0 | 0 | 0 | 0 | 0 | 0 | 0.22759 | 0
2034 | 5 | 11 | 14 | 0.22759 | 0 | 0 | 0 | 0 | 0 | 0 | 0 | 0.22759 | 0
2034 | 5 | 11 | 15 | 0.22759 | 0 | 0 | 0 | 0 | 0 | 0 | 0 | 0.22759 | 0
2034 | 5 | 11 | 16 | 0.22759 | 0 | 0 | 0 | 0 | 0 | 0 | 0 | 0.22759 | 0
2034 | 5 | 11 | 17 | 0.22759 | 0 | 0 | 0 | 0 | 0 | 0 | 0 | 0.22759 | 0
2034 | 5 | 11 | 18 | 0.22759 | 0 | 0 | 0 | 0 | 0 | 0 | 0 | 0.22759 | 0
2034 | 5 | 11 | 19 | 0.22759 | 0 | 0 | 0 | 0 | 0 | 0 | 0 | 0.22759 | 0
2034 | 5 | 11 | 20 | 0.22759 | 0 | 0 | 0 | 0 | 0 | 0 | 0 | 0.22759 | 0
2034 | 5 | 11 | 21 | 0.22759 | 0 | 0 | 0 | 0 | 0 | 0 | 0 | 0.22759 | 0
2034 | 5 | 11 | 22 | 0.22759 | 0 | 0 | 0 | 0 | 0 | 0 | 0 | 0.22759 | 0
2034 | 5 | 11 | 23 | 0.22759 | 0 | 0 | 0 | 0 | 0 | 0 | 0 | 0.22759 | 0
2034 | 5 | 11 | 24 | 0.22759 | 0 | 0 | 0 | 0 | 0 | 0 | 0 | 0.22759 | 0
2034 | 5 | 12 | 1 | 0.22759 | 0 | 0 | 0 | 0 | 0 | 0 | 0 | 0.22759 | 0
2034 | 5 | 12 | 2 | 0.22759 | 0 | 0 | 0 | 0 | 0 | 0 | 0 | 0.22759 | 0
2034 | 5 | 12 | 3 | 0.22759 | 0 | 0 | 0 | 0 | 0 | 0 | 0 | 0.22759 | 0
2034 | 5 | 12 | 4 | 0.22759 | 0 | 0 | 0 | 0 | 0 | 0 | 0 | 0.22759 | 0
2034 | 5 | 12 | 5 | 0.22759 | 0 | 0 | 0 | 0 | 0 | 0 | 0 | 0.22759 | 0
2034 | 5 | 12 | 6 | 0.22759 | 0 | 0 | 0 | 0 | 0 | 0 | 0 | 0.22759 | 0
2034 | 5 | 12 | 7 | 0.22759 | 0 | 0 | 0 | 0 | 0 | 0 | 0 | 0.22759 | 0
2034 | 5 | 12 | 8 | 0.22759 | 0 | 0 | 0 | 0 | 0 | 0 | 0 | 0.22759 | 0
2034 | 5 | 12 | 9 | 0.22759 | 0 | 0 | 0 | 0 | 0 | 0 | 0 | 0.22759 | 0
2034 | 5 | 12 | 10 | 0.22759 | 0 | 0 | 0 | 0 | 0 | 0 | 0 | 0.22759 | 0
2034 | 5 | 12 | 11 | 0.22759 | 0 | 0 | 0 | 0 | 0 | 0 | 0 | 0.22759 | 0
2034 | 5 | 12 | 12 | 0.22759 | 0 | 0 | 0 | 0 | 0 | 0 | 0 | 0.22759 | 0
2034 | 5 | 12 | 13 | 0.22759 | 0 | 0 | 0 | 0 | 0 | 0 | 0 | 0.22759 | 0
2034 | 5 | 12 | 14 | 0.22759 | 0 | 0 | 0 | 0 | 0 | 0 | 0 | 0.22759 | 0
2034 | 5 | 12 | 15 | 0.22759 | 0 | 0 | 0 | 0 | 0 | 0 | 0 | 0.22759 | 0
2034 | 5 | 12 | 16 | 0.22759 | 0 | 0 | 0 | 0 | 0 | 0 | 0 | 0.22759 | 0
2034 | 5 | 12 | 17 | 0.22759 | 0 | 0 | 0 | 0 | 0 | 0 | 0 | 0.22759 | 0
2034 | 5 | 12 | 18 | 0.22759 | 0 | 0 | 0 | 0 | 0 | 0 | 0 | 0.22759 | 0
2034 | 5 | 12 | 19 | 0.22759 | 0 | 0 | 0 | 0 | 0 | 0 | 0 | 0.22759 | 0
2034 | 5 | 12 | 20 | 0.22759 | 0 | 0 | 0 | 0 | 0 | 0 | 0 | 0.22759 | 0
2034 | 5 | 12 | 21 | 0.22759 | 0 | 0 | 0 | 0 | 0 | 0 | 0 | 0.22759 | 0
2034 | 5 | 12 | 22 | 0.22759 | 0 | 0 | 0 | 0 | 0 | 0 | 0 | 0.22759 | 0
2034 | 5 | 12 | 23 | 0.22759 | 0 | 0 | 0 | 0 | 0 | 0 | 0 | 0.22759 | 0
2034 | 5 | 12 | 24 | 0.22759 | 0 | 0 | 0 | 0 | 0 | 0 | 0 | 0.22759 | 0
2034 | 5 | 13 | 1 | 0.22759 | 0 | 0 | 0 | 0 | 0 | 0 | 0 | 0.22759 | 0
2034 | 5 | 13 | 2 | 0.22759 | 0 | 0 | 0 | 0 | 0 | 0 | 0 | 0.22759 | 0
2034 | 5 | 13 | 3 | 0.22759 | 0 | 0 | 0 | 0 | 0 | 0 | 0 | 0.22759 | 0
2034 | 5 | 13 | 4 | 0.22759 | 0 | 0 | 0 | 0 | 0 | 0 | 0 | 0.22759 | 0
2034 | 5 | 13 | 5 | 0.22759 | 0 | 0 | 0 | 0 | 0 | 0 | 0 | 0.22759 | 0
2034 | 5 | 13 | 6 | 0.22759 | 0 | 0 | 0 | 0 | 0 | 0 | 0 | 0.22759 | 0
2034 | 5 | 13 | 7 | 0.22759 | 0 | 0 | 0 | 0 | 0 | 0 | 0 | 0.22759 | 0
2034 | 5 | 13 | 8 | 0.22759 | 0 | 0 | 0 | 0 | 0 | 0 | 0 | 0.22759 | 0
2034 | 5 | 13 | 9 | 0.22759 | 0 | 0 | 0 | 0 | 0 | 0 | 0 | 0.22759 | 0
2034 | 5 | 13 | 10 | 0.22759 | 0 | 0 | 0 | 0 | 0 | 0 | 0 | 0.22759 | 0
2034 | 5 | 13 | 11 | 0.22759 | 0 | 0 | 0 | 0 | 0 | 0 | 0 | 0.22759 | 0
2034 | 5 | 13 | 12 | 0.22759 | 0 | 0 | 0 | 0 | 0 | 0 | 0 | 0.22759 | 0
2034 | 5 | 13 | 13 | 0.22759 | 0 | 0 | 0 | 0 | 0 | 0 | 0 | 0.22759 | 0
2034 | 5 | 13 | 14 | 0.22759 | 0 | 0 | 0 | 0 | 0 | 0 | 0 | 0.22759 | 0
2034 | 5 | 13 | 15 | 0.22759 | 0 | 0 | 0 | 0 | 0 | 0 | 0 | 0.22759 | 0
2034 | 5 | 13 | 16 | 0.22759 | 0 | 0 | 0 | 0 | 0 | 0 | 0 | 0.22759 | 0
2034 | 5 | 13 | 17 | 0.22759 | 0 | 0 | 0 | 0 | 0 | 0 | 0 | 0.22759 | 0
2034 | 5 | 13 | 18 | 0.22759 | 0 | 0 | 0 | 0 | 0 | 0 | 0 | 0.22759 | 0
2034 | 5 | 13 | 19 | 0.22759 | 0 | 0 | 0 | 0 | 0 | 0 | 0 | 0.22759 | 0
2034 | 5 | 13 | 20 | 0.22759 | 0 | 0 | 0 | 0 | 0 | 0 | 0 | 0.22759 | 0
2034 | 5 | 13 | 21 | 0.22759 | 0 | 0 | 0 | 0 | 0 | 0 | 0 | 0.22759 | 0
2034 | 5 | 13 | 22 | 0.22759 | 0 | 0 | 0 | 0 | 0 | 0 | 0 | 0.22759 | 0
2034 | 5 | 13 | 23 | 0.22759 | 0 | 0 | 0 | 0 | 0 | 0 | 0 | 0.22759 | 0
2034 | 5 | 13 | 24 | 0.22759 | 0 | 0 | 0 | 0 | 0 | 0 | 0 | 0.22759 | 0
2034 | 5 | 14 | 1 | 0.22759 | 0 | 0 | 0 | 0 | 0 | 0 | 0 | 0.22759 | 0
2034 | 5 | 14 | 2 | 0.22759 | 0 | 0 | 0 | 0 | 0 | 0 | 0 | 0.22759 | 0
2034 | 5 | 14 | 3 | 0.22759 | 0 | 0 | 0 | 0 | 0 | 0 | 0 | 0.22759 | 0
2034 | 5 | 14 | 4 | 0.22759 | 0 | 0 | 0 | 0 | 0 | 0 | 0 | 0.22759 | 0
2034 | 5 | 14 | 5 | 0.22759 | 0 | 0 | 0 | 0 | 0 | 0 | 0 | 0.22759 | 0
2034 | 5 | 14 | 6 | 0.22759 | 0 | 0 | 0 | 0 | 0 | 0 | 0 | 0.22759 | 0
2034 | 5 | 14 | 7 | 0.22759 | 0 | 0 | 0 | 0 | 0 | 0 | 0 | 0.22759 | 0
2034 | 5 | 14 | 8 | 0.22759 | 0 | 0 | 0 | 0 | 0 | 0 | 0 | 0.22759 | 0
2034 | 5 | 14 | 9 | 0.22759 | 0 | 0 | 0 | 0 | 0 | 0 | 0 | 0.22759 | 0
2034 | 5 | 14 | 10 | 0.22759 | 0 | 0 | 0 | 0 | 0 | 0 | 0 | 0.22759 | 0
2034 | 5 | 14 | 11 | 0.22759 | 0 | 0 | 0 | 0 | 0 | 0 | 0 | 0.22759 | 0
2034 | 5 | 14 | 12 | 0.22759 | 0 | 0 | 0 | 0 | 0 | 0 | 0 | 0.22759 | 0
2034 | 5 | 14 | 13 | 0.22759 | 0 | 0 | 0 | 0 | 0 | 0 | 0 | 0.22759 | 0
2034 | 5 | 14 | 14 | 0.22759 | 0 | 0 | 0 | 0 | 0 | 0 | 0 | 0.22759 | 0
2034 | 5 | 14 | 15 | 0.22759 | 0 | 0 | 0 | 0 | 0 | 0 | 0 | 0.22759 | 0
2034 | 5 | 14 | 16 | 0.22759 | 0 | 0 | 0 | 0 | 0 | 0 | 0 | 0.22759 | 0
2034 | 5 | 14 | 17 | 0.22759 | 0 | 0 | 0 | 0 | 0 | 0 | 0 | 0.22759 | 0
2034 | 5 | 14 | 18 | 0.22759 | 0 | 0 | 0 | 0 | 0 | 0 | 0 | 0.22759 | 0
2034 | 5 | 14 | 19 | 0.22759 | 0 | 0 | 0 | 0 | 0 | 0 | 0 | 0.22759 | 0
2034 | 5 | 14 | 20 | 0.22759 | 0 | 0 | 0 | 0 | 0 | 0 | 0 | 0.22759 | 0
2034 | 5 | 14 | 21 | 0.22759 | 0 | 0 | 0 | 0 | 0 | 0 | 0 | 0.22759 | 0
2034 | 5 | 14 | 22 | 0.22759 | 0 | 0 | 0 | 0 | 0 | 0 | 0 | 0.22759 | 0
2034 | 5 | 14 | 23 | 0.22759 | 0 | 0 | 0 | 0 | 0 | 0 | 0 | 0.22759 | 0
2034 | 5 | 14 | 24 | 0.22759 | 0 | 0 | 0 | 0 | 0 | 0 | 0 | 0.22759 | 0
2034 | 5 | 15 | 1 | 0.22759 | 0 | 0 | 0 | 0 | 0 | 0 | 0 | 0.22759 | 0
2034 | 5 | 15 | 2 | 0.22759 | 0 | 0 | 0 | 0 | 0 | 0 | 0 | 0.22759 | 0
2034 | 5 | 15 | 3 | 0.22759 | 0 | 0 | 0 | 0 | 0 | 0 | 0 | 0.22759 | 0
2034 | 5 | 15 | 4 | 0.22759 | 0 | 0 | 0 | 0 | 0 | 0 | 0 | 0.22759 | 0
2034 | 5 | 15 | 5 | 0.22759 | 0 | 0 | 0 | 0 | 0 | 0 | 0 | 0.22759 | 0
2034 | 5 | 15 | 6 | 0.22759 | 0 | 0 | 0 | 0 | 0 | 0 | 0 | 0.22759 | 0
2034 | 5 | 15 | 7 | 0.22759 | 0 | 0 | 0 | 0 | 0 | 0 | 0 | 0.22759 | 0
2034 | 5 | 15 | 8 | 0.22759 | 0 | 0 | 0 | 0 | 0 | 0 | 0 | 0.22759 | 0
2034 | 5 | 15 | 9 | 0.22759 | 0 | 0 | 0 | 0 | 0 | 0 | 0 | 0.22759 | 0
2034 | 5 | 15 | 10 | 0.22759 | 0 | 0 | 0 | 0 | 0 | 0 | 0 | 0.22759 | 0
2034 | 5 | 15 | 11 | 0.22759 | 0 | 0 | 0 | 0 | 0 | 0 | 0 | 0.22759 | 0
2034 | 5 | 15 | 12 | 0.22759 | 0 | 0 | 0 | 0 | 0 | 0 | 0 | 0.22759 | 0
2034 | 5 | 15 | 13 | 0.22759 | 0 | 0 | 0 | 0 | 0 | 0 | 0 | 0.22759 | 0
2034 | 5 | 15 | 14 | 0.22759 | 0 | 0 | 0 | 0 | 0 | 0 | 0 | 0.22759 | 0
2034 | 5 | 15 | 15 | 0.22759 | 0 | 0 | 0 | 0 | 0 | 0 | 0 | 0.22759 | 0
2034 | 5 | 15 | 16 | 0.22759 | 0 | 0 | 0 | 0 | 0 | 0 | 0 | 0.22759 | 0
2034 | 5 | 15 | 17 | 0.22759 | 0 | 0 | 0 | 0 | 0 | 0 | 0 | 0.22759 | 0
2034 | 5 | 15 | 18 | 0.22759 | 0 | 0 | 0 | 0 | 0 | 0 | 0 | 0.22759 | 0
2034 | 5 | 15 | 19 | 0.22759 | 0 | 0 | 0 | 0 | 0 | 0 | 0 | 0.22759 | 0
2034 | 5 | 15 | 20 | 0.22759 | 0 | 0 | 0 | 0 | 0 | 0 | 0 | 0.22759 | 0
2034 | 5 | 15 | 21 | 0.22759 | 0 | 0 | 0 | 0 | 0 | 0 | 0 | 0.22759 | 0
2034 | 5 | 15 | 22 | 0.22759 | 0 | 0 | 0 | 0 | 0 | 0 | 0 | 0.22759 | 0
2034 | 5 | 15 | 23 | 0.22759 | 0 | 0 | 0 | 0 | 0 | 0 | 0 | 0.22759 | 0
2034 | 5 | 15 | 24 | 0.22759 | 0 | 0 | 0 | 0 | 0 | 0 | 0 | 0.22759 | 0
2034 | 5 | 16 | 1 | 0.22759 | 0 | 0 | 0 | 0 | 0 | 0 | 0 | 0.22759 | 0
2034 | 5 | 16 | 2 | 0.22759 | 0 | 0 | 0 | 0 | 0 | 0 | 0 | 0.22759 | 0
2034 | 5 | 16 | 3 | 0.22759 | 0 | 0 | 0 | 0 | 0 | 0 | 0 | 0.22759 | 0
2034 | 5 | 16 | 4 | 0.22759 | 0 | 0 | 0 | 0 | 0 | 0 | 0 | 0.22759 | 0
2034 | 5 | 16 | 5 | 0.22759 | 0 | 0 | 0 | 0 | 0 | 0 | 0 | 0.22759 | 0
2034 | 5 | 16 | 6 | 0.22759 | 0 | 0 | 0 | 0 | 0 | 0 | 0 | 0.22759 | 0
2034 | 5 | 16 | 7 | 0.22759 | 0 | 0 | 0 | 0 | 0 | 0 | 0 | 0.22759 | 0
2034 | 5 | 16 | 8 | 0.22759 | 0 | 0 | 0 | 0 | 0 | 0 | 0 | 0.22759 | 0
2034 | 5 | 16 | 9 | 0.22759 | 0 | 0 | 0 | 0 | 0 | 0 | 0 | 0.22759 | 0
2034 | 5 | 16 | 10 | 0.22759 | 0 | 0 | 0 | 0 | 0 | 0 | 0 | 0.22759 | 0
2034 | 5 | 16 | 11 | 0.22759 | 0 | 0 | 0 | 0 | 0 | 0 | 0 | 0.22759 | 0
2034 | 5 | 16 | 12 | 0.22759 | 0 | 0 | 0 | 0 | 0 | 0 | 0 | 0.22759 | 0
2034 | 5 | 16 | 13 | 0.22759 | 0 | 0 | 0 | 0 | 0 | 0 | 0 | 0.22759 | 0
2034 | 5 | 16 | 14 | 0.22759 | 0 | 0 | 0 | 0 | 0 | 0 | 0 | 0.22759 | 0
2034 | 5 | 16 | 15 | 0.22759 | 0 | 0 | 0 | 0 | 0 | 0 | 0 | 0.22759 | 0
2034 | 5 | 16 | 16 | 0.22759 | 0 | 0 | 0 | 0 | 0 | 0 | 0 | 0.22759 | 0
2034 | 5 | 16 | 17 | 0.22759 | 0 | 0 | 0 | 0 | 0 | 0 | 0 | 0.22759 | 0
2034 | 5 | 16 | 18 | 0.22759 | 0 | 0 | 0 | 0 | 0 | 0 | 0 | 0.22759 | 0
2034 | 5 | 16 | 19 | 0.22759 | 0 | 0 | 0 | 0 | 0 | 0 | 0 | 0.22759 | 0
2034 | 5 | 16 | 20 | 0.22759 | 0 | 0 | 0 | 0 | 0 | 0 | 0 | 0.22759 | 0
2034 | 5 | 16 | 21 | 0.22759 | 0 | 0 | 0 | 0 | 0 | 0 | 0 | 0.22759 | 0
2034 | 5 | 16 | 22 | 0.22759 | 0 | 0 | 0 | 0 | 0 | 0 | 0 | 0.22759 | 0
2034 | 5 | 16 | 23 | 0.22759 | 0 | 0 | 0 | 0 | 0 | 0 | 0 | 0.22759 | 0
2034 | 5 | 16 | 24 | 0.22759 | 0 | 0 | 0 | 0 | 0 | 0 | 0 | 0.22759 | 0
2034 | 5 | 17 | 1 | 0.22759 | 0 | 0 | 0 | 0 | 0 | 0 | 0 | 0.22759 | 0
2034 | 5 | 17 | 2 | 0.22759 | 0 | 0 | 0 | 0 | 0 | 0 | 0 | 0.22759 | 0
2034 | 5 | 17 | 3 | 0.22759 | 0 | 0 | 0 | 0 | 0 | 0 | 0 | 0.22759 | 0
2034 | 5 | 17 | 4 | 0.22759 | 0 | 0 | 0 | 0 | 0 | 0 | 0 | 0.22759 | 0
2034 | 5 | 17 | 5 | 0.22759 | 0 | 0 | 0 | 0 | 0 | 0 | 0 | 0.22759 | 0
2034 | 5 | 17 | 6 | 0.22759 | 0 | 0 | 0 | 0 | 0 | 0 | 0 | 0.22759 | 0
2034 | 5 | 17 | 7 | 0.22759 | 0 | 0 | 0 | 0 | 0 | 0 | 0 | 0.22759 | 0
2034 | 5 | 17 | 8 | 0.22759 | 0 | 0 | 0 | 0 | 0 | 0 | 0 | 0.22759 | 0
2034 | 5 | 17 | 9 | 0.22759 | 0 | 0 | 0 | 0 | 0 | 0 | 0 | 0.22759 | 0
2034 | 5 | 17 | 10 | 0.22759 | 0 | 0 | 0 | 0 | 0 | 0 | 0 | 0.22759 | 0
2034 | 5 | 17 | 11 | 0.22759 | 0 | 0 | 0 | 0 | 0 | 0 | 0 | 0.22759 | 0
2034 | 5 | 17 | 12 | 0.22759 | 0 | 0 | 0 | 0 | 0 | 0 | 0 | 0.22759 | 0
2034 | 5 | 17 | 13 | 0.22759 | 0 | 0 | 0 | 0 | 0 | 0 | 0 | 0.22759 | 0
2034 | 5 | 17 | 14 | 0.22759 | 0 | 0 | 0 | 0 | 0 | 0 | 0 | 0.22759 | 0
2034 | 5 | 17 | 15 | 0.22759 | 0 | 0 | 0 | 0 | 0 | 0 | 0 | 0.22759 | 0
2034 | 5 | 17 | 16 | 0.22759 | 0 | 0 | 0 | 0 | 0 | 0 | 0 | 0.22759 | 0
2034 | 5 | 17 | 17 | 0.22759 | 0 | 0 | 0 | 0 | 0 | 0 | 0 | 0.22759 | 0
2034 | 5 | 17 | 18 | 0.22759 | 0 | 0 | 0 | 0 | 0 | 0 | 0 | 0.22759 | 0
2034 | 5 | 17 | 19 | 0.22759 | 0 | 0 | 0 | 0 | 0 | 0 | 0 | 0.22759 | 0
2034 | 5 | 17 | 20 | 0.22759 | 0 | 0 | 0 | 0 | 0 | 0 | 0 | 0.22759 | 0
2034 | 5 | 17 | 21 | 0.22759 | 0 | 0 | 0 | 0 | 0 | 0 | 0 | 0.22759 | 0
2034 | 5 | 17 | 22 | 0.22759 | 0 | 0 | 0 | 0 | 0 | 0 | 0 | 0.22759 | 0
2034 | 5 | 17 | 23 | 0.22759 | 0 | 0 | 0 | 0 | 0 | 0 | 0 | 0.22759 | 0
2034 | 5 | 17 | 24 | 0.22759 | 0 | 0 | 0 | 0 | 0 | 0 | 0 | 0.22759 | 0
2034 | 5 | 18 | 1 | 0.22759 | 0 | 0 | 0 | 0 | 0 | 0 | 0 | 0.22759 | 0
2034 | 5 | 18 | 2 | 0.22759 | 0 | 0 | 0 | 0 | 0 | 0 | 0 | 0.22759 | 0
2034 | 5 | 18 | 3 | 0.22759 | 0 | 0 | 0 | 0 | 0 | 0 | 0 | 0.22759 | 0
2034 | 5 | 18 | 4 | 0.22759 | 0 | 0 | 0 | 0 | 0 | 0 | 0 | 0.22759 | 0
2034 | 5 | 18 | 5 | 0.22759 | 0 | 0 | 0 | 0 | 0 | 0 | 0 | 0.22759 | 0
2034 | 5 | 18 | 6 | 0.22759 | 0 | 0 | 0 | 0 | 0 | 0 | 0 | 0.22759 | 0
2034 | 5 | 18 | 7 | 0.22759 | 0 | 0 | 0 | 0 | 0 | 0 | 0 | 0.22759 | 0
2034 | 5 | 18 | 8 | 0.22759 | 0 | 0 | 0 | 0 | 0 | 0 | 0 | 0.22759 | 0
2034 | 5 | 18 | 9 | 0.22759 | 0 | 0 | 0 | 0 | 0 | 0 | 0 | 0.22759 | 0
2034 | 5 | 18 | 10 | 0.22759 | 0 | 0 | 0 | 0 | 0 | 0 | 0 | 0.22759 | 0
2034 | 5 | 18 | 11 | 0.22759 | 0 | 0 | 0 | 0 | 0 | 0 | 0 | 0.22759 | 0
2034 | 5 | 18 | 12 | 0.22759 | 0 | 0 | 0 | 0 | 0 | 0 | 0 | 0.22759 | 0
2034 | 5 | 18 | 13 | 0.22759 | 0 | 0 | 0 | 0 | 0 | 0 | 0 | 0.22759 | 0
2034 | 5 | 18 | 14 | 0.22759 | 0 | 0 | 0 | 0 | 0 | 0 | 0 | 0.22759 | 0
2034 | 5 | 18 | 15 | 0.22759 | 0 | 0 | 0 | 0 | 0 | 0 | 0 | 0.22759 | 0
2034 | 5 | 18 | 16 | 0.22759 | 0 | 0 | 0 | 0 | 0 | 0 | 0 | 0.22759 | 0
2034 | 5 | 18 | 17 | 0.22759 | 0 | 0 | 0 | 0 | 0 | 0 | 0 | 0.22759 | 0
2034 | 5 | 18 | 18 | 0.22759 | 0 | 0 | 0 | 0 | 0 | 0 | 0 | 0.22759 | 0
2034 | 5 | 18 | 19 | 0.22759 | 0 | 0 | 0 | 0 | 0 | 0 | 0 | 0.22759 | 0
2034 | 5 | 18 | 20 | 0.22759 | 0 | 0 | 0 | 0 | 0 | 0 | 0 | 0.22759 | 0
2034 | 5 | 18 | 21 | 0.22759 | 0 | 0 | 0 | 0 | 0 | 0 | 0 | 0.22759 | 0
2034 | 5 | 18 | 22 | 0.22759 | 0 | 0 | 0 | 0 | 0 | 0 | 0 | 0.22759 | 0
2034 | 5 | 18 | 23 | 0.22759 | 0 | 0 | 0 | 0 | 0 | 0 | 0 | 0.22759 | 0
2034 | 5 | 18 | 24 | 0.22759 | 0 | 0 | 0 | 0 | 0 | 0 | 0 | 0.22759 | 0
2034 | 5 | 19 | 1 | 0.22759 | 0 | 0 | 0 | 0 | 0 | 0 | 0 | 0.22759 | 0
2034 | 5 | 19 | 2 | 0.22759 | 0 | 0 | 0 | 0 | 0 | 0 | 0 | 0.22759 | 0
2034 | 5 | 19 | 3 | 0.22759 | 0 | 0 | 0 | 0 | 0 | 0 | 0 | 0.22759 | 0
2034 | 5 | 19 | 4 | 0.22759 | 0 | 0 | 0 | 0 | 0 | 0 | 0 | 0.22759 | 0
2034 | 5 | 19 | 5 | 0.22759 | 0 | 0 | 0 | 0 | 0 | 0 | 0 | 0.22759 | 0
2034 | 5 | 19 | 6 | 0.22759 | 0 | 0 | 0 | 0 | 0 | 0 | 0 | 0.22759 | 0
2034 | 5 | 19 | 7 | 0.22759 | 0 | 0 | 0 | 0 | 0 | 0 | 0 | 0.22759 | 0
2034 | 5 | 19 | 8 | 0.22759 | 0 | 0 | 0 | 0 | 0 | 0 | 0 | 0.22759 | 0
2034 | 5 | 19 | 9 | 0.22759 | 0 | 0 | 0 | 0 | 0 | 0 | 0 | 0.22759 | 0
2034 | 5 | 19 | 10 | 0.22759 | 0 | 0 | 0 | 0 | 0 | 0 | 0 | 0.22759 | 0
2034 | 5 | 19 | 11 | 0.22759 | 0 | 0 | 0 | 0 | 0 | 0 | 0 | 0.22759 | 0
2034 | 5 | 19 | 12 | 0.22759 | 0 | 0 | 0 | 0 | 0 | 0 | 0 | 0.22759 | 0
2034 | 5 | 19 | 13 | 0.22759 | 0 | 0 | 0 | 0 | 0 | 0 | 0 | 0.22759 | 0
2034 | 5 | 19 | 14 | 0.22759 | 0 | 0 | 0 | 0 | 0 | 0 | 0 | 0.22759 | 0
2034 | 5 | 19 | 15 | 0.22759 | 0 | 0 | 0 | 0 | 0 | 0 | 0 | 0.22759 | 0
2034 | 5 | 19 | 16 | 0.22759 | 0 | 0 | 0 | 0 | 0 | 0 | 0 | 0.22759 | 0
2034 | 5 | 19 | 17 | 0.22759 | 0 | 0 | 0 | 0 | 0 | 0 | 0 | 0.22759 | 0
2034 | 5 | 19 | 18 | 0.22759 | 0 | 0 | 0 | 0 | 0 | 0 | 0 | 0.22759 | 0
2034 | 5 | 19 | 19 | 0.22759 | 0 | 0 | 0 | 0 | 0 | 0 | 0 | 0.22759 | 0
2034 | 5 | 19 | 20 | 0.22759 | 0 | 0 | 0 | 0 | 0 | 0 | 0 | 0.22759 | 0
2034 | 5 | 19 | 21 | 0.22759 | 0 | 0 | 0 | 0 | 0 | 0 | 0 | 0.22759 | 0
2034 | 5 | 19 | 22 | 0.22759 | 0 | 0 | 0 | 0 | 0 | 0 | 0 | 0.22759 | 0
2034 | 5 | 19 | 23 | 0.22759 | 0 | 0 | 0 | 0 | 0 | 0 | 0 | 0.22759 | 0
2034 | 5 | 19 | 24 | 0.22759 | 0 | 0 | 0 | 0 | 0 | 0 | 0 | 0.22759 | 0
2034 | 5 | 20 | 1 | 0.22759 | 0 | 0 | 0 | 0 | 0 | 0 | 0 | 0.22759 | 0
2034 | 5 | 20 | 2 | 0.22759 | 0 | 0 | 0 | 0 | 0 | 0 | 0 | 0.22759 | 0
2034 | 5 | 20 | 3 | 0.22759 | 0 | 0 | 0 | 0 | 0 | 0 | 0 | 0.22759 | 0
2034 | 5 | 20 | 4 | 0.22759 | 0 | 0 | 0 | 0 | 0 | 0 | 0 | 0.22759 | 0
2034 | 5 | 20 | 5 | 0.22759 | 0 | 0 | 0 | 0 | 0 | 0 | 0 | 0.22759 | 0
2034 | 5 | 20 | 6 | 0.22759 | 0 | 0 | 0 | 0 | 0 | 0 | 0 | 0.22759 | 0
2034 | 5 | 20 | 7 | 0.22759 | 0 | 0 | 0 | 0 | 0 | 0 | 0 | 0.22759 | 0
2034 | 5 | 20 | 8 | 0.22759 | 0 | 0 | 0 | 0 | 0 | 0 | 0 | 0.22759 | 0
2034 | 5 | 20 | 9 | 0.22759 | 0 | 0 | 0 | 0 | 0 | 0 | 0 | 0.22759 | 0
2034 | 5 | 20 | 10 | 0.22759 | 0 | 0 | 0 | 0 | 0 | 0 | 0 | 0.22759 | 0
2034 | 5 | 20 | 11 | 0.22759 | 0 | 0 | 0 | 0 | 0 | 0 | 0 | 0.22759 | 0
2034 | 5 | 20 | 12 | 0.22759 | 0 | 0 | 0 | 0 | 0 | 0 | 0 | 0.22759 | 0
2034 | 5 | 20 | 13 | 0.22759 | 0 | 0 | 0 | 0 | 0 | 0 | 0 | 0.22759 | 0
2034 | 5 | 20 | 14 | 0.22759 | 0 | 0 | 0 | 0 | 0 | 0 | 0 | 0.22759 | 0
2034 | 5 | 20 | 15 | 0.22759 | 0 | 0 | 0 | 0 | 0 | 0 | 0 | 0.22759 | 0
2034 | 5 | 20 | 16 | 0.22759 | 0 | 0 | 0 | 0 | 0 | 0 | 0 | 0.22759 | 0
2034 | 5 | 20 | 17 | 0.22759 | 0 | 0 | 0 | 0 | 0 | 0 | 0 | 0.22759 | 0
2034 | 5 | 20 | 18 | 0.22759 | 0 | 0 | 0 | 0 | 0 | 0 | 0 | 0.22759 | 0
2034 | 5 | 20 | 19 | 0.22759 | 0 | 0 | 0 | 0 | 0 | 0 | 0 | 0.22759 | 0
2034 | 5 | 20 | 20 | 0.22759 | 0 | 0 | 0 | 0 | 0 | 0 | 0 | 0.22759 | 0
2034 | 5 | 20 | 21 | 0.22759 | 0 | 0 | 0 | 0 | 0 | 0 | 0 | 0.22759 | 0
2034 | 5 | 20 | 22 | 0.22759 | 0 | 0 | 0 | 0 | 0 | 0 | 0 | 0.22759 | 0
2034 | 5 | 20 | 23 | 0.22759 | 0 | 0 | 0 | 0 | 0 | 0 | 0 | 0.22759 | 0
2034 | 5 | 20 | 24 | 0.22759 | 0 | 0 | 0 | 0 | 0 | 0 | 0 | 0.22759 | 0
2034 | 5 | 21 | 1 | 0.22759 | 0 | 0 | 0 | 0 | 0 | 0 | 0 | 0.22759 | 0
2034 | 5 | 21 | 2 | 0.22759 | 0 | 0 | 0 | 0 | 0 | 0 | 0 | 0.22759 | 0
2034 | 5 | 21 | 3 | 0.22759 | 0 | 0 | 0 | 0 | 0 | 0 | 0 | 0.22759 | 0
2034 | 5 | 21 | 4 | 0.22759 | 0 | 0 | 0 | 0 | 0 | 0 | 0 | 0.22759 | 0
2034 | 5 | 21 | 5 | 0.22759 | 0 | 0 | 0 | 0 | 0 | 0 | 0 | 0.22759 | 0
2034 | 5 | 21 | 6 | 0.22759 | 0 | 0 | 0 | 0 | 0 | 0 | 0 | 0.22759 | 0
2034 | 5 | 21 | 7 | 0.22759 | 0 | 0 | 0 | 0 | 0 | 0 | 0 | 0.22759 | 0
2034 | 5 | 21 | 8 | 0.22759 | 0 | 0 | 0 | 0 | 0 | 0 | 0 | 0.22759 | 0
2034 | 5 | 21 | 9 | 0.22759 | 0 | 0 | 0 | 0 | 0 | 0 | 0 | 0.22759 | 0
2034 | 5 | 21 | 10 | 0.22759 | 0 | 0 | 0 | 0 | 0 | 0 | 0 | 0.22759 | 0
2034 | 5 | 21 | 11 | 0.22759 | 0 | 0 | 0 | 0 | 0 | 0 | 0 | 0.22759 | 0
2034 | 5 | 21 | 12 | 0.22759 | 0 | 0 | 0 | 0 | 0 | 0 | 0 | 0.22759 | 0
2034 | 5 | 21 | 13 | 0.22759 | 0 | 0 | 0 | 0 | 0 | 0 | 0 | 0.22759 | 0
2034 | 5 | 21 | 14 | 0.22759 | 0 | 0 | 0 | 0 | 0 | 0 | 0 | 0.22759 | 0
2034 | 5 | 21 | 15 | 0.22759 | 0 | 0 | 0 | 0 | 0 | 0 | 0 | 0.22759 | 0
2034 | 5 | 21 | 16 | 0.22759 | 0 | 0 | 0 | 0 | 0 | 0 | 0 | 0.22759 | 0
2034 | 5 | 21 | 17 | 0.22759 | 0 | 0 | 0 | 0 | 0 | 0 | 0 | 0.22759 | 0
2034 | 5 | 21 | 18 | 0.22759 | 0 | 0 | 0 | 0 | 0 | 0 | 0 | 0.22759 | 0
2034 | 5 | 21 | 19 | 0.22759 | 0 | 0 | 0 | 0 | 0 | 0 | 0 | 0.22759 | 0
2034 | 5 | 21 | 20 | 0.22759 | 0 | 0 | 0 | 0 | 0 | 0 | 0 | 0.22759 | 0
2034 | 5 | 21 | 21 | 0.22759 | 0 | 0 | 0 | 0 | 0 | 0 | 0 | 0.22759 | 0
2034 | 5 | 21 | 22 | 0.22759 | 0 | 0 | 0 | 0 | 0 | 0 | 0 | 0.22759 | 0
2034 | 5 | 21 | 23 | 0.22759 | 0 | 0 | 0 | 0 | 0 | 0 | 0 | 0.22759 | 0
2034 | 5 | 21 | 24 | 0.22759 | 0 | 0 | 0 | 0 | 0 | 0 | 0 | 0.22759 | 0
2034 | 5 | 22 | 1 | 0.22759 | 0 | 0 | 0 | 0 | 0 | 0 | 0 | 0.22759 | 0
2034 | 5 | 22 | 2 | 0.22759 | 0 | 0 | 0 | 0 | 0 | 0 | 0 | 0.22759 | 0
2034 | 5 | 22 | 3 | 0.22759 | 0 | 0 | 0 | 0 | 0 | 0 | 0 | 0.22759 | 0
2034 | 5 | 22 | 4 | 0.22759 | 0 | 0 | 0 | 0 | 0 | 0 | 0 | 0.22759 | 0
2034 | 5 | 22 | 5 | 0.22759 | 0 | 0 | 0 | 0 | 0 | 0 | 0 | 0.22759 | 0
2034 | 5 | 22 | 6 | 0.22759 | 0 | 0 | 0 | 0 | 0 | 0 | 0 | 0.22759 | 0
2034 | 5 | 22 | 7 | 0.22759 | 0 | 0 | 0 | 0 | 0 | 0 | 0 | 0.22759 | 0
2034 | 5 | 22 | 8 | 0.22759 | 0 | 0 | 0 | 0 | 0 | 0 | 0 | 0.22759 | 0
2034 | 5 | 22 | 9 | 0.22759 | 0 | 0 | 0 | 0 | 0 | 0 | 0 | 0.22759 | 0
2034 | 5 | 22 | 10 | 0.22759 | 0 | 0 | 0 | 0 | 0 | 0 | 0 | 0.22759 | 0
2034 | 5 | 22 | 11 | 0.22759 | 0 | 0 | 0 | 0 | 0 | 0 | 0 | 0.22759 | 0
2034 | 5 | 22 | 12 | 0.22759 | 0 | 0 | 0 | 0 | 0 | 0 | 0 | 0.22759 | 0
2034 | 5 | 22 | 13 | 0.22759 | 0 | 0 | 0 | 0 | 0 | 0 | 0 | 0.22759 | 0
2034 | 5 | 22 | 14 | 0.22759 | 0 | 0 | 0 | 0 | 0 | 0 | 0 | 0.22759 | 0
2034 | 5 | 22 | 15 | 0.22759 | 0 | 0 | 0 | 0 | 0 | 0 | 0 | 0.22759 | 0
2034 | 5 | 22 | 16 | 0.22759 | 0 | 0 | 0 | 0 | 0 | 0 | 0 | 0.22759 | 0
2034 | 5 | 22 | 17 | 0.22759 | 0 | 0 | 0 | 0 | 0 | 0 | 0 | 0.22759 | 0
2034 | 5 | 22 | 18 | 0.22759 | 0 | 0 | 0 | 0 | 0 | 0 | 0 | 0.22759 | 0
2034 | 5 | 22 | 19 | 0.22759 | 0 | 0 | 0 | 0 | 0 | 0 | 0 | 0.22759 | 0
2034 | 5 | 22 | 20 | 0.22759 | 0 | 0 | 0 | 0 | 0 | 0 | 0 | 0.22759 | 0
2034 | 5 | 22 | 21 | 0.22759 | 0 | 0 | 0 | 0 | 0 | 0 | 0 | 0.22759 | 0
2034 | 5 | 22 | 22 | 0.22759 | 0 | 0 | 0 | 0 | 0 | 0 | 0 | 0.22759 | 0
2034 | 5 | 22 | 23 | 0.22759 | 0 | 0 | 0 | 0 | 0 | 0 | 0 | 0.22759 | 0
2034 | 5 | 22 | 24 | 0.22759 | 0 | 0 | 0 | 0 | 0 | 0 | 0 | 0.22759 | 0
2034 | 5 | 23 | 1 | 0.22759 | 0 | 0 | 0 | 0 | 0 | 0 | 0 | 0.22759 | 0
2034 | 5 | 23 | 2 | 0.22759 | 0 | 0 | 0 | 0 | 0 | 0 | 0 | 0.22759 | 0
2034 | 5 | 23 | 3 | 0.22759 | 0 | 0 | 0 | 0 | 0 | 0 | 0 | 0.22759 | 0
2034 | 5 | 23 | 4 | 0.22759 | 0 | 0 | 0 | 0 | 0 | 0 | 0 | 0.22759 | 0
2034 | 5 | 23 | 5 | 0.22759 | 0 | 0 | 0 | 0 | 0 | 0 | 0 | 0.22759 | 0
2034 | 5 | 23 | 6 | 0.22759 | 0 | 0 | 0 | 0 | 0 | 0 | 0 | 0.22759 | 0
2034 | 5 | 23 | 7 | 0.22759 | 0 | 0 | 0 | 0 | 0 | 0 | 0 | 0.22759 | 0
2034 | 5 | 23 | 8 | 0.22759 | 0 | 0 | 0 | 0 | 0 | 0 | 0 | 0.22759 | 0
2034 | 5 | 23 | 9 | 0.22759 | 0 | 0 | 0 | 0 | 0 | 0 | 0 | 0.22759 | 0
2034 | 5 | 23 | 10 | 0.22759 | 0 | 0 | 0 | 0 | 0 | 0 | 0 | 0.22759 | 0
2034 | 5 | 23 | 11 | 0.22759 | 0 | 0 | 0 | 0 | 0 | 0 | 0 | 0.22759 | 0
2034 | 5 | 23 | 12 | 0.22759 | 0 | 0 | 0 | 0 | 0 | 0 | 0 | 0.22759 | 0
2034 | 5 | 23 | 13 | 0.22759 | 0 | 0 | 0 | 0 | 0 | 0 | 0 | 0.22759 | 0
2034 | 5 | 23 | 14 | 0.22759 | 0 | 0 | 0 | 0 | 0 | 0 | 0 | 0.22759 | 0
2034 | 5 | 23 | 15 | 0.22759 | 0 | 0 | 0 | 0 | 0 | 0 | 0 | 0.22759 | 0
2034 | 5 | 23 | 16 | 0.22759 | 0 | 0 | 0 | 0 | 0 | 0 | 0 | 0.22759 | 0
2034 | 5 | 23 | 17 | 0.22759 | 0 | 0 | 0 | 0 | 0 | 0 | 0 | 0.22759 | 0
2034 | 5 | 23 | 18 | 0.22759 | 0 | 0 | 0 | 0 | 0 | 0 | 0 | 0.22759 | 0
2034 | 5 | 23 | 19 | 0.22759 | 0 | 0 | 0 | 0 | 0 | 0 | 0 | 0.22759 | 0
2034 | 5 | 23 | 20 | 0.22759 | 0 | 0 | 0 | 0 | 0 | 0 | 0 | 0.22759 | 0
2034 | 5 | 23 | 21 | 0.22759 | 0 | 0 | 0 | 0 | 0 | 0 | 0 | 0.22759 | 0
2034 | 5 | 23 | 22 | 0.22759 | 0 | 0 | 0 | 0 | 0 | 0 | 0 | 0.22759 | 0
2034 | 5 | 23 | 23 | 0.22759 | 0 | 0 | 0 | 0 | 0 | 0 | 0 | 0.22759 | 0
2034 | 5 | 23 | 24 | 0.22759 | 0 | 0 | 0 | 0 | 0 | 0 | 0 | 0.22759 | 0
2034 | 5 | 24 | 1 | 0.22759 | 0 | 0 | 0 | 0 | 0 | 0 | 0 | 0.22759 | 0
2034 | 5 | 24 | 2 | 0.22759 | 0 | 0 | 0 | 0 | 0 | 0 | 0 | 0.22759 | 0
2034 | 5 | 24 | 3 | 0.22759 | 0 | 0 | 0 | 0 | 0 | 0 | 0 | 0.22759 | 0
2034 | 5 | 24 | 4 | 0.22759 | 0 | 0 | 0 | 0 | 0 | 0 | 0 | 0.22759 | 0
2034 | 5 | 24 | 5 | 0.22759 | 0 | 0 | 0 | 0 | 0 | 0 | 0 | 0.22759 | 0
2034 | 5 | 24 | 6 | 0.22759 | 0 | 0 | 0 | 0 | 0 | 0 | 0 | 0.22759 | 0
2034 | 5 | 24 | 7 | 0.22759 | 0 | 0 | 0 | 0 | 0 | 0 | 0 | 0.22759 | 0
2034 | 5 | 24 | 8 | 0.22759 | 0 | 0 | 0 | 0 | 0 | 0 | 0 | 0.22759 | 0
2034 | 5 | 24 | 9 | 0.22759 | 0 | 0 | 0 | 0 | 0 | 0 | 0 | 0.22759 | 0
2034 | 5 | 24 | 10 | 0.22759 | 0 | 0 | 0 | 0 | 0 | 0 | 0 | 0.22759 | 0
2034 | 5 | 24 | 11 | 0.22759 | 0 | 0 | 0 | 0 | 0 | 0 | 0 | 0.22759 | 0
2034 | 5 | 24 | 12 | 0.22759 | 0 | 0 | 0 | 0 | 0 | 0 | 0 | 0.22759 | 0
2034 | 5 | 24 | 13 | 0.22759 | 0 | 0 | 0 | 0 | 0 | 0 | 0 | 0.22759 | 0
2034 | 5 | 24 | 14 | 0.22759 | 0 | 0 | 0 | 0 | 0 | 0 | 0 | 0.22759 | 0
2034 | 5 | 24 | 15 | 0.22759 | 0 | 0 | 0 | 0 | 0 | 0 | 0 | 0.22759 | 0
2034 | 5 | 24 | 16 | 0.22759 | 0 | 0 | 0 | 0 | 0 | 0 | 0 | 0.22759 | 0
2034 | 5 | 24 | 17 | 0.22759 | 0 | 0 | 0 | 0 | 0 | 0 | 0 | 0.22759 | 0
2034 | 5 | 24 | 18 | 0.22759 | 0 | 0 | 0 | 0 | 0 | 0 | 0 | 0.22759 | 0
2034 | 5 | 24 | 19 | 0.22759 | 0 | 0 | 0 | 0 | 0 | 0 | 0 | 0.22759 | 0
2034 | 5 | 24 | 20 | 0.22759 | 0 | 0 | 0 | 0 | 0 | 0 | 0 | 0.22759 | 0
2034 | 5 | 24 | 21 | 0.22759 | 0 | 0 | 0 | 0 | 0 | 0 | 0 | 0.22759 | 0
2034 | 5 | 24 | 22 | 0.22759 | 0 | 0 | 0 | 0 | 0 | 0 | 0 | 0.22759 | 0
2034 | 5 | 24 | 23 | 0.22759 | 0 | 0 | 0 | 0 | 0 | 0 | 0 | 0.22759 | 0
2034 | 5 | 24 | 24 | 0.22759 | 0 | 0 | 0 | 0 | 0 | 0 | 0 | 0.22759 | 0
2034 | 5 | 25 | 1 | 0.22759 | 0 | 0 | 0 | 0 | 0 | 0 | 0 | 0.22759 | 0
2034 | 5 | 25 | 2 | 0.22759 | 0 | 0 | 0 | 0 | 0 | 0 | 0 | 0.22759 | 0
2034 | 5 | 25 | 3 | 0.22759 | 0 | 0 | 0 | 0 | 0 | 0 | 0 | 0.22759 | 0
2034 | 5 | 25 | 4 | 0.22759 | 0 | 0 | 0 | 0 | 0 | 0 | 0 | 0.22759 | 0
2034 | 5 | 25 | 5 | 0.22759 | 0 | 0 | 0 | 0 | 0 | 0 | 0 | 0.22759 | 0
2034 | 5 | 25 | 6 | 0.22759 | 0 | 0 | 0 | 0 | 0 | 0 | 0 | 0.22759 | 0
2034 | 5 | 25 | 7 | 0.22759 | 0 | 0 | 0 | 0 | 0 | 0 | 0 | 0.22759 | 0
2034 | 5 | 25 | 8 | 0.22759 | 0 | 0 | 0 | 0 | 0 | 0 | 0 | 0.22759 | 0
2034 | 5 | 25 | 9 | 0.22759 | 0 | 0 | 0 | 0 | 0 | 0 | 0 | 0.22759 | 0
2034 | 5 | 25 | 10 | 0.22759 | 0 | 0 | 0 | 0 | 0 | 0 | 0 | 0.22759 | 0
2034 | 5 | 25 | 11 | 0.22759 | 0 | 0 | 0 | 0 | 0 | 0 | 0 | 0.22759 | 0
2034 | 5 | 25 | 12 | 0.22759 | 0 | 0 | 0 | 0 | 0 | 0 | 0 | 0.22759 | 0
2034 | 5 | 25 | 13 | 0.22759 | 0 | 0 | 0 | 0 | 0 | 0 | 0 | 0.22759 | 0
2034 | 5 | 25 | 14 | 0.22759 | 0 | 0 | 0 | 0 | 0 | 0 | 0 | 0.22759 | 0
2034 | 5 | 25 | 15 | 0.22759 | 0 | 0 | 0 | 0 | 0 | 0 | 0 | 0.22759 | 0
2034 | 5 | 25 | 16 | 0.22759 | 0 | 0 | 0 | 0 | 0 | 0 | 0 | 0.22759 | 0
2034 | 5 | 25 | 17 | 0.22759 | 0 | 0 | 0 | 0 | 0 | 0 | 0 | 0.22759 | 0
2034 | 5 | 25 | 18 | 0.22759 | 0 | 0 | 0 | 0 | 0 | 0 | 0 | 0.22759 | 0
2034 | 5 | 25 | 19 | 0.22759 | 0 | 0 | 0 | 0 | 0 | 0 | 0 | 0.22759 | 0
2034 | 5 | 25 | 20 | 0.22759 | 0 | 0 | 0 | 0 | 0 | 0 | 0 | 0.22759 | 0
2034 | 5 | 25 | 21 | 0.22759 | 0 | 0 | 0 | 0 | 0 | 0 | 0 | 0.22759 | 0
2034 | 5 | 25 | 22 | 0.22759 | 0 | 0 | 0 | 0 | 0 | 0 | 0 | 0.22759 | 0
2034 | 5 | 25 | 23 | 0.22759 | 0 | 0 | 0 | 0 | 0 | 0 | 0 | 0.22759 | 0
2034 | 5 | 25 | 24 | 0.22759 | 0 | 0 | 0 | 0 | 0 | 0 | 0 | 0.22759 | 0
2034 | 5 | 26 | 1 | 0.22759 | 0 | 0 | 0 | 0 | 0 | 0 | 0 | 0.22759 | 0
2034 | 5 | 26 | 2 | 0.22759 | 0 | 0 | 0 | 0 | 0 | 0 | 0 | 0.22759 | 0
2034 | 5 | 26 | 3 | 0.22759 | 0 | 0 | 0 | 0 | 0 | 0 | 0 | 0.22759 | 0
2034 | 5 | 26 | 4 | 0.22759 | 0 | 0 | 0 | 0 | 0 | 0 | 0 | 0.22759 | 0
2034 | 5 | 26 | 5 | 0.22759 | 0 | 0 | 0 | 0 | 0 | 0 | 0 | 0.22759 | 0
2034 | 5 | 26 | 6 | 0.22759 | 0 | 0 | 0 | 0 | 0 | 0 | 0 | 0.22759 | 0
2034 | 5 | 26 | 7 | 0.22759 | 0 | 0 | 0 | 0 | 0 | 0 | 0 | 0.22759 | 0
2034 | 5 | 26 | 8 | 0.22759 | 0 | 0 | 0 | 0 | 0 | 0 | 0 | 0.22759 | 0
2034 | 5 | 26 | 9 | 0.22759 | 0 | 0 | 0 | 0 | 0 | 0 | 0 | 0.22759 | 0
2034 | 5 | 26 | 10 | 0.22759 | 0 | 0 | 0 | 0 | 0 | 0 | 0 | 0.22759 | 0
2034 | 5 | 26 | 11 | 0.22759 | 0 | 0 | 0 | 0 | 0 | 0 | 0 | 0.22759 | 0
2034 | 5 | 26 | 12 | 0.22759 | 0 | 0 | 0 | 0 | 0 | 0 | 0 | 0.22759 | 0
2034 | 5 | 26 | 13 | 0.22759 | 0 | 0 | 0 | 0 | 0 | 0 | 0 | 0.22759 | 0
2034 | 5 | 26 | 14 | 0.22759 | 0 | 0 | 0 | 0 | 0 | 0 | 0 | 0.22759 | 0
2034 | 5 | 26 | 15 | 0.22759 | 0 | 0 | 0 | 0 | 0 | 0 | 0 | 0.22759 | 0
2034 | 5 | 26 | 16 | 0.22759 | 0 | 0 | 0 | 0 | 0 | 0 | 0 | 0.22759 | 0
2034 | 5 | 26 | 17 | 0.22759 | 0 | 0 | 0 | 0 | 0 | 0 | 0 | 0.22759 | 0
2034 | 5 | 26 | 18 | 0.22759 | 0 | 0 | 0 | 0 | 0 | 0 | 0 | 0.22759 | 0
2034 | 5 | 26 | 19 | 0.22759 | 0 | 0 | 0 | 0 | 0 | 0 | 0 | 0.22759 | 0
2034 | 5 | 26 | 20 | 0.22759 | 0 | 0 | 0 | 0 | 0 | 0 | 0 | 0.22759 | 0
2034 | 5 | 26 | 21 | 0.22759 | 0 | 0 | 0 | 0 | 0 | 0 | 0 | 0.22759 | 0
2034 | 5 | 26 | 22 | 0.22759 | 0 | 0 | 0 | 0 | 0 | 0 | 0 | 0.22759 | 0
2034 | 5 | 26 | 23 | 0.22759 | 0 | 0 | 0 | 0 | 0 | 0 | 0 | 0.22759 | 0
2034 | 5 | 26 | 24 | 0.22759 | 0 | 0 | 0 | 0 | 0 | 0 | 0 | 0.22759 | 0
2034 | 5 | 27 | 1 | 0.22759 | 0 | 0 | 0 | 0 | 0 | 0 | 0 | 0.22759 | 0
2034 | 5 | 27 | 2 | 0.22759 | 0 | 0 | 0 | 0 | 0 | 0 | 0 | 0.22759 | 0
2034 | 5 | 27 | 3 | 0.22759 | 0 | 0 | 0 | 0 | 0 | 0 | 0 | 0.22759 | 0
2034 | 5 | 27 | 4 | 0.22759 | 0 | 0 | 0 | 0 | 0 | 0 | 0 | 0.22759 | 0
2034 | 5 | 27 | 5 | 0.22759 | 0 | 0 | 0 | 0 | 0 | 0 | 0 | 0.22759 | 0
2034 | 5 | 27 | 6 | 0.22759 | 0 | 0 | 0 | 0 | 0 | 0 | 0 | 0.22759 | 0
2034 | 5 | 27 | 7 | 0.22759 | 0 | 0 | 0 | 0 | 0 | 0 | 0 | 0.22759 | 0
2034 | 5 | 27 | 8 | 0.22759 | 0 | 0 | 0 | 0 | 0 | 0 | 0 | 0.22759 | 0
2034 | 5 | 27 | 9 | 0.22759 | 0 | 0 | 0 | 0 | 0 | 0 | 0 | 0.22759 | 0
2034 | 5 | 27 | 10 | 0.22759 | 0 | 0 | 0 | 0 | 0 | 0 | 0 | 0.22759 | 0
2034 | 5 | 27 | 11 | 0.22759 | 0 | 0 | 0 | 0 | 0 | 0 | 0 | 0.22759 | 0
2034 | 5 | 27 | 12 | 0.22759 | 0 | 0 | 0 | 0 | 0 | 0 | 0 | 0.22759 | 0
2034 | 5 | 27 | 13 | 0.22759 | 0 | 0 | 0 | 0 | 0 | 0 | 0 | 0.22759 | 0
2034 | 5 | 27 | 14 | 0.22759 | 0 | 0 | 0 | 0 | 0 | 0 | 0 | 0.22759 | 0
2034 | 5 | 27 | 15 | 0.22759 | 0 | 0 | 0 | 0 | 0 | 0 | 0 | 0.22759 | 0
2034 | 5 | 27 | 16 | 0.22759 | 0 | 0 | 0 | 0 | 0 | 0 | 0 | 0.22759 | 0
2034 | 5 | 27 | 17 | 0.22759 | 0 | 0 | 0 | 0 | 0 | 0 | 0 | 0.22759 | 0
2034 | 5 | 27 | 18 | 0.22759 | 0 | 0 | 0 | 0 | 0 | 0 | 0 | 0.22759 | 0
2034 | 5 | 27 | 19 | 0.22759 | 0 | 0 | 0 | 0 | 0 | 0 | 0 | 0.22759 | 0
2034 | 5 | 27 | 20 | 0.22759 | 0 | 0 | 0 | 0 | 0 | 0 | 0 | 0.22759 | 0
2034 | 5 | 27 | 21 | 0.22759 | 0 | 0 | 0 | 0 | 0 | 0 | 0 | 0.22759 | 0
2034 | 5 | 27 | 22 | 0.22759 | 0 | 0 | 0 | 0 | 0 | 0 | 0 | 0.22759 | 0
2034 | 5 | 27 | 23 | 0.22759 | 0 | 0 | 0 | 0 | 0 | 0 | 0 | 0.22759 | 0
2034 | 5 | 27 | 24 | 0.22759 | 0 | 0 | 0 | 0 | 0 | 0 | 0 | 0.22759 | 0
2034 | 5 | 28 | 1 | 0.22759 | 0 | 0 | 0 | 0 | 0 | 0 | 0 | 0.22759 | 0
2034 | 5 | 28 | 2 | 0.22759 | 0 | 0 | 0 | 0 | 0 | 0 | 0 | 0.22759 | 0
2034 | 5 | 28 | 3 | 0.22759 | 0 | 0 | 0 | 0 | 0 | 0 | 0 | 0.22759 | 0
2034 | 5 | 28 | 4 | 0.22759 | 0 | 0 | 0 | 0 | 0 | 0 | 0 | 0.22759 | 0
2034 | 5 | 28 | 5 | 0.22759 | 0 | 0 | 0 | 0 | 0 | 0 | 0 | 0.22759 | 0
2034 | 5 | 28 | 6 | 0.22759 | 0 | 0 | 0 | 0 | 0 | 0 | 0 | 0.22759 | 0
2034 | 5 | 28 | 7 | 0.22759 | 0 | 0 | 0 | 0 | 0 | 0 | 0 | 0.22759 | 0
2034 | 5 | 28 | 8 | 0.22759 | 0 | 0 | 0 | 0 | 0 | 0 | 0 | 0.22759 | 0
2034 | 5 | 28 | 9 | 0.22759 | 0 | 0 | 0 | 0 | 0 | 0 | 0 | 0.22759 | 0
2034 | 5 | 28 | 10 | 0.22759 | 0 | 0 | 0 | 0 | 0 | 0 | 0 | 0.22759 | 0
2034 | 5 | 28 | 11 | 0.22759 | 0 | 0 | 0 | 0 | 0 | 0 | 0 | 0.22759 | 0
2034 | 5 | 28 | 12 | 0.22759 | 0 | 0 | 0 | 0 | 0 | 0 | 0 | 0.22759 | 0
2034 | 5 | 28 | 13 | 0.22759 | 0 | 0 | 0 | 0 | 0 | 0 | 0 | 0.22759 | 0
2034 | 5 | 28 | 14 | 0.22759 | 0 | 0 | 0 | 0 | 0 | 0 | 0 | 0.22759 | 0
2034 | 5 | 28 | 15 | 0.22759 | 0 | 0 | 0 | 0 | 0 | 0 | 0 | 0.22759 | 0
2034 | 5 | 28 | 16 | 0.22759 | 0 | 0 | 0 | 0 | 0 | 0 | 0 | 0.22759 | 0
2034 | 5 | 28 | 17 | 0.22759 | 0 | 0 | 0 | 0 | 0 | 0 | 0 | 0.22759 | 0
2034 | 5 | 28 | 18 | 0.22759 | 0 | 0 | 0 | 0 | 0 | 0 | 0 | 0.22759 | 0
2034 | 5 | 28 | 19 | 0.22759 | 0 | 0 | 0 | 0 | 0 | 0 | 0 | 0.22759 | 0
2034 | 5 | 28 | 20 | 0.22759 | 0 | 0 | 0 | 0 | 0 | 0 | 0 | 0.22759 | 0
2034 | 5 | 28 | 21 | 0.22759 | 0 | 0 | 0 | 0 | 0 | 0 | 0 | 0.22759 | 0
2034 | 5 | 28 | 22 | 0.22759 | 0 | 0 | 0 | 0 | 0 | 0 | 0 | 0.22759 | 0
2034 | 5 | 28 | 23 | 0.22759 | 0 | 0 | 0 | 0 | 0 | 0 | 0 | 0.22759 | 0
2034 | 5 | 28 | 24 | 0.22759 | 0 | 0 | 0 | 0 | 0 | 0 | 0 | 0.22759 | 0
2034 | 5 | 29 | 1 | 0.22759 | 0 | 0 | 0 | 0 | 0 | 0 | 0 | 0.22759 | 0
2034 | 5 | 29 | 2 | 0.22759 | 0 | 0 | 0 | 0 | 0 | 0 | 0 | 0.22759 | 0
2034 | 5 | 29 | 3 | 0.22759 | 0 | 0 | 0 | 0 | 0 | 0 | 0 | 0.22759 | 0
2034 | 5 | 29 | 4 | 0.22759 | 0 | 0 | 0 | 0 | 0 | 0 | 0 | 0.22759 | 0
2034 | 5 | 29 | 5 | 0.22759 | 0 | 0 | 0 | 0 | 0 | 0 | 0 | 0.22759 | 0
2034 | 5 | 29 | 6 | 0.22759 | 0 | 0 | 0 | 0 | 0 | 0 | 0 | 0.22759 | 0
2034 | 5 | 29 | 7 | 0.22759 | 0 | 0 | 0 | 0 | 0 | 0 | 0 | 0.22759 | 0
2034 | 5 | 29 | 8 | 0.22759 | 0 | 0 | 0 | 0 | 0 | 0 | 0 | 0.22759 | 0
2034 | 5 | 29 | 9 | 0.22759 | 0 | 0 | 0 | 0 | 0 | 0 | 0 | 0.22759 | 0
2034 | 5 | 29 | 10 | 0.22759 | 0 | 0 | 0 | 0 | 0 | 0 | 0 | 0.22759 | 0
2034 | 5 | 29 | 11 | 0.22759 | 0 | 0 | 0 | 0 | 0 | 0 | 0 | 0.22759 | 0
2034 | 5 | 29 | 12 | 0.22759 | 0 | 0 | 0 | 0 | 0 | 0 | 0 | 0.22759 | 0
2034 | 5 | 29 | 13 | 0.22759 | 0 | 0 | 0 | 0 | 0 | 0 | 0 | 0.22759 | 0
2034 | 5 | 29 | 14 | 0.22759 | 0 | 0 | 0 | 0 | 0 | 0 | 0 | 0.22759 | 0
2034 | 5 | 29 | 15 | 0.22759 | 0 | 0 | 0 | 0 | 0 | 0 | 0 | 0.22759 | 0
2034 | 5 | 29 | 16 | 0.22759 | 0 | 0 | 0 | 0 | 0 | 0 | 0 | 0.22759 | 0
2034 | 5 | 29 | 17 | 0.22759 | 0 | 0 | 0 | 0 | 0 | 0 | 0 | 0.22759 | 0
2034 | 5 | 29 | 18 | 0.22759 | 0 | 0 | 0 | 0 | 0 | 0 | 0 | 0.22759 | 0
2034 | 5 | 29 | 19 | 0.22759 | 0 | 0 | 0 | 0 | 0 | 0 | 0 | 0.22759 | 0
2034 | 5 | 29 | 20 | 0.22759 | 0 | 0 | 0 | 0 | 0 | 0 | 0 | 0.22759 | 0
2034 | 5 | 29 | 21 | 0.22759 | 0 | 0 | 0 | 0 | 0 | 0 | 0 | 0.22759 | 0
2034 | 5 | 29 | 22 | 0.22759 | 0 | 0 | 0 | 0 | 0 | 0 | 0 | 0.22759 | 0
2034 | 5 | 29 | 23 | 0.22759 | 0 | 0 | 0 | 0 | 0 | 0 | 0 | 0.22759 | 0
2034 | 5 | 29 | 24 | 0.22759 | 0 | 0 | 0 | 0 | 0 | 0 | 0 | 0.22759 | 0
2034 | 5 | 30 | 1 | 0.22759 | 0 | 0 | 0 | 0 | 0 | 0 | 0 | 0.22759 | 0
2034 | 5 | 30 | 2 | 0.22759 | 0 | 0 | 0 | 0 | 0 | 0 | 0 | 0.22759 | 0
2034 | 5 | 30 | 3 | 0.22759 | 0 | 0 | 0 | 0 | 0 | 0 | 0 | 0.22759 | 0
2034 | 5 | 30 | 4 | 0.22759 | 0 | 0 | 0 | 0 | 0 | 0 | 0 | 0.22759 | 0
2034 | 5 | 30 | 5 | 0.22759 | 0 | 0 | 0 | 0 | 0 | 0 | 0 | 0.22759 | 0
2034 | 5 | 30 | 6 | 0.22759 | 0 | 0 | 0 | 0 | 0 | 0 | 0 | 0.22759 | 0
2034 | 5 | 30 | 7 | 0.22759 | 0 | 0 | 0 | 0 | 0 | 0 | 0 | 0.22759 | 0
2034 | 5 | 30 | 8 | 0.22759 | 0 | 0 | 0 | 0 | 0 | 0 | 0 | 0.22759 | 0
2034 | 5 | 30 | 9 | 0.22759 | 0 | 0 | 0 | 0 | 0 | 0 | 0 | 0.22759 | 0
2034 | 5 | 30 | 10 | 0.22759 | 0 | 0 | 0 | 0 | 0 | 0 | 0 | 0.22759 | 0
2034 | 5 | 30 | 11 | 0.22759 | 0 | 0 | 0 | 0 | 0 | 0 | 0 | 0.22759 | 0
2034 | 5 | 30 | 12 | 0.22759 | 0 | 0 | 0 | 0 | 0 | 0 | 0 | 0.22759 | 0
2034 | 5 | 30 | 13 | 0.22759 | 0 | 0 | 0 | 0 | 0 | 0 | 0 | 0.22759 | 0
2034 | 5 | 30 | 14 | 0.22759 | 0 | 0 | 0 | 0 | 0 | 0 | 0 | 0.22759 | 0
2034 | 5 | 30 | 15 | 0.22759 | 0 | 0 | 0 | 0 | 0 | 0 | 0 | 0.22759 | 0
2034 | 5 | 30 | 16 | 0.22759 | 0 | 0 | 0 | 0 | 0 | 0 | 0 | 0.22759 | 0
2034 | 5 | 30 | 17 | 0.22759 | 0 | 0 | 0 | 0 | 0 | 0 | 0 | 0.22759 | 0
2034 | 5 | 30 | 18 | 0.22759 | 0 | 0 | 0 | 0 | 0 | 0 | 0 | 0.22759 | 0
2034 | 5 | 30 | 19 | 0.22759 | 0 | 0 | 0 | 0 | 0 | 0 | 0 | 0.22759 | 0
2034 | 5 | 30 | 20 | 0.22759 | 0 | 0 | 0 | 0 | 0 | 0 | 0 | 0.22759 | 0
2034 | 5 | 30 | 21 | 0.22759 | 0 | 0 | 0 | 0 | 0 | 0 | 0 | 0.22759 | 0
2034 | 5 | 30 | 22 | 0.22759 | 0 | 0 | 0 | 0 | 0 | 0 | 0 | 0.22759 | 0
2034 | 5 | 30 | 23 | 0.22759 | 0 | 0 | 0 | 0 | 0 | 0 | 0 | 0.22759 | 0
2034 | 5 | 30 | 24 | 0.22759 | 0 | 0 | 0 | 0 | 0 | 0 | 0 | 0.22759 | 0
2034 | 5 | 31 | 1 | 0.22759 | 0 | 0 | 0 | 0 | 0 | 0 | 0 | 0.22759 | 0
2034 | 5 | 31 | 2 | 0.22759 | 0 | 0 | 0 | 0 | 0 | 0 | 0 | 0.22759 | 0
2034 | 5 | 31 | 3 | 0.22759 | 0 | 0 | 0 | 0 | 0 | 0 | 0 | 0.22759 | 0
2034 | 5 | 31 | 4 | 0.22759 | 0 | 0 | 0 | 0 | 0 | 0 | 0 | 0.22759 | 0
2034 | 5 | 31 | 5 | 0.22759 | 0 | 0 | 0 | 0 | 0 | 0 | 0 | 0.22759 | 0
2034 | 5 | 31 | 6 | 0.22759 | 0 | 0 | 0 | 0 | 0 | 0 | 0 | 0.22759 | 0
2034 | 5 | 31 | 7 | 0.22759 | 0 | 0 | 0 | 0 | 0 | 0 | 0 | 0.22759 | 0
2034 | 5 | 31 | 8 | 0.22759 | 0 | 0 | 0 | 0 | 0 | 0 | 0 | 0.22759 | 0
2034 | 5 | 31 | 9 | 0.22759 | 0 | 0 | 0 | 0 | 0 | 0 | 0 | 0.22759 | 0
2034 | 5 | 31 | 10 | 0.22759 | 0 | 0 | 0 | 0 | 0 | 0 | 0 | 0.22759 | 0
2034 | 5 | 31 | 11 | 0.22759 | 0 | 0 | 0 | 0 | 0 | 0 | 0 | 0.22759 | 0
2034 | 5 | 31 | 12 | 0.22759 | 0 | 0 | 0 | 0 | 0 | 0 | 0 | 0.22759 | 0
2034 | 5 | 31 | 13 | 0.22759 | 0 | 0 | 0 | 0 | 0 | 0 | 0 | 0.22759 | 0
2034 | 5 | 31 | 14 | 0.22759 | 0 | 0 | 0 | 0 | 0 | 0 | 0 | 0.22759 | 0
2034 | 5 | 31 | 15 | 0.22759 | 0 | 0 | 0 | 0 | 0 | 0 | 0 | 0.22759 | 0
2034 | 5 | 31 | 16 | 0.22759 | 0 | 0 | 0 | 0 | 0 | 0 | 0 | 0.22759 | 0
2034 | 5 | 31 | 17 | 0.22759 | 0 | 0 | 0 | 0 | 0 | 0 | 0 | 0.22759 | 0
2034 | 5 | 31 | 18 | 0.22759 | 0 | 0 | 0 | 0 | 0 | 0 | 0 | 0.22759 | 0
2034 | 5 | 31 | 19 | 0.22759 | 0 | 0 | 0 | 0 | 0 | 0 | 0 | 0.22759 | 0
2034 | 5 | 31 | 20 | 0.22759 | 0 | 0 | 0 | 0 | 0 | 0 | 0 | 0.22759 | 0
2034 | 5 | 31 | 21 | 0.22759 | 0 | 0 | 0 | 0 | 0 | 0 | 0 | 0.22759 | 0
2034 | 5 | 31 | 22 | 0.22759 | 0 | 0 | 0 | 0 | 0 | 0 | 0 | 0.22759 | 0
2034 | 5 | 31 | 23 | 0.22759 | 0 | 0 | 0 | 0 | 0 | 0 | 0 | 0.22759 | 0
2034 | 5 | 31 | 24 | 0.22759 | 0 | 0 | 0 | 0 | 0 | 0 | 0 | 0.22759 | 0
2034 | 6 | 1 | 1 | 0.28559 | 0 | 0 | 0 | 0 | 0 | 0 | 0 | 0.28559 | 0
2034 | 6 | 1 | 2 | 0.28559 | 0 | 0 | 0 | 0 | 0 | 0 | 0 | 0.28559 | 0
2034 | 6 | 1 | 3 | 0.28559 | 0 | 0 | 0 | 0 | 0 | 0 | 0 | 0.28559 | 0
2034 | 6 | 1 | 4 | 0.28559 | 0 | 0 | 0 | 0 | 0 | 0 | 0 | 0.28559 | 0
2034 | 6 | 1 | 5 | 0.28559 | 0 | 0 | 0 | 0 | 0 | 0 | 0 | 0.28559 | 0
2034 | 6 | 1 | 6 | 0.28559 | 0 | 0 | 0 | 0 | 0 | 0 | 0 | 0.28559 | 0
2034 | 6 | 1 | 7 | 0.28559 | 0 | 0 | 0 | 0 | 0 | 0 | 0 | 0.28559 | 0
2034 | 6 | 1 | 8 | 0.28559 | 0 | 0 | 0 | 0 | 0 | 0 | 0 | 0.28559 | 0
2034 | 6 | 1 | 9 | 0.28559 | 0 | 0 | 0 | 0 | 0 | 0 | 0 | 0.28559 | 0
2034 | 6 | 1 | 10 | 0.28559 | 0 | 0 | 0 | 0 | 0 | 0 | 0 | 0.28559 | 0
2034 | 6 | 1 | 11 | 0.28559 | 0 | 0 | 0 | 0 | 0 | 0 | 0 | 0.28559 | 0
2034 | 6 | 1 | 12 | 0.28559 | 0 | 0 | 0 | 0 | 0 | 0 | 0 | 0.28559 | 0
2034 | 6 | 1 | 13 | 0.28559 | 0 | 0 | 0 | 0 | 0 | 0 | 0 | 0.28559 | 0
2034 | 6 | 1 | 14 | 0.28559 | 0 | 0 | 0 | 0 | 0 | 0 | 0 | 0.28559 | 0
2034 | 6 | 1 | 15 | 0.28559 | 0 | 0 | 0 | 0 | 0 | 0 | 0 | 0.28559 | 0
2034 | 6 | 1 | 16 | 0.28559 | 0 | 0 | 0 | 0 | 0 | 0 | 0 | 0.28559 | 0
2034 | 6 | 1 | 17 | 0.28559 | 0 | 0 | 0 | 0 | 0 | 0 | 0 | 0.28559 | 0
2034 | 6 | 1 | 18 | 0.28559 | 0 | 0 | 0 | 0 | 0 | 0 | 0 | 0.28559 | 0
2034 | 6 | 1 | 19 | 0.28559 | 0 | 0 | 0 | 0 | 0 | 0 | 0 | 0.28559 | 0
2034 | 6 | 1 | 20 | 0.28559 | 0 | 0 | 0 | 0 | 0 | 0 | 0 | 0.28559 | 0
2034 | 6 | 1 | 21 | 0.28559 | 0 | 0 | 0 | 0 | 0 | 0 | 0 | 0.28559 | 0
2034 | 6 | 1 | 22 | 0.28559 | 0 | 0 | 0 | 0 | 0 | 0 | 0 | 0.28559 | 0
2034 | 6 | 1 | 23 | 0.28559 | 0 | 0 | 0 | 0 | 0 | 0 | 0 | 0.28559 | 0
2034 | 6 | 1 | 24 | 0.28559 | 0 | 0 | 0 | 0 | 0 | 0 | 0 | 0.28559 | 0
2034 | 6 | 2 | 1 | 0.28559 | 0 | 0 | 0 | 0 | 0 | 0 | 0 | 0.28559 | 0
2034 | 6 | 2 | 2 | 0.28559 | 0 | 0 | 0 | 0 | 0 | 0 | 0 | 0.28559 | 0
2034 | 6 | 2 | 3 | 0.28559 | 0 | 0 | 0 | 0 | 0 | 0 | 0 | 0.28559 | 0
2034 | 6 | 2 | 4 | 0.28559 | 0 | 0 | 0 | 0 | 0 | 0 | 0 | 0.28559 | 0
2034 | 6 | 2 | 5 | 0.28559 | 0 | 0 | 0 | 0 | 0 | 0 | 0 | 0.28559 | 0
2034 | 6 | 2 | 6 | 0.28559 | 0 | 0 | 0 | 0 | 0 | 0 | 0 | 0.28559 | 0
2034 | 6 | 2 | 7 | 0.28559 | 0 | 0 | 0 | 0 | 0 | 0 | 0 | 0.28559 | 0
2034 | 6 | 2 | 8 | 0.28559 | 0 | 0 | 0 | 0 | 0 | 0 | 0 | 0.28559 | 0
2034 | 6 | 2 | 9 | 0.28559 | 0 | 0 | 0 | 0 | 0 | 0 | 0 | 0.28559 | 0
2034 | 6 | 2 | 10 | 0.28559 | 0 | 0 | 0 | 0 | 0 | 0 | 0 | 0.28559 | 0
2034 | 6 | 2 | 11 | 0.28559 | 0 | 0 | 0 | 0 | 0 | 0 | 0 | 0.28559 | 0
2034 | 6 | 2 | 12 | 0.28559 | 0 | 0 | 0 | 0 | 0 | 0 | 0 | 0.28559 | 0
2034 | 6 | 2 | 13 | 0.28559 | 0 | 0 | 0 | 0 | 0 | 0 | 0 | 0.28559 | 0
2034 | 6 | 2 | 14 | 0.28559 | 0 | 0 | 0 | 0 | 0 | 0 | 0 | 0.28559 | 0
2034 | 6 | 2 | 15 | 0.28559 | 0 | 0 | 0 | 0 | 0 | 0 | 0 | 0.28559 | 0
2034 | 6 | 2 | 16 | 0.28559 | 0 | 0 | 0 | 0 | 0 | 0 | 0 | 0.28559 | 0
2034 | 6 | 2 | 17 | 0.28559 | 0 | 0 | 0 | 0 | 0 | 0 | 0 | 0.28559 | 0
2034 | 6 | 2 | 18 | 0.28559 | 0 | 0 | 0 | 0 | 0 | 0 | 0 | 0.28559 | 0
2034 | 6 | 2 | 19 | 0.28559 | 0 | 0 | 0 | 0 | 0 | 0 | 0 | 0.28559 | 0
2034 | 6 | 2 | 20 | 0.28559 | 0 | 0 | 0 | 0 | 0 | 0 | 0 | 0.28559 | 0
2034 | 6 | 2 | 21 | 0.28559 | 0 | 0 | 0 | 0 | 0 | 0 | 0 | 0.28559 | 0
2034 | 6 | 2 | 22 | 0.28559 | 0 | 0 | 0 | 0 | 0 | 0 | 0 | 0.28559 | 0
2034 | 6 | 2 | 23 | 0.28559 | 0 | 0 | 0 | 0 | 0 | 0 | 0 | 0.28559 | 0
2034 | 6 | 2 | 24 | 0.28559 | 0 | 0 | 0 | 0 | 0 | 0 | 0 | 0.28559 | 0
2034 | 6 | 3 | 1 | 0.28559 | 0 | 0 | 0 | 0 | 0 | 0 | 0 | 0.28559 | 0
2034 | 6 | 3 | 2 | 0.28559 | 0 | 0 | 0 | 0 | 0 | 0 | 0 | 0.28559 | 0
2034 | 6 | 3 | 3 | 0.28559 | 0 | 0 | 0 | 0 | 0 | 0 | 0 | 0.28559 | 0
2034 | 6 | 3 | 4 | 0.28559 | 0 | 0 | 0 | 0 | 0 | 0 | 0 | 0.28559 | 0
2034 | 6 | 3 | 5 | 0.28559 | 0 | 0 | 0 | 0 | 0 | 0 | 0 | 0.28559 | 0
2034 | 6 | 3 | 6 | 0.28559 | 0 | 0 | 0 | 0 | 0 | 0 | 0 | 0.28559 | 0
2034 | 6 | 3 | 7 | 0.28559 | 0 | 0 | 0 | 0 | 0 | 0 | 0 | 0.28559 | 0
2034 | 6 | 3 | 8 | 0.28559 | 0 | 0 | 0 | 0 | 0 | 0 | 0 | 0.28559 | 0
2034 | 6 | 3 | 9 | 0.28559 | 0 | 0 | 0 | 0 | 0 | 0 | 0 | 0.28559 | 0
2034 | 6 | 3 | 10 | 0.28559 | 0 | 0 | 0 | 0 | 0 | 0 | 0 | 0.28559 | 0
2034 | 6 | 3 | 11 | 0.28559 | 0 | 0 | 0 | 0 | 0 | 0 | 0 | 0.28559 | 0
2034 | 6 | 3 | 12 | 0.28559 | 0 | 0 | 0 | 0 | 0 | 0 | 0 | 0.28559 | 0
2034 | 6 | 3 | 13 | 0.28559 | 0 | 0 | 0 | 0 | 0 | 0 | 0 | 0.28559 | 0
2034 | 6 | 3 | 14 | 0.28559 | 0 | 0 | 0 | 0 | 0 | 0 | 0 | 0.28559 | 0
2034 | 6 | 3 | 15 | 0.28559 | 0 | 0 | 0 | 0 | 0 | 0 | 0 | 0.28559 | 0
2034 | 6 | 3 | 16 | 0.28559 | 0 | 0 | 0 | 0 | 0 | 0 | 0 | 0.28559 | 0
2034 | 6 | 3 | 17 | 0.28559 | 0 | 0 | 0 | 0 | 0 | 0 | 0 | 0.28559 | 0
2034 | 6 | 3 | 18 | 0.28559 | 0 | 0 | 0 | 0 | 0 | 0 | 0 | 0.28559 | 0
2034 | 6 | 3 | 19 | 0.28559 | 0 | 0 | 0 | 0 | 0 | 0 | 0 | 0.28559 | 0
2034 | 6 | 3 | 20 | 0.28559 | 0 | 0 | 0 | 0 | 0 | 0 | 0 | 0.28559 | 0
2034 | 6 | 3 | 21 | 0.28559 | 0 | 0 | 0 | 0 | 0 | 0 | 0 | 0.28559 | 0
2034 | 6 | 3 | 22 | 0.28559 | 0 | 0 | 0 | 0 | 0 | 0 | 0 | 0.28559 | 0
2034 | 6 | 3 | 23 | 0.28559 | 0 | 0 | 0 | 0 | 0 | 0 | 0 | 0.28559 | 0
2034 | 6 | 3 | 24 | 0.28559 | 0 | 0 | 0 | 0 | 0 | 0 | 0 | 0.28559 | 0
2034 | 6 | 4 | 1 | 0.28559 | 0 | 0 | 0 | 0 | 0 | 0 | 0 | 0.28559 | 0
2034 | 6 | 4 | 2 | 0.28559 | 0 | 0 | 0 | 0 | 0 | 0 | 0 | 0.28559 | 0
2034 | 6 | 4 | 3 | 0.28559 | 0 | 0 | 0 | 0 | 0 | 0 | 0 | 0.28559 | 0
2034 | 6 | 4 | 4 | 0.28559 | 0 | 0 | 0 | 0 | 0 | 0 | 0 | 0.28559 | 0
2034 | 6 | 4 | 5 | 0.28559 | 0 | 0 | 0 | 0 | 0 | 0 | 0 | 0.28559 | 0
2034 | 6 | 4 | 6 | 0.28559 | 0 | 0 | 0 | 0 | 0 | 0 | 0 | 0.28559 | 0
2034 | 6 | 4 | 7 | 0.28559 | 0 | 0 | 0 | 0 | 0 | 0 | 0 | 0.28559 | 0
2034 | 6 | 4 | 8 | 0.28559 | 0 | 0 | 0 | 0 | 0 | 0 | 0 | 0.28559 | 0
2034 | 6 | 4 | 9 | 0.28559 | 0 | 0 | 0 | 0 | 0 | 0 | 0 | 0.28559 | 0
2034 | 6 | 4 | 10 | 0.28559 | 0 | 0 | 0 | 0 | 0 | 0 | 0 | 0.28559 | 0
2034 | 6 | 4 | 11 | 0.28559 | 0 | 0 | 0 | 0 | 0 | 0 | 0 | 0.28559 | 0
2034 | 6 | 4 | 12 | 0.28559 | 0 | 0 | 0 | 0 | 0 | 0 | 0 | 0.28559 | 0
2034 | 6 | 4 | 13 | 0.28559 | 0 | 0 | 0 | 0 | 0 | 0 | 0 | 0.28559 | 0
2034 | 6 | 4 | 14 | 0.28559 | 0 | 0 | 0 | 0 | 0 | 0 | 0 | 0.28559 | 0
2034 | 6 | 4 | 15 | 0.28559 | 0 | 0 | 0 | 0 | 0 | 0 | 0 | 0.28559 | 0
2034 | 6 | 4 | 16 | 0.28559 | 0 | 0 | 0 | 0 | 0 | 0 | 0 | 0.28559 | 0
2034 | 6 | 4 | 17 | 0.28559 | 0 | 0 | 0 | 0 | 0 | 0 | 0 | 0.28559 | 0
2034 | 6 | 4 | 18 | 0.28559 | 0 | 0 | 0 | 0 | 0 | 0 | 0 | 0.28559 | 0
2034 | 6 | 4 | 19 | 0.28559 | 0 | 0 | 0 | 0 | 0 | 0 | 0 | 0.28559 | 0
2034 | 6 | 4 | 20 | 0.28559 | 0 | 0 | 0 | 0 | 0 | 0 | 0 | 0.28559 | 0
2034 | 6 | 4 | 21 | 0.28559 | 0 | 0 | 0 | 0 | 0 | 0 | 0 | 0.28559 | 0
2034 | 6 | 4 | 22 | 0.28559 | 0 | 0 | 0 | 0 | 0 | 0 | 0 | 0.28559 | 0
2034 | 6 | 4 | 23 | 0.28559 | 0 | 0 | 0 | 0 | 0 | 0 | 0 | 0.28559 | 0
2034 | 6 | 4 | 24 | 0.28559 | 0 | 0 | 0 | 0 | 0 | 0 | 0 | 0.28559 | 0
2034 | 6 | 5 | 1 | 0.28559 | 0 | 0 | 0 | 0 | 0 | 0 | 0 | 0.28559 | 0
2034 | 6 | 5 | 2 | 0.28559 | 0 | 0 | 0 | 0 | 0 | 0 | 0 | 0.28559 | 0
2034 | 6 | 5 | 3 | 0.28559 | 0 | 0 | 0 | 0 | 0 | 0 | 0 | 0.28559 | 0
2034 | 6 | 5 | 4 | 0.28559 | 0 | 0 | 0 | 0 | 0 | 0 | 0 | 0.28559 | 0
2034 | 6 | 5 | 5 | 0.28559 | 0 | 0 | 0 | 0 | 0 | 0 | 0 | 0.28559 | 0
2034 | 6 | 5 | 6 | 0.28559 | 0 | 0 | 0 | 0 | 0 | 0 | 0 | 0.28559 | 0
2034 | 6 | 5 | 7 | 0.28559 | 0 | 0 | 0 | 0 | 0 | 0 | 0 | 0.28559 | 0
2034 | 6 | 5 | 8 | 0.28559 | 0 | 0 | 0 | 0 | 0 | 0 | 0 | 0.28559 | 0
2034 | 6 | 5 | 9 | 0.28559 | 0 | 0 | 0 | 0 | 0 | 0 | 0 | 0.28559 | 0
2034 | 6 | 5 | 10 | 0.28559 | 0 | 0 | 0 | 0 | 0 | 0 | 0 | 0.28559 | 0
2034 | 6 | 5 | 11 | 0.28559 | 0 | 0 | 0 | 0 | 0 | 0 | 0 | 0.28559 | 0
2034 | 6 | 5 | 12 | 0.28559 | 0 | 0 | 0 | 0 | 0 | 0 | 0 | 0.28559 | 0
2034 | 6 | 5 | 13 | 0.28559 | 0 | 0 | 0 | 0 | 0 | 0 | 0 | 0.28559 | 0
2034 | 6 | 5 | 14 | 0.28559 | 0 | 0 | 0 | 0 | 0 | 0 | 0 | 0.28559 | 0
2034 | 6 | 5 | 15 | 0.28559 | 0 | 0 | 0 | 0 | 0 | 0 | 0 | 0.28559 | 0
2034 | 6 | 5 | 16 | 0.28559 | 0 | 0 | 0 | 0 | 0 | 0 | 0 | 0.28559 | 0
2034 | 6 | 5 | 17 | 0.28559 | 0 | 0 | 0 | 0 | 0 | 0 | 0 | 0.28559 | 0
2034 | 6 | 5 | 18 | 0.28559 | 0 | 0 | 0 | 0 | 0 | 0 | 0 | 0.28559 | 0
2034 | 6 | 5 | 19 | 0.28559 | 0 | 0 | 0 | 0 | 0 | 0 | 0 | 0.28559 | 0
2034 | 6 | 5 | 20 | 0.28559 | 0 | 0 | 0 | 0 | 0 | 0 | 0 | 0.28559 | 0
2034 | 6 | 5 | 21 | 0.28559 | 0 | 0 | 0 | 0 | 0 | 0 | 0 | 0.28559 | 0
2034 | 6 | 5 | 22 | 0.28559 | 0 | 0 | 0 | 0 | 0 | 0 | 0 | 0.28559 | 0
2034 | 6 | 5 | 23 | 0.28559 | 0 | 0 | 0 | 0 | 0 | 0 | 0 | 0.28559 | 0
2034 | 6 | 5 | 24 | 0.28559 | 0 | 0 | 0 | 0 | 0 | 0 | 0 | 0.28559 | 0
2034 | 6 | 6 | 1 | 0.28559 | 0 | 0 | 0 | 0 | 0 | 0 | 0 | 0.28559 | 0
2034 | 6 | 6 | 2 | 0.28559 | 0 | 0 | 0 | 0 | 0 | 0 | 0 | 0.28559 | 0
2034 | 6 | 6 | 3 | 0.28559 | 0 | 0 | 0 | 0 | 0 | 0 | 0 | 0.28559 | 0
2034 | 6 | 6 | 4 | 0.28559 | 0 | 0 | 0 | 0 | 0 | 0 | 0 | 0.28559 | 0
2034 | 6 | 6 | 5 | 0.28559 | 0 | 0 | 0 | 0 | 0 | 0 | 0 | 0.28559 | 0
2034 | 6 | 6 | 6 | 0.28559 | 0 | 0 | 0 | 0 | 0 | 0 | 0 | 0.28559 | 0
2034 | 6 | 6 | 7 | 0.28559 | 0 | 0 | 0 | 0 | 0 | 0 | 0 | 0.28559 | 0
2034 | 6 | 6 | 8 | 0.28559 | 0 | 0 | 0 | 0 | 0 | 0 | 0 | 0.28559 | 0
2034 | 6 | 6 | 9 | 0.28559 | 0 | 0 | 0 | 0 | 0 | 0 | 0 | 0.28559 | 0
2034 | 6 | 6 | 10 | 0.28559 | 0 | 0 | 0 | 0 | 0 | 0 | 0 | 0.28559 | 0
2034 | 6 | 6 | 11 | 0.28559 | 0 | 0 | 0 | 0 | 0 | 0 | 0 | 0.28559 | 0
2034 | 6 | 6 | 12 | 0.28559 | 0 | 0 | 0 | 0 | 0 | 0 | 0 | 0.28559 | 0
2034 | 6 | 6 | 13 | 0.28559 | 0 | 0 | 0 | 0 | 0 | 0 | 0 | 0.28559 | 0
2034 | 6 | 6 | 14 | 0.28559 | 0 | 0 | 0 | 0 | 0 | 0 | 0 | 0.28559 | 0
2034 | 6 | 6 | 15 | 0.28559 | 0 | 0 | 0 | 0 | 0 | 0 | 0 | 0.28559 | 0
2034 | 6 | 6 | 16 | 0.28559 | 0 | 0 | 0 | 0 | 0 | 0 | 0 | 0.28559 | 0
2034 | 6 | 6 | 17 | 0.28559 | 0 | 0 | 0 | 0 | 0 | 0 | 0 | 0.28559 | 0
2034 | 6 | 6 | 18 | 0.28559 | 0 | 0 | 0 | 0 | 0 | 0 | 0 | 0.28559 | 0
2034 | 6 | 6 | 19 | 0.28559 | 0 | 0 | 0 | 0 | 0 | 0 | 0 | 0.28559 | 0
2034 | 6 | 6 | 20 | 0.28559 | 0 | 0 | 0 | 0 | 0 | 0 | 0 | 0.28559 | 0
2034 | 6 | 6 | 21 | 0.28559 | 0 | 0 | 0 | 0 | 0 | 0 | 0 | 0.28559 | 0
2034 | 6 | 6 | 22 | 0.28559 | 0 | 0 | 0 | 0 | 0 | 0 | 0 | 0.28559 | 0
2034 | 6 | 6 | 23 | 0.28559 | 0 | 0 | 0 | 0 | 0 | 0 | 0 | 0.28559 | 0
2034 | 6 | 6 | 24 | 0.28559 | 0 | 0 | 0 | 0 | 0 | 0 | 0 | 0.28559 | 0
2034 | 6 | 7 | 1 | 0.28559 | 0 | 0 | 0 | 0 | 0 | 0 | 0 | 0.28559 | 0
2034 | 6 | 7 | 2 | 0.28559 | 0 | 0 | 0 | 0 | 0 | 0 | 0 | 0.28559 | 0
2034 | 6 | 7 | 3 | 0.28559 | 0 | 0 | 0 | 0 | 0 | 0 | 0 | 0.28559 | 0
2034 | 6 | 7 | 4 | 0.28559 | 0 | 0 | 0 | 0 | 0 | 0 | 0 | 0.28559 | 0
2034 | 6 | 7 | 5 | 0.28559 | 0 | 0 | 0 | 0 | 0 | 0 | 0 | 0.28559 | 0
2034 | 6 | 7 | 6 | 0.28559 | 0 | 0 | 0 | 0 | 0 | 0 | 0 | 0.28559 | 0
2034 | 6 | 7 | 7 | 0.28559 | 0 | 0 | 0 | 0 | 0 | 0 | 0 | 0.28559 | 0
2034 | 6 | 7 | 8 | 0.28559 | 0 | 0 | 0 | 0 | 0 | 0 | 0 | 0.28559 | 0
2034 | 6 | 7 | 9 | 0.28559 | 0 | 0 | 0 | 0 | 0 | 0 | 0 | 0.28559 | 0
2034 | 6 | 7 | 10 | 0.28559 | 0 | 0 | 0 | 0 | 0 | 0 | 0 | 0.28559 | 0
2034 | 6 | 7 | 11 | 0.28559 | 0 | 0 | 0 | 0 | 0 | 0 | 0 | 0.28559 | 0
2034 | 6 | 7 | 12 | 0.28559 | 0 | 0 | 0 | 0 | 0 | 0 | 0 | 0.28559 | 0
2034 | 6 | 7 | 13 | 0.28559 | 0 | 0 | 0 | 0 | 0 | 0 | 0 | 0.28559 | 0
2034 | 6 | 7 | 14 | 0.28559 | 0 | 0 | 0 | 0 | 0 | 0 | 0 | 0.28559 | 0
2034 | 6 | 7 | 15 | 0.28559 | 0 | 0 | 0 | 0 | 0 | 0 | 0 | 0.28559 | 0
2034 | 6 | 7 | 16 | 0.28559 | 0 | 0 | 0 | 0 | 0 | 0 | 0 | 0.28559 | 0
2034 | 6 | 7 | 17 | 0.28559 | 0 | 0 | 0 | 0 | 0 | 0 | 0 | 0.28559 | 0
2034 | 6 | 7 | 18 | 0.28559 | 0 | 0 | 0 | 0 | 0 | 0 | 0 | 0.28559 | 0
2034 | 6 | 7 | 19 | 0.28559 | 0 | 0 | 0 | 0 | 0 | 0 | 0 | 0.28559 | 0
2034 | 6 | 7 | 20 | 0.28559 | 0 | 0 | 0 | 0 | 0 | 0 | 0 | 0.28559 | 0
2034 | 6 | 7 | 21 | 0.28559 | 0 | 0 | 0 | 0 | 0 | 0 | 0 | 0.28559 | 0
2034 | 6 | 7 | 22 | 0.28559 | 0 | 0 | 0 | 0 | 0 | 0 | 0 | 0.28559 | 0
2034 | 6 | 7 | 23 | 0.28559 | 0 | 0 | 0 | 0 | 0 | 0 | 0 | 0.28559 | 0
2034 | 6 | 7 | 24 | 0.28559 | 0 | 0 | 0 | 0 | 0 | 0 | 0 | 0.28559 | 0
2034 | 6 | 8 | 1 | 0.28559 | 0 | 0 | 0 | 0 | 0 | 0 | 0 | 0.28559 | 0
2034 | 6 | 8 | 2 | 0.28559 | 0 | 0 | 0 | 0 | 0 | 0 | 0 | 0.28559 | 0
2034 | 6 | 8 | 3 | 0.28559 | 0 | 0 | 0 | 0 | 0 | 0 | 0 | 0.28559 | 0
2034 | 6 | 8 | 4 | 0.28559 | 0 | 0 | 0 | 0 | 0 | 0 | 0 | 0.28559 | 0
2034 | 6 | 8 | 5 | 0.28559 | 0 | 0 | 0 | 0 | 0 | 0 | 0 | 0.28559 | 0
2034 | 6 | 8 | 6 | 0.28559 | 0 | 0 | 0 | 0 | 0 | 0 | 0 | 0.28559 | 0
2034 | 6 | 8 | 7 | 0.28559 | 0 | 0 | 0 | 0 | 0 | 0 | 0 | 0.28559 | 0
2034 | 6 | 8 | 8 | 0.28559 | 0 | 0 | 0 | 0 | 0 | 0 | 0 | 0.28559 | 0
2034 | 6 | 8 | 9 | 0.28559 | 0 | 0 | 0 | 0 | 0 | 0 | 0 | 0.28559 | 0
2034 | 6 | 8 | 10 | 0.28559 | 0 | 0 | 0 | 0 | 0 | 0 | 0 | 0.28559 | 0
2034 | 6 | 8 | 11 | 0.28559 | 0 | 0 | 0 | 0 | 0 | 0 | 0 | 0.28559 | 0
2034 | 6 | 8 | 12 | 0.28559 | 0 | 0 | 0 | 0 | 0 | 0 | 0 | 0.28559 | 0
2034 | 6 | 8 | 13 | 0.28559 | 0 | 0 | 0 | 0 | 0 | 0 | 0 | 0.28559 | 0
2034 | 6 | 8 | 14 | 0.28559 | 0 | 0 | 0 | 0 | 0 | 0 | 0 | 0.28559 | 0
2034 | 6 | 8 | 15 | 0.28559 | 0 | 0 | 0 | 0 | 0 | 0 | 0 | 0.28559 | 0
2034 | 6 | 8 | 16 | 0.28559 | 0 | 0 | 0 | 0 | 0 | 0 | 0 | 0.28559 | 0
2034 | 6 | 8 | 17 | 0.28559 | 0 | 0 | 0 | 0 | 0 | 0 | 0 | 0.28559 | 0
2034 | 6 | 8 | 18 | 0.28559 | 0 | 0 | 0 | 0 | 0 | 0 | 0 | 0.28559 | 0
2034 | 6 | 8 | 19 | 0.28559 | 0 | 0 | 0 | 0 | 0 | 0 | 0 | 0.28559 | 0
2034 | 6 | 8 | 20 | 0.28559 | 0 | 0 | 0 | 0 | 0 | 0 | 0 | 0.28559 | 0
2034 | 6 | 8 | 21 | 0.28559 | 0 | 0 | 0 | 0 | 0 | 0 | 0 | 0.28559 | 0
2034 | 6 | 8 | 22 | 0.28559 | 0 | 0 | 0 | 0 | 0 | 0 | 0 | 0.28559 | 0
2034 | 6 | 8 | 23 | 0.28559 | 0 | 0 | 0 | 0 | 0 | 0 | 0 | 0.28559 | 0
2034 | 6 | 8 | 24 | 0.28559 | 0 | 0 | 0 | 0 | 0 | 0 | 0 | 0.28559 | 0
2034 | 6 | 9 | 1 | 0.28559 | 0 | 0 | 0 | 0 | 0 | 0 | 0 | 0.28559 | 0
2034 | 6 | 9 | 2 | 0.28559 | 0 | 0 | 0 | 0 | 0 | 0 | 0 | 0.28559 | 0
2034 | 6 | 9 | 3 | 0.28559 | 0 | 0 | 0 | 0 | 0 | 0 | 0 | 0.28559 | 0
2034 | 6 | 9 | 4 | 0.28559 | 0 | 0 | 0 | 0 | 0 | 0 | 0 | 0.28559 | 0
2034 | 6 | 9 | 5 | 0.28559 | 0 | 0 | 0 | 0 | 0 | 0 | 0 | 0.28559 | 0
2034 | 6 | 9 | 6 | 0.28559 | 0 | 0 | 0 | 0 | 0 | 0 | 0 | 0.28559 | 0
2034 | 6 | 9 | 7 | 0.28559 | 0 | 0 | 0 | 0 | 0 | 0 | 0 | 0.28559 | 0
2034 | 6 | 9 | 8 | 0.28559 | 0 | 0 | 0 | 0 | 0 | 0 | 0 | 0.28559 | 0
2034 | 6 | 9 | 9 | 0.28559 | 0 | 0 | 0 | 0 | 0 | 0 | 0 | 0.28559 | 0
2034 | 6 | 9 | 10 | 0.28559 | 0 | 0 | 0 | 0 | 0 | 0 | 0 | 0.28559 | 0
2034 | 6 | 9 | 11 | 0.28559 | 0 | 0 | 0 | 0 | 0 | 0 | 0 | 0.28559 | 0
2034 | 6 | 9 | 12 | 0.28559 | 0 | 0 | 0 | 0 | 0 | 0 | 0 | 0.28559 | 0
2034 | 6 | 9 | 13 | 0.28559 | 0 | 0 | 0 | 0 | 0 | 0 | 0 | 0.28559 | 0
2034 | 6 | 9 | 14 | 0.28559 | 0 | 0 | 0 | 0 | 0 | 0 | 0 | 0.28559 | 0
2034 | 6 | 9 | 15 | 0.28559 | 0 | 0 | 0 | 0 | 0 | 0 | 0 | 0.28559 | 0
2034 | 6 | 9 | 16 | 0.28559 | 0 | 0 | 0 | 0 | 0 | 0 | 0 | 0.28559 | 0
2034 | 6 | 9 | 17 | 0.28559 | 0 | 0 | 0 | 0 | 0 | 0 | 0 | 0.28559 | 0
2034 | 6 | 9 | 18 | 0.28559 | 0 | 0 | 0 | 0 | 0 | 0 | 0 | 0.28559 | 0
2034 | 6 | 9 | 19 | 0.28559 | 0 | 0 | 0 | 0 | 0 | 0 | 0 | 0.28559 | 0
2034 | 6 | 9 | 20 | 0.28559 | 0 | 0 | 0 | 0 | 0 | 0 | 0 | 0.28559 | 0
2034 | 6 | 9 | 21 | 0.28559 | 0 | 0 | 0 | 0 | 0 | 0 | 0 | 0.28559 | 0
2034 | 6 | 9 | 22 | 0.28559 | 0 | 0 | 0 | 0 | 0 | 0 | 0 | 0.28559 | 0
2034 | 6 | 9 | 23 | 0.28559 | 0 | 0 | 0 | 0 | 0 | 0 | 0 | 0.28559 | 0
2034 | 6 | 9 | 24 | 0.28559 | 0 | 0 | 0 | 0 | 0 | 0 | 0 | 0.28559 | 0
2034 | 6 | 10 | 1 | 0.28559 | 0 | 0 | 0 | 0 | 0 | 0 | 0 | 0.28559 | 0
2034 | 6 | 10 | 2 | 0.28559 | 0 | 0 | 0 | 0 | 0 | 0 | 0 | 0.28559 | 0
2034 | 6 | 10 | 3 | 0.28559 | 0 | 0 | 0 | 0 | 0 | 0 | 0 | 0.28559 | 0
2034 | 6 | 10 | 4 | 0.28559 | 0 | 0 | 0 | 0 | 0 | 0 | 0 | 0.28559 | 0
2034 | 6 | 10 | 5 | 0.28559 | 0 | 0 | 0 | 0 | 0 | 0 | 0 | 0.28559 | 0
2034 | 6 | 10 | 6 | 0.28559 | 0 | 0 | 0 | 0 | 0 | 0 | 0 | 0.28559 | 0
2034 | 6 | 10 | 7 | 0.28559 | 0 | 0 | 0 | 0 | 0 | 0 | 0 | 0.28559 | 0
2034 | 6 | 10 | 8 | 0.28559 | 0 | 0 | 0 | 0 | 0 | 0 | 0 | 0.28559 | 0
2034 | 6 | 10 | 9 | 0.28559 | 0 | 0 | 0 | 0 | 0 | 0 | 0 | 0.28559 | 0
2034 | 6 | 10 | 10 | 0.28559 | 0 | 0 | 0 | 0 | 0 | 0 | 0 | 0.28559 | 0
2034 | 6 | 10 | 11 | 0.28559 | 0 | 0 | 0 | 0 | 0 | 0 | 0 | 0.28559 | 0
2034 | 6 | 10 | 12 | 0.28559 | 0 | 0 | 0 | 0 | 0 | 0 | 0 | 0.28559 | 0
2034 | 6 | 10 | 13 | 0.28559 | 0 | 0 | 0 | 0 | 0 | 0 | 0 | 0.28559 | 0
2034 | 6 | 10 | 14 | 0.28559 | 0 | 0 | 0 | 0 | 0 | 0 | 0 | 0.28559 | 0
2034 | 6 | 10 | 15 | 0.28559 | 0 | 0 | 0 | 0 | 0 | 0 | 0 | 0.28559 | 0
2034 | 6 | 10 | 16 | 0.28559 | 0 | 0 | 0 | 0 | 0 | 0 | 0 | 0.28559 | 0
2034 | 6 | 10 | 17 | 0.28559 | 0 | 0 | 0 | 0 | 0 | 0 | 0 | 0.28559 | 0
2034 | 6 | 10 | 18 | 0.28559 | 0 | 0 | 0 | 0 | 0 | 0 | 0 | 0.28559 | 0
2034 | 6 | 10 | 19 | 0.28559 | 0 | 0 | 0 | 0 | 0 | 0 | 0 | 0.28559 | 0
2034 | 6 | 10 | 20 | 0.28559 | 0 | 0 | 0 | 0 | 0 | 0 | 0 | 0.28559 | 0
2034 | 6 | 10 | 21 | 0.28559 | 0 | 0 | 0 | 0 | 0 | 0 | 0 | 0.28559 | 0
2034 | 6 | 10 | 22 | 0.28559 | 0 | 0 | 0 | 0 | 0 | 0 | 0 | 0.28559 | 0
2034 | 6 | 10 | 23 | 0.28559 | 0 | 0 | 0 | 0 | 0 | 0 | 0 | 0.28559 | 0
2034 | 6 | 10 | 24 | 0.28559 | 0 | 0 | 0 | 0 | 0 | 0 | 0 | 0.28559 | 0
2034 | 6 | 11 | 1 | 0.28559 | 0 | 0 | 0 | 0 | 0 | 0 | 0 | 0.28559 | 0
2034 | 6 | 11 | 2 | 0.28559 | 0 | 0 | 0 | 0 | 0 | 0 | 0 | 0.28559 | 0
2034 | 6 | 11 | 3 | 0.28559 | 0 | 0 | 0 | 0 | 0 | 0 | 0 | 0.28559 | 0
2034 | 6 | 11 | 4 | 0.28559 | 0 | 0 | 0 | 0 | 0 | 0 | 0 | 0.28559 | 0
2034 | 6 | 11 | 5 | 0.28559 | 0 | 0 | 0 | 0 | 0 | 0 | 0 | 0.28559 | 0
2034 | 6 | 11 | 6 | 0.28559 | 0 | 0 | 0 | 0 | 0 | 0 | 0 | 0.28559 | 0
2034 | 6 | 11 | 7 | 0.28559 | 0 | 0 | 0 | 0 | 0 | 0 | 0 | 0.28559 | 0
2034 | 6 | 11 | 8 | 0.28559 | 0 | 0 | 0 | 0 | 0 | 0 | 0 | 0.28559 | 0
2034 | 6 | 11 | 9 | 0.28559 | 0 | 0 | 0 | 0 | 0 | 0 | 0 | 0.28559 | 0
2034 | 6 | 11 | 10 | 0.28559 | 0 | 0 | 0 | 0 | 0 | 0 | 0 | 0.28559 | 0
2034 | 6 | 11 | 11 | 0.28559 | 0 | 0 | 0 | 0 | 0 | 0 | 0 | 0.28559 | 0
2034 | 6 | 11 | 12 | 0.28559 | 0 | 0 | 0 | 0 | 0 | 0 | 0 | 0.28559 | 0
2034 | 6 | 11 | 13 | 0.28559 | 0 | 0 | 0 | 0 | 0 | 0 | 0 | 0.28559 | 0
2034 | 6 | 11 | 14 | 0.28559 | 0 | 0 | 0 | 0 | 0 | 0 | 0 | 0.28559 | 0
2034 | 6 | 11 | 15 | 0.28559 | 0 | 0 | 0 | 0 | 0 | 0 | 0 | 0.28559 | 0
2034 | 6 | 11 | 16 | 0.28559 | 0 | 0 | 0 | 0 | 0 | 0 | 0 | 0.28559 | 0
2034 | 6 | 11 | 17 | 0.28559 | 0 | 0 | 0 | 0 | 0 | 0 | 0 | 0.28559 | 0
2034 | 6 | 11 | 18 | 0.28559 | 0 | 0 | 0 | 0 | 0 | 0 | 0 | 0.28559 | 0
2034 | 6 | 11 | 19 | 0.28559 | 0 | 0 | 0 | 0 | 0 | 0 | 0 | 0.28559 | 0
2034 | 6 | 11 | 20 | 0.28559 | 0 | 0 | 0 | 0 | 0 | 0 | 0 | 0.28559 | 0
2034 | 6 | 11 | 21 | 0.28559 | 0 | 0 | 0 | 0 | 0 | 0 | 0 | 0.28559 | 0
2034 | 6 | 11 | 22 | 0.28559 | 0 | 0 | 0 | 0 | 0 | 0 | 0 | 0.28559 | 0
2034 | 6 | 11 | 23 | 0.28559 | 0 | 0 | 0 | 0 | 0 | 0 | 0 | 0.28559 | 0
2034 | 6 | 11 | 24 | 0.28559 | 0 | 0 | 0 | 0 | 0 | 0 | 0 | 0.28559 | 0
2034 | 6 | 12 | 1 | 0.28559 | 0 | 0 | 0 | 0 | 0 | 0 | 0 | 0.28559 | 0
2034 | 6 | 12 | 2 | 0.28559 | 0 | 0 | 0 | 0 | 0 | 0 | 0 | 0.28559 | 0
2034 | 6 | 12 | 3 | 0.28559 | 0 | 0 | 0 | 0 | 0 | 0 | 0 | 0.28559 | 0
2034 | 6 | 12 | 4 | 0.28559 | 0 | 0 | 0 | 0 | 0 | 0 | 0 | 0.28559 | 0
2034 | 6 | 12 | 5 | 0.28559 | 0 | 0 | 0 | 0 | 0 | 0 | 0 | 0.28559 | 0
2034 | 6 | 12 | 6 | 0.28559 | 0 | 0 | 0 | 0 | 0 | 0 | 0 | 0.28559 | 0
2034 | 6 | 12 | 7 | 0.28559 | 0 | 0 | 0 | 0 | 0 | 0 | 0 | 0.28559 | 0
2034 | 6 | 12 | 8 | 0.28559 | 0 | 0 | 0 | 0 | 0 | 0 | 0 | 0.28559 | 0
2034 | 6 | 12 | 9 | 0.28559 | 0 | 0 | 0 | 0 | 0 | 0 | 0 | 0.28559 | 0
2034 | 6 | 12 | 10 | 0.28559 | 0 | 0 | 0 | 0 | 0 | 0 | 0 | 0.28559 | 0
2034 | 6 | 12 | 11 | 0.28559 | 0 | 0 | 0 | 0 | 0 | 0 | 0 | 0.28559 | 0
2034 | 6 | 12 | 12 | 0.28559 | 0 | 0 | 0 | 0 | 0 | 0 | 0 | 0.28559 | 0
2034 | 6 | 12 | 13 | 0.28559 | 0 | 0 | 0 | 0 | 0 | 0 | 0 | 0.28559 | 0
2034 | 6 | 12 | 14 | 0.28559 | 0 | 0 | 0 | 0 | 0 | 0 | 0 | 0.28559 | 0
2034 | 6 | 12 | 15 | 0.28559 | 0 | 0 | 0 | 0 | 0 | 0 | 0 | 0.28559 | 0
2034 | 6 | 12 | 16 | 0.28559 | 0 | 0 | 0 | 0 | 0 | 0 | 0 | 0.28559 | 0
2034 | 6 | 12 | 17 | 0.28559 | 0 | 0 | 0 | 0 | 0 | 0 | 0 | 0.28559 | 0
2034 | 6 | 12 | 18 | 0.28559 | 0 | 0 | 0 | 0 | 0 | 0 | 0 | 0.28559 | 0
2034 | 6 | 12 | 19 | 0.28559 | 0 | 0 | 0 | 0 | 0 | 0 | 0 | 0.28559 | 0
2034 | 6 | 12 | 20 | 0.28559 | 0 | 0 | 0 | 0 | 0 | 0 | 0 | 0.28559 | 0
2034 | 6 | 12 | 21 | 0.28559 | 0 | 0 | 0 | 0 | 0 | 0 | 0 | 0.28559 | 0
2034 | 6 | 12 | 22 | 0.28559 | 0 | 0 | 0 | 0 | 0 | 0 | 0 | 0.28559 | 0
2034 | 6 | 12 | 23 | 0.28559 | 0 | 0 | 0 | 0 | 0 | 0 | 0 | 0.28559 | 0
2034 | 6 | 12 | 24 | 0.28559 | 0 | 0 | 0 | 0 | 0 | 0 | 0 | 0.28559 | 0
2034 | 6 | 13 | 1 | 0.28559 | 0 | 0 | 0 | 0 | 0 | 0 | 0 | 0.28559 | 0
2034 | 6 | 13 | 2 | 0.28559 | 0 | 0 | 0 | 0 | 0 | 0 | 0 | 0.28559 | 0
2034 | 6 | 13 | 3 | 0.28559 | 0 | 0 | 0 | 0 | 0 | 0 | 0 | 0.28559 | 0
2034 | 6 | 13 | 4 | 0.28559 | 0 | 0 | 0 | 0 | 0 | 0 | 0 | 0.28559 | 0
2034 | 6 | 13 | 5 | 0.28559 | 0 | 0 | 0 | 0 | 0 | 0 | 0 | 0.28559 | 0
2034 | 6 | 13 | 6 | 0.28559 | 0 | 0 | 0 | 0 | 0 | 0 | 0 | 0.28559 | 0
2034 | 6 | 13 | 7 | 0.28559 | 0 | 0 | 0 | 0 | 0 | 0 | 0 | 0.28559 | 0
2034 | 6 | 13 | 8 | 0.28559 | 0 | 0 | 0 | 0 | 0 | 0 | 0 | 0.28559 | 0
2034 | 6 | 13 | 9 | 0.28559 | 0 | 0 | 0 | 0 | 0 | 0 | 0 | 0.28559 | 0
2034 | 6 | 13 | 10 | 0.28559 | 0 | 0 | 0 | 0 | 0 | 0 | 0 | 0.28559 | 0
2034 | 6 | 13 | 11 | 0.28559 | 0 | 0 | 0 | 0 | 0 | 0 | 0 | 0.28559 | 0
2034 | 6 | 13 | 12 | 0.28559 | 0 | 0 | 0 | 0 | 0 | 0 | 0 | 0.28559 | 0
2034 | 6 | 13 | 13 | 0.28559 | 0 | 0 | 0 | 0 | 0 | 0 | 0 | 0.28559 | 0
2034 | 6 | 13 | 14 | 0.28559 | 0 | 0 | 0 | 0 | 0 | 0 | 0 | 0.28559 | 0
2034 | 6 | 13 | 15 | 0.28559 | 0 | 0 | 0 | 0 | 0 | 0 | 0 | 0.28559 | 0
2034 | 6 | 13 | 16 | 0.28559 | 0 | 0 | 0 | 0 | 0 | 0 | 0 | 0.28559 | 0
2034 | 6 | 13 | 17 | 0.28559 | 0 | 0 | 0 | 0 | 0 | 0 | 0 | 0.28559 | 0
2034 | 6 | 13 | 18 | 0.28559 | 0 | 0 | 0 | 0 | 0 | 0 | 0 | 0.28559 | 0
2034 | 6 | 13 | 19 | 0.28559 | 0 | 0 | 0 | 0 | 0 | 0 | 0 | 0.28559 | 0
2034 | 6 | 13 | 20 | 0.28559 | 0 | 0 | 0 | 0 | 0 | 0 | 0 | 0.28559 | 0
2034 | 6 | 13 | 21 | 0.28559 | 0 | 0 | 0 | 0 | 0 | 0 | 0 | 0.28559 | 0
2034 | 6 | 13 | 22 | 0.28559 | 0 | 0 | 0 | 0 | 0 | 0 | 0 | 0.28559 | 0
2034 | 6 | 13 | 23 | 0.28559 | 0 | 0 | 0 | 0 | 0 | 0 | 0 | 0.28559 | 0
2034 | 6 | 13 | 24 | 0.28559 | 0 | 0 | 0 | 0 | 0 | 0 | 0 | 0.28559 | 0
2034 | 6 | 14 | 1 | 0.28559 | 0 | 0 | 0 | 0 | 0 | 0 | 0 | 0.28559 | 0
2034 | 6 | 14 | 2 | 0.28559 | 0 | 0 | 0 | 0 | 0 | 0 | 0 | 0.28559 | 0
2034 | 6 | 14 | 3 | 0.28559 | 0 | 0 | 0 | 0 | 0 | 0 | 0 | 0.28559 | 0
2034 | 6 | 14 | 4 | 0.28559 | 0 | 0 | 0 | 0 | 0 | 0 | 0 | 0.28559 | 0
2034 | 6 | 14 | 5 | 0.28559 | 0 | 0 | 0 | 0 | 0 | 0 | 0 | 0.28559 | 0
2034 | 6 | 14 | 6 | 0.28559 | 0 | 0 | 0 | 0 | 0 | 0 | 0 | 0.28559 | 0
2034 | 6 | 14 | 7 | 0.28559 | 0 | 0 | 0 | 0 | 0 | 0 | 0 | 0.28559 | 0
2034 | 6 | 14 | 8 | 0.28559 | 0 | 0 | 0 | 0 | 0 | 0 | 0 | 0.28559 | 0
2034 | 6 | 14 | 9 | 0.28559 | 0 | 0 | 0 | 0 | 0 | 0 | 0 | 0.28559 | 0
2034 | 6 | 14 | 10 | 0.28559 | 0 | 0 | 0 | 0 | 0 | 0 | 0 | 0.28559 | 0
2034 | 6 | 14 | 11 | 0.28559 | 0 | 0 | 0 | 0 | 0 | 0 | 0 | 0.28559 | 0
2034 | 6 | 14 | 12 | 0.28559 | 0 | 0 | 0 | 0 | 0 | 0 | 0 | 0.28559 | 0
2034 | 6 | 14 | 13 | 0.28559 | 0 | 0 | 0 | 0 | 0 | 0 | 0 | 0.28559 | 0
2034 | 6 | 14 | 14 | 0.28559 | 0 | 0 | 0 | 0 | 0 | 0 | 0 | 0.28559 | 0
2034 | 6 | 14 | 15 | 0.28559 | 0 | 0 | 0 | 0 | 0 | 0 | 0 | 0.28559 | 0
2034 | 6 | 14 | 16 | 0.28559 | 0 | 0 | 0 | 0 | 0 | 0 | 0 | 0.28559 | 0
2034 | 6 | 14 | 17 | 0.28559 | 0 | 0 | 0 | 0 | 0 | 0 | 0 | 0.28559 | 0
2034 | 6 | 14 | 18 | 0.28559 | 0 | 0 | 0 | 0 | 0 | 0 | 0 | 0.28559 | 0
2034 | 6 | 14 | 19 | 0.28559 | 0 | 0 | 0 | 0 | 0 | 0 | 0 | 0.28559 | 0
2034 | 6 | 14 | 20 | 0.28559 | 0 | 0 | 0 | 0 | 0 | 0 | 0 | 0.28559 | 0
2034 | 6 | 14 | 21 | 0.28559 | 0 | 0 | 0 | 0 | 0 | 0 | 0 | 0.28559 | 0
2034 | 6 | 14 | 22 | 0.28559 | 0 | 0 | 0 | 0 | 0 | 0 | 0 | 0.28559 | 0
2034 | 6 | 14 | 23 | 0.28559 | 0 | 0 | 0 | 0 | 0 | 0 | 0 | 0.28559 | 0
2034 | 6 | 14 | 24 | 0.28559 | 0 | 0 | 0 | 0 | 0 | 0 | 0 | 0.28559 | 0
2034 | 6 | 15 | 1 | 0.28559 | 0 | 0 | 0 | 0 | 0 | 0 | 0 | 0.28559 | 0
2034 | 6 | 15 | 2 | 0.28559 | 0 | 0 | 0 | 0 | 0 | 0 | 0 | 0.28559 | 0
2034 | 6 | 15 | 3 | 0.28559 | 0 | 0 | 0 | 0 | 0 | 0 | 0 | 0.28559 | 0
2034 | 6 | 15 | 4 | 0.28559 | 0 | 0 | 0 | 0 | 0 | 0 | 0 | 0.28559 | 0
2034 | 6 | 15 | 5 | 0.28559 | 0 | 0 | 0 | 0 | 0 | 0 | 0 | 0.28559 | 0
2034 | 6 | 15 | 6 | 0.28559 | 0 | 0 | 0 | 0 | 0 | 0 | 0 | 0.28559 | 0
2034 | 6 | 15 | 7 | 0.28559 | 0 | 0 | 0 | 0 | 0 | 0 | 0 | 0.28559 | 0
2034 | 6 | 15 | 8 | 0.28559 | 0 | 0 | 0 | 0 | 0 | 0 | 0 | 0.28559 | 0
2034 | 6 | 15 | 9 | 0.28559 | 0 | 0 | 0 | 0 | 0 | 0 | 0 | 0.28559 | 0
2034 | 6 | 15 | 10 | 0.28559 | 0 | 0 | 0 | 0 | 0 | 0 | 0 | 0.28559 | 0
2034 | 6 | 15 | 11 | 0.28559 | 0 | 0 | 0 | 0 | 0 | 0 | 0 | 0.28559 | 0
2034 | 6 | 15 | 12 | 0.28559 | 0 | 0 | 0 | 0 | 0 | 0 | 0 | 0.28559 | 0
2034 | 6 | 15 | 13 | 0.28559 | 0 | 0 | 0 | 0 | 0 | 0 | 0 | 0.28559 | 0
2034 | 6 | 15 | 14 | 0.28559 | 0 | 0 | 0 | 0 | 0 | 0 | 0 | 0.28559 | 0
2034 | 6 | 15 | 15 | 0.28559 | 0 | 0 | 0 | 0 | 0 | 0 | 0 | 0.28559 | 0
2034 | 6 | 15 | 16 | 0.28559 | 0 | 0 | 0 | 0 | 0 | 0 | 0 | 0.28559 | 0
2034 | 6 | 15 | 17 | 0.28559 | 0 | 0 | 0 | 0 | 0 | 0 | 0 | 0.28559 | 0
2034 | 6 | 15 | 18 | 0.28559 | 0 | 0 | 0 | 0 | 0 | 0 | 0 | 0.28559 | 0
2034 | 6 | 15 | 19 | 0.28559 | 0 | 0 | 0 | 0 | 0 | 0 | 0 | 0.28559 | 0
2034 | 6 | 15 | 20 | 0.28559 | 0 | 0 | 0 | 0 | 0 | 0 | 0 | 0.28559 | 0
2034 | 6 | 15 | 21 | 0.28559 | 0 | 0 | 0 | 0 | 0 | 0 | 0 | 0.28559 | 0
2034 | 6 | 15 | 22 | 0.28559 | 0 | 0 | 0 | 0 | 0 | 0 | 0 | 0.28559 | 0
2034 | 6 | 15 | 23 | 0.28559 | 0 | 0 | 0 | 0 | 0 | 0 | 0 | 0.28559 | 0
2034 | 6 | 15 | 24 | 0.28559 | 0 | 0 | 0 | 0 | 0 | 0 | 0 | 0.28559 | 0
2034 | 6 | 16 | 1 | 0.28559 | 0 | 0 | 0 | 0 | 0 | 0 | 0 | 0.28559 | 0
2034 | 6 | 16 | 2 | 0.28559 | 0 | 0 | 0 | 0 | 0 | 0 | 0 | 0.28559 | 0
2034 | 6 | 16 | 3 | 0.28559 | 0 | 0 | 0 | 0 | 0 | 0 | 0 | 0.28559 | 0
2034 | 6 | 16 | 4 | 0.28559 | 0 | 0 | 0 | 0 | 0 | 0 | 0 | 0.28559 | 0
2034 | 6 | 16 | 5 | 0.28559 | 0 | 0 | 0 | 0 | 0 | 0 | 0 | 0.28559 | 0
2034 | 6 | 16 | 6 | 0.28559 | 0 | 0 | 0 | 0 | 0 | 0 | 0 | 0.28559 | 0
2034 | 6 | 16 | 7 | 0.28559 | 0 | 0 | 0 | 0 | 0 | 0 | 0 | 0.28559 | 0
2034 | 6 | 16 | 8 | 0.28559 | 0 | 0 | 0 | 0 | 0 | 0 | 0 | 0.28559 | 0
2034 | 6 | 16 | 9 | 0.28559 | 0 | 0 | 0 | 0 | 0 | 0 | 0 | 0.28559 | 0
2034 | 6 | 16 | 10 | 0.28559 | 0 | 0 | 0 | 0 | 0 | 0 | 0 | 0.28559 | 0
2034 | 6 | 16 | 11 | 0.28559 | 0 | 0 | 0 | 0 | 0 | 0 | 0 | 0.28559 | 0
2034 | 6 | 16 | 12 | 0.28559 | 0 | 0 | 0 | 0 | 0 | 0 | 0 | 0.28559 | 0
2034 | 6 | 16 | 13 | 0.28559 | 0 | 0 | 0 | 0 | 0 | 0 | 0 | 0.28559 | 0
2034 | 6 | 16 | 14 | 0.28559 | 0 | 0 | 0 | 0 | 0 | 0 | 0 | 0.28559 | 0
2034 | 6 | 16 | 15 | 0.28559 | 0 | 0 | 0 | 0 | 0 | 0 | 0 | 0.28559 | 0
2034 | 6 | 16 | 16 | 0.28559 | 0 | 0 | 0 | 0 | 0 | 0 | 0 | 0.28559 | 0
2034 | 6 | 16 | 17 | 0.28559 | 0 | 0 | 0 | 0 | 0 | 0 | 0 | 0.28559 | 0
2034 | 6 | 16 | 18 | 0.28559 | 0 | 0 | 0 | 0 | 0 | 0 | 0 | 0.28559 | 0
2034 | 6 | 16 | 19 | 0.28559 | 0 | 0 | 0 | 0 | 0 | 0 | 0 | 0.28559 | 0
2034 | 6 | 16 | 20 | 0.28559 | 0 | 0 | 0 | 0 | 0 | 0 | 0 | 0.28559 | 0
2034 | 6 | 16 | 21 | 0.28559 | 0 | 0 | 0 | 0 | 0 | 0 | 0 | 0.28559 | 0
2034 | 6 | 16 | 22 | 0.28559 | 0 | 0 | 0 | 0 | 0 | 0 | 0 | 0.28559 | 0
2034 | 6 | 16 | 23 | 0.28559 | 0 | 0 | 0 | 0 | 0 | 0 | 0 | 0.28559 | 0
2034 | 6 | 16 | 24 | 0.28559 | 0 | 0 | 0 | 0 | 0 | 0 | 0 | 0.28559 | 0
2034 | 6 | 17 | 1 | 0.28559 | 0 | 0 | 0 | 0 | 0 | 0 | 0 | 0.28559 | 0
2034 | 6 | 17 | 2 | 0.28559 | 0 | 0 | 0 | 0 | 0 | 0 | 0 | 0.28559 | 0
2034 | 6 | 17 | 3 | 0.28559 | 0 | 0 | 0 | 0 | 0 | 0 | 0 | 0.28559 | 0
2034 | 6 | 17 | 4 | 0.28559 | 0 | 0 | 0 | 0 | 0 | 0 | 0 | 0.28559 | 0
2034 | 6 | 17 | 5 | 0.28559 | 0 | 0 | 0 | 0 | 0 | 0 | 0 | 0.28559 | 0
2034 | 6 | 17 | 6 | 0.28559 | 0 | 0 | 0 | 0 | 0 | 0 | 0 | 0.28559 | 0
2034 | 6 | 17 | 7 | 0.28559 | 0 | 0 | 0 | 0 | 0 | 0 | 0 | 0.28559 | 0
2034 | 6 | 17 | 8 | 0.28559 | 0 | 0 | 0 | 0 | 0 | 0 | 0 | 0.28559 | 0
2034 | 6 | 17 | 9 | 0.28559 | 0 | 0 | 0 | 0 | 0 | 0 | 0 | 0.28559 | 0
2034 | 6 | 17 | 10 | 0.28559 | 0 | 0 | 0 | 0 | 0 | 0 | 0 | 0.28559 | 0
2034 | 6 | 17 | 11 | 0.28559 | 0 | 0 | 0 | 0 | 0 | 0 | 0 | 0.28559 | 0
2034 | 6 | 17 | 12 | 0.28559 | 0 | 0 | 0 | 0 | 0 | 0 | 0 | 0.28559 | 0
2034 | 6 | 17 | 13 | 0.28559 | 0 | 0 | 0 | 0 | 0 | 0 | 0 | 0.28559 | 0
2034 | 6 | 17 | 14 | 0.28559 | 0 | 0 | 0 | 0 | 0 | 0 | 0 | 0.28559 | 0
2034 | 6 | 17 | 15 | 0.28559 | 0 | 0 | 0 | 0 | 0 | 0 | 0 | 0.28559 | 0
2034 | 6 | 17 | 16 | 0.28559 | 0 | 0 | 0 | 0 | 0 | 0 | 0 | 0.28559 | 0
2034 | 6 | 17 | 17 | 0.28559 | 0 | 0 | 0 | 0 | 0 | 0 | 0 | 0.28559 | 0
2034 | 6 | 17 | 18 | 0.28559 | 0 | 0 | 0 | 0 | 0 | 0 | 0 | 0.28559 | 0
2034 | 6 | 17 | 19 | 0.28559 | 0 | 0 | 0 | 0 | 0 | 0 | 0 | 0.28559 | 0
2034 | 6 | 17 | 20 | 0.28559 | 0 | 0 | 0 | 0 | 0 | 0 | 0 | 0.28559 | 0
2034 | 6 | 17 | 21 | 0.28559 | 0 | 0 | 0 | 0 | 0 | 0 | 0 | 0.28559 | 0
2034 | 6 | 17 | 22 | 0.28559 | 0 | 0 | 0 | 0 | 0 | 0 | 0 | 0.28559 | 0
2034 | 6 | 17 | 23 | 0.28559 | 0 | 0 | 0 | 0 | 0 | 0 | 0 | 0.28559 | 0
2034 | 6 | 17 | 24 | 0.28559 | 0 | 0 | 0 | 0 | 0 | 0 | 0 | 0.28559 | 0
2034 | 6 | 18 | 1 | 0.28559 | 0 | 0 | 0 | 0 | 0 | 0 | 0 | 0.28559 | 0
2034 | 6 | 18 | 2 | 0.28559 | 0 | 0 | 0 | 0 | 0 | 0 | 0 | 0.28559 | 0
2034 | 6 | 18 | 3 | 0.28559 | 0 | 0 | 0 | 0 | 0 | 0 | 0 | 0.28559 | 0
2034 | 6 | 18 | 4 | 0.28559 | 0 | 0 | 0 | 0 | 0 | 0 | 0 | 0.28559 | 0
2034 | 6 | 18 | 5 | 0.28559 | 0 | 0 | 0 | 0 | 0 | 0 | 0 | 0.28559 | 0
2034 | 6 | 18 | 6 | 0.28559 | 0 | 0 | 0 | 0 | 0 | 0 | 0 | 0.28559 | 0
2034 | 6 | 18 | 7 | 0.28559 | 0 | 0 | 0 | 0 | 0 | 0 | 0 | 0.28559 | 0
2034 | 6 | 18 | 8 | 0.28559 | 0 | 0 | 0 | 0 | 0 | 0 | 0 | 0.28559 | 0
2034 | 6 | 18 | 9 | 0.28559 | 0 | 0 | 0 | 0 | 0 | 0 | 0 | 0.28559 | 0
2034 | 6 | 18 | 10 | 0.28559 | 0 | 0 | 0 | 0 | 0 | 0 | 0 | 0.28559 | 0
2034 | 6 | 18 | 11 | 0.28559 | 0 | 0 | 0 | 0 | 0 | 0 | 0 | 0.28559 | 0
2034 | 6 | 18 | 12 | 0.28559 | 0 | 0 | 0 | 0 | 0 | 0 | 0 | 0.28559 | 0
2034 | 6 | 18 | 13 | 0.28559 | 0 | 0 | 0 | 0 | 0 | 0 | 0 | 0.28559 | 0
2034 | 6 | 18 | 14 | 0.28559 | 0 | 0 | 0 | 0 | 0 | 0 | 0 | 0.28559 | 0
2034 | 6 | 18 | 15 | 0.28559 | 0 | 0 | 0 | 0 | 0 | 0 | 0 | 0.28559 | 0
2034 | 6 | 18 | 16 | 0.28559 | 0 | 0 | 0 | 0 | 0 | 0 | 0 | 0.28559 | 0
2034 | 6 | 18 | 17 | 0.28559 | 0 | 0 | 0 | 0 | 0 | 0 | 0 | 0.28559 | 0
2034 | 6 | 18 | 18 | 0.28559 | 0 | 0 | 0 | 0 | 0 | 0 | 0 | 0.28559 | 0
2034 | 6 | 18 | 19 | 0.28559 | 0 | 0 | 0 | 0 | 0 | 0 | 0 | 0.28559 | 0
2034 | 6 | 18 | 20 | 0.28559 | 0 | 0 | 0 | 0 | 0 | 0 | 0 | 0.28559 | 0
2034 | 6 | 18 | 21 | 0.28559 | 0 | 0 | 0 | 0 | 0 | 0 | 0 | 0.28559 | 0
2034 | 6 | 18 | 22 | 0.28559 | 0 | 0 | 0 | 0 | 0 | 0 | 0 | 0.28559 | 0
2034 | 6 | 18 | 23 | 0.28559 | 0 | 0 | 0 | 0 | 0 | 0 | 0 | 0.28559 | 0
2034 | 6 | 18 | 24 | 0.28559 | 0 | 0 | 0 | 0 | 0 | 0 | 0 | 0.28559 | 0
2034 | 6 | 19 | 1 | 0.28559 | 0 | 0 | 0 | 0 | 0 | 0 | 0 | 0.28559 | 0
2034 | 6 | 19 | 2 | 0.28559 | 0 | 0 | 0 | 0 | 0 | 0 | 0 | 0.28559 | 0
2034 | 6 | 19 | 3 | 0.28559 | 0 | 0 | 0 | 0 | 0 | 0 | 0 | 0.28559 | 0
2034 | 6 | 19 | 4 | 0.28559 | 0 | 0 | 0 | 0 | 0 | 0 | 0 | 0.28559 | 0
2034 | 6 | 19 | 5 | 0.28559 | 0 | 0 | 0 | 0 | 0 | 0 | 0 | 0.28559 | 0
2034 | 6 | 19 | 6 | 0.28559 | 0 | 0 | 0 | 0 | 0 | 0 | 0 | 0.28559 | 0
2034 | 6 | 19 | 7 | 0.28559 | 0 | 0 | 0 | 0 | 0 | 0 | 0 | 0.28559 | 0
2034 | 6 | 19 | 8 | 0.28559 | 0 | 0 | 0 | 0 | 0 | 0 | 0 | 0.28559 | 0
2034 | 6 | 19 | 9 | 0.28559 | 0 | 0 | 0 | 0 | 0 | 0 | 0 | 0.28559 | 0
2034 | 6 | 19 | 10 | 0.28559 | 0 | 0 | 0 | 0 | 0 | 0 | 0 | 0.28559 | 0
2034 | 6 | 19 | 11 | 0.28559 | 0 | 0 | 0 | 0 | 0 | 0 | 0 | 0.28559 | 0
2034 | 6 | 19 | 12 | 0.28559 | 0 | 0 | 0 | 0 | 0 | 0 | 0 | 0.28559 | 0
2034 | 6 | 19 | 13 | 0.28559 | 0 | 0 | 0 | 0 | 0 | 0 | 0 | 0.28559 | 0
2034 | 6 | 19 | 14 | 0.28559 | 0 | 0 | 0 | 0 | 0 | 0 | 0 | 0.28559 | 0
2034 | 6 | 19 | 15 | 0.28559 | 0 | 0 | 0 | 0 | 0 | 0 | 0 | 0.28559 | 0
2034 | 6 | 19 | 16 | 0.28559 | 0 | 0 | 0 | 0 | 0 | 0 | 0 | 0.28559 | 0
2034 | 6 | 19 | 17 | 0.28559 | 0 | 0 | 0 | 0 | 0 | 0 | 0 | 0.28559 | 0
2034 | 6 | 19 | 18 | 0.28559 | 0 | 0 | 0 | 0 | 0 | 0 | 0 | 0.28559 | 0
2034 | 6 | 19 | 19 | 0.28559 | 0 | 0 | 0 | 0 | 0 | 0 | 0 | 0.28559 | 0
2034 | 6 | 19 | 20 | 0.28559 | 0 | 0 | 0 | 0 | 0 | 0 | 0 | 0.28559 | 0
2034 | 6 | 19 | 21 | 0.28559 | 0 | 0 | 0 | 0 | 0 | 0 | 0 | 0.28559 | 0
2034 | 6 | 19 | 22 | 0.28559 | 0 | 0 | 0 | 0 | 0 | 0 | 0 | 0.28559 | 0
2034 | 6 | 19 | 23 | 0.28559 | 0 | 0 | 0 | 0 | 0 | 0 | 0 | 0.28559 | 0
2034 | 6 | 19 | 24 | 0.28559 | 0 | 0 | 0 | 0 | 0 | 0 | 0 | 0.28559 | 0
2034 | 6 | 20 | 1 | 0.28559 | 0 | 0 | 0 | 0 | 0 | 0 | 0 | 0.28559 | 0
2034 | 6 | 20 | 2 | 0.28559 | 0 | 0 | 0 | 0 | 0 | 0 | 0 | 0.28559 | 0
2034 | 6 | 20 | 3 | 0.28559 | 0 | 0 | 0 | 0 | 0 | 0 | 0 | 0.28559 | 0
2034 | 6 | 20 | 4 | 0.28559 | 0 | 0 | 0 | 0 | 0 | 0 | 0 | 0.28559 | 0
2034 | 6 | 20 | 5 | 0.28559 | 0 | 0 | 0 | 0 | 0 | 0 | 0 | 0.28559 | 0
2034 | 6 | 20 | 6 | 0.28559 | 0 | 0 | 0 | 0 | 0 | 0 | 0 | 0.28559 | 0
2034 | 6 | 20 | 7 | 0.28559 | 0 | 0 | 0 | 0 | 0 | 0 | 0 | 0.28559 | 0
2034 | 6 | 20 | 8 | 0.28559 | 0 | 0 | 0 | 0 | 0 | 0 | 0 | 0.28559 | 0
2034 | 6 | 20 | 9 | 0.28559 | 0 | 0 | 0 | 0 | 0 | 0 | 0 | 0.28559 | 0
2034 | 6 | 20 | 10 | 0.28559 | 0 | 0 | 0 | 0 | 0 | 0 | 0 | 0.28559 | 0
2034 | 6 | 20 | 11 | 0.28559 | 0 | 0 | 0 | 0 | 0 | 0 | 0 | 0.28559 | 0
2034 | 6 | 20 | 12 | 0.28559 | 0 | 0 | 0 | 0 | 0 | 0 | 0 | 0.28559 | 0
2034 | 6 | 20 | 13 | 0.28559 | 0 | 0 | 0 | 0 | 0 | 0 | 0 | 0.28559 | 0
2034 | 6 | 20 | 14 | 0.28559 | 0 | 0 | 0 | 0 | 0 | 0 | 0 | 0.28559 | 0
2034 | 6 | 20 | 15 | 0.28559 | 0 | 0 | 0 | 0 | 0 | 0 | 0 | 0.28559 | 0
2034 | 6 | 20 | 16 | 0.28559 | 0 | 0 | 0 | 0 | 0 | 0 | 0 | 0.28559 | 0
2034 | 6 | 20 | 17 | 0.28559 | 0 | 0 | 0 | 0 | 0 | 0 | 0 | 0.28559 | 0
2034 | 6 | 20 | 18 | 0.28559 | 0 | 0 | 0 | 0 | 0 | 0 | 0 | 0.28559 | 0
2034 | 6 | 20 | 19 | 0.28559 | 0 | 0 | 0 | 0 | 0 | 0 | 0 | 0.28559 | 0
2034 | 6 | 20 | 20 | 0.28559 | 0 | 0 | 0 | 0 | 0 | 0 | 0 | 0.28559 | 0
2034 | 6 | 20 | 21 | 0.28559 | 0 | 0 | 0 | 0 | 0 | 0 | 0 | 0.28559 | 0
2034 | 6 | 20 | 22 | 0.28559 | 0 | 0 | 0 | 0 | 0 | 0 | 0 | 0.28559 | 0
2034 | 6 | 20 | 23 | 0.28559 | 0 | 0 | 0 | 0 | 0 | 0 | 0 | 0.28559 | 0
2034 | 6 | 20 | 24 | 0.28559 | 0 | 0 | 0 | 0 | 0 | 0 | 0 | 0.28559 | 0
2034 | 6 | 21 | 1 | 0.28559 | 0 | 0 | 0 | 0 | 0 | 0 | 0 | 0.28559 | 0
2034 | 6 | 21 | 2 | 0.28559 | 0 | 0 | 0 | 0 | 0 | 0 | 0 | 0.28559 | 0
2034 | 6 | 21 | 3 | 0.28559 | 0 | 0 | 0 | 0 | 0 | 0 | 0 | 0.28559 | 0
2034 | 6 | 21 | 4 | 0.28559 | 0 | 0 | 0 | 0 | 0 | 0 | 0 | 0.28559 | 0
2034 | 6 | 21 | 5 | 0.28559 | 0 | 0 | 0 | 0 | 0 | 0 | 0 | 0.28559 | 0
2034 | 6 | 21 | 6 | 0.28559 | 0 | 0 | 0 | 0 | 0 | 0 | 0 | 0.28559 | 0
2034 | 6 | 21 | 7 | 0.28559 | 0 | 0 | 0 | 0 | 0 | 0 | 0 | 0.28559 | 0
2034 | 6 | 21 | 8 | 0.28559 | 0 | 0 | 0 | 0 | 0 | 0 | 0 | 0.28559 | 0
2034 | 6 | 21 | 9 | 0.28559 | 0 | 0 | 0 | 0 | 0 | 0 | 0 | 0.28559 | 0
2034 | 6 | 21 | 10 | 0.28559 | 0 | 0 | 0 | 0 | 0 | 0 | 0 | 0.28559 | 0
2034 | 6 | 21 | 11 | 0.28559 | 0 | 0 | 0 | 0 | 0 | 0 | 0 | 0.28559 | 0
2034 | 6 | 21 | 12 | 0.28559 | 0 | 0 | 0 | 0 | 0 | 0 | 0 | 0.28559 | 0
2034 | 6 | 21 | 13 | 0.28559 | 0 | 0 | 0 | 0 | 0 | 0 | 0 | 0.28559 | 0
2034 | 6 | 21 | 14 | 0.28559 | 0 | 0 | 0 | 0 | 0 | 0 | 0 | 0.28559 | 0
2034 | 6 | 21 | 15 | 0.28559 | 0 | 0 | 0 | 0 | 0 | 0 | 0 | 0.28559 | 0
2034 | 6 | 21 | 16 | 0.28559 | 0 | 0 | 0 | 0 | 0 | 0 | 0 | 0.28559 | 0
2034 | 6 | 21 | 17 | 0.28559 | 0 | 0 | 0 | 0 | 0 | 0 | 0 | 0.28559 | 0
2034 | 6 | 21 | 18 | 0.28559 | 0 | 0 | 0 | 0 | 0 | 0 | 0 | 0.28559 | 0
2034 | 6 | 21 | 19 | 0.28559 | 0 | 0 | 0 | 0 | 0 | 0 | 0 | 0.28559 | 0
2034 | 6 | 21 | 20 | 0.28559 | 0 | 0 | 0 | 0 | 0 | 0 | 0 | 0.28559 | 0
2034 | 6 | 21 | 21 | 0.28559 | 0 | 0 | 0 | 0 | 0 | 0 | 0 | 0.28559 | 0
2034 | 6 | 21 | 22 | 0.28559 | 0 | 0 | 0 | 0 | 0 | 0 | 0 | 0.28559 | 0
2034 | 6 | 21 | 23 | 0.28559 | 0 | 0 | 0 | 0 | 0 | 0 | 0 | 0.28559 | 0
2034 | 6 | 21 | 24 | 0.28559 | 0 | 0 | 0 | 0 | 0 | 0 | 0 | 0.28559 | 0
2034 | 6 | 22 | 1 | 0.28559 | 0 | 0 | 0 | 0 | 0 | 0 | 0 | 0.28559 | 0
2034 | 6 | 22 | 2 | 0.28559 | 0 | 0 | 0 | 0 | 0 | 0 | 0 | 0.28559 | 0
2034 | 6 | 22 | 3 | 0.28559 | 0 | 0 | 0 | 0 | 0 | 0 | 0 | 0.28559 | 0
2034 | 6 | 22 | 4 | 0.28559 | 0 | 0 | 0 | 0 | 0 | 0 | 0 | 0.28559 | 0
2034 | 6 | 22 | 5 | 0.28559 | 0 | 0 | 0 | 0 | 0 | 0 | 0 | 0.28559 | 0
2034 | 6 | 22 | 6 | 0.28559 | 0 | 0 | 0 | 0 | 0 | 0 | 0 | 0.28559 | 0
2034 | 6 | 22 | 7 | 0.28559 | 0 | 0 | 0 | 0 | 0 | 0 | 0 | 0.28559 | 0
2034 | 6 | 22 | 8 | 0.28559 | 0 | 0 | 0 | 0 | 0 | 0 | 0 | 0.28559 | 0
2034 | 6 | 22 | 9 | 0.28559 | 0 | 0 | 0 | 0 | 0 | 0 | 0 | 0.28559 | 0
2034 | 6 | 22 | 10 | 0.28559 | 0 | 0 | 0 | 0 | 0 | 0 | 0 | 0.28559 | 0
2034 | 6 | 22 | 11 | 0.28559 | 0 | 0 | 0 | 0 | 0 | 0 | 0 | 0.28559 | 0
2034 | 6 | 22 | 12 | 0.28559 | 0 | 0 | 0 | 0 | 0 | 0 | 0 | 0.28559 | 0
2034 | 6 | 22 | 13 | 0.28559 | 0 | 0 | 0 | 0 | 0 | 0 | 0 | 0.28559 | 0
2034 | 6 | 22 | 14 | 0.28559 | 0 | 0 | 0 | 0 | 0 | 0 | 0 | 0.28559 | 0
2034 | 6 | 22 | 15 | 0.28559 | 0 | 0 | 0 | 0 | 0 | 0 | 0 | 0.28559 | 0
2034 | 6 | 22 | 16 | 0.28559 | 0 | 0 | 0 | 0 | 0 | 0 | 0 | 0.28559 | 0
2034 | 6 | 22 | 17 | 0.28559 | 0 | 0 | 0 | 0 | 0 | 0 | 0 | 0.28559 | 0
2034 | 6 | 22 | 18 | 0.28559 | 0 | 0 | 0 | 0 | 0 | 0 | 0 | 0.28559 | 0
2034 | 6 | 22 | 19 | 0.28559 | 0 | 0 | 0 | 0 | 0 | 0 | 0 | 0.28559 | 0
2034 | 6 | 22 | 20 | 0.28559 | 0 | 0 | 0 | 0 | 0 | 0 | 0 | 0.28559 | 0
2034 | 6 | 22 | 21 | 0.28559 | 0 | 0 | 0 | 0 | 0 | 0 | 0 | 0.28559 | 0
2034 | 6 | 22 | 22 | 0.28559 | 0 | 0 | 0 | 0 | 0 | 0 | 0 | 0.28559 | 0
2034 | 6 | 22 | 23 | 0.28559 | 0 | 0 | 0 | 0 | 0 | 0 | 0 | 0.28559 | 0
2034 | 6 | 22 | 24 | 0.28559 | 0 | 0 | 0 | 0 | 0 | 0 | 0 | 0.28559 | 0
2034 | 6 | 23 | 1 | 0.28559 | 0 | 0 | 0 | 0 | 0 | 0 | 0 | 0.28559 | 0
2034 | 6 | 23 | 2 | 0.28559 | 0 | 0 | 0 | 0 | 0 | 0 | 0 | 0.28559 | 0
2034 | 6 | 23 | 3 | 0.28559 | 0 | 0 | 0 | 0 | 0 | 0 | 0 | 0.28559 | 0
2034 | 6 | 23 | 4 | 0.28559 | 0 | 0 | 0 | 0 | 0 | 0 | 0 | 0.28559 | 0
2034 | 6 | 23 | 5 | 0.28559 | 0 | 0 | 0 | 0 | 0 | 0 | 0 | 0.28559 | 0
2034 | 6 | 23 | 6 | 0.28559 | 0 | 0 | 0 | 0 | 0 | 0 | 0 | 0.28559 | 0
2034 | 6 | 23 | 7 | 0.28559 | 0 | 0 | 0 | 0 | 0 | 0 | 0 | 0.28559 | 0
2034 | 6 | 23 | 8 | 0.28559 | 0 | 0 | 0 | 0 | 0 | 0 | 0 | 0.28559 | 0
2034 | 6 | 23 | 9 | 0.28559 | 0 | 0 | 0 | 0 | 0 | 0 | 0 | 0.28559 | 0
2034 | 6 | 23 | 10 | 0.28559 | 0 | 0 | 0 | 0 | 0 | 0 | 0 | 0.28559 | 0
2034 | 6 | 23 | 11 | 0.28559 | 0 | 0 | 0 | 0 | 0 | 0 | 0 | 0.28559 | 0
2034 | 6 | 23 | 12 | 0.28559 | 0 | 0 | 0 | 0 | 0 | 0 | 0 | 0.28559 | 0
2034 | 6 | 23 | 13 | 0.28559 | 0 | 0 | 0 | 0 | 0 | 0 | 0 | 0.28559 | 0
2034 | 6 | 23 | 14 | 0.28559 | 0 | 0 | 0 | 0 | 0 | 0 | 0 | 0.28559 | 0
2034 | 6 | 23 | 15 | 0.28559 | 0 | 0 | 0 | 0 | 0 | 0 | 0 | 0.28559 | 0
2034 | 6 | 23 | 16 | 0.28559 | 0 | 0 | 0 | 0 | 0 | 0 | 0 | 0.28559 | 0
2034 | 6 | 23 | 17 | 0.28559 | 0 | 0 | 0 | 0 | 0 | 0 | 0 | 0.28559 | 0
2034 | 6 | 23 | 18 | 0.28559 | 0 | 0 | 0 | 0 | 0 | 0 | 0 | 0.28559 | 0
2034 | 6 | 23 | 19 | 0.28559 | 0 | 0 | 0 | 0 | 0 | 0 | 0 | 0.28559 | 0
2034 | 6 | 23 | 20 | 0.28559 | 0 | 0 | 0 | 0 | 0 | 0 | 0 | 0.28559 | 0
2034 | 6 | 23 | 21 | 0.28559 | 0 | 0 | 0 | 0 | 0 | 0 | 0 | 0.28559 | 0
2034 | 6 | 23 | 22 | 0.28559 | 0 | 0 | 0 | 0 | 0 | 0 | 0 | 0.28559 | 0
2034 | 6 | 23 | 23 | 0.28559 | 0 | 0 | 0 | 0 | 0 | 0 | 0 | 0.28559 | 0
2034 | 6 | 23 | 24 | 0.28559 | 0 | 0 | 0 | 0 | 0 | 0 | 0 | 0.28559 | 0
2034 | 6 | 24 | 1 | 0.28559 | 0 | 0 | 0 | 0 | 0 | 0 | 0 | 0.28559 | 0
2034 | 6 | 24 | 2 | 0.28559 | 0 | 0 | 0 | 0 | 0 | 0 | 0 | 0.28559 | 0
2034 | 6 | 24 | 3 | 0.28559 | 0 | 0 | 0 | 0 | 0 | 0 | 0 | 0.28559 | 0
2034 | 6 | 24 | 4 | 0.28559 | 0 | 0 | 0 | 0 | 0 | 0 | 0 | 0.28559 | 0
2034 | 6 | 24 | 5 | 0.28559 | 0 | 0 | 0 | 0 | 0 | 0 | 0 | 0.28559 | 0
2034 | 6 | 24 | 6 | 0.28559 | 0 | 0 | 0 | 0 | 0 | 0 | 0 | 0.28559 | 0
2034 | 6 | 24 | 7 | 0.28559 | 0 | 0 | 0 | 0 | 0 | 0 | 0 | 0.28559 | 0
2034 | 6 | 24 | 8 | 0.28559 | 0 | 0 | 0 | 0 | 0 | 0 | 0 | 0.28559 | 0
2034 | 6 | 24 | 9 | 0.28559 | 0 | 0 | 0 | 0 | 0 | 0 | 0 | 0.28559 | 0
2034 | 6 | 24 | 10 | 0.28559 | 0 | 0 | 0 | 0 | 0 | 0 | 0 | 0.28559 | 0
2034 | 6 | 24 | 11 | 0.28559 | 0 | 0 | 0 | 0 | 0 | 0 | 0 | 0.28559 | 0
2034 | 6 | 24 | 12 | 0.28559 | 0 | 0 | 0 | 0 | 0 | 0 | 0 | 0.28559 | 0
2034 | 6 | 24 | 13 | 0.28559 | 0 | 0 | 0 | 0 | 0 | 0 | 0 | 0.28559 | 0
2034 | 6 | 24 | 14 | 0.28559 | 0 | 0 | 0 | 0 | 0 | 0 | 0 | 0.28559 | 0
2034 | 6 | 24 | 15 | 0.28559 | 0 | 0 | 0 | 0 | 0 | 0 | 0 | 0.28559 | 0
2034 | 6 | 24 | 16 | 0.28559 | 0 | 0 | 0 | 0 | 0 | 0 | 0 | 0.28559 | 0
2034 | 6 | 24 | 17 | 0.28559 | 0 | 0 | 0 | 0 | 0 | 0 | 0 | 0.28559 | 0
2034 | 6 | 24 | 18 | 0.28559 | 0 | 0 | 0 | 0 | 0 | 0 | 0 | 0.28559 | 0
2034 | 6 | 24 | 19 | 0.28559 | 0 | 0 | 0 | 0 | 0 | 0 | 0 | 0.28559 | 0
2034 | 6 | 24 | 20 | 0.28559 | 0 | 0 | 0 | 0 | 0 | 0 | 0 | 0.28559 | 0
2034 | 6 | 24 | 21 | 0.28559 | 0 | 0 | 0 | 0 | 0 | 0 | 0 | 0.28559 | 0
2034 | 6 | 24 | 22 | 0.28559 | 0 | 0 | 0 | 0 | 0 | 0 | 0 | 0.28559 | 0
2034 | 6 | 24 | 23 | 0.28559 | 0 | 0 | 0 | 0 | 0 | 0 | 0 | 0.28559 | 0
2034 | 6 | 24 | 24 | 0.28559 | 0 | 0 | 0 | 0 | 0 | 0 | 0 | 0.28559 | 0
2034 | 6 | 25 | 1 | 0.28559 | 0 | 0 | 0 | 0 | 0 | 0 | 0 | 0.28559 | 0
2034 | 6 | 25 | 2 | 0.28559 | 0 | 0 | 0 | 0 | 0 | 0 | 0 | 0.28559 | 0
2034 | 6 | 25 | 3 | 0.28559 | 0 | 0 | 0 | 0 | 0 | 0 | 0 | 0.28559 | 0
2034 | 6 | 25 | 4 | 0.28559 | 0 | 0 | 0 | 0 | 0 | 0 | 0 | 0.28559 | 0
2034 | 6 | 25 | 5 | 0.28559 | 0 | 0 | 0 | 0 | 0 | 0 | 0 | 0.28559 | 0
2034 | 6 | 25 | 6 | 0.28559 | 0 | 0 | 0 | 0 | 0 | 0 | 0 | 0.28559 | 0
2034 | 6 | 25 | 7 | 0.28559 | 0 | 0 | 0 | 0 | 0 | 0 | 0 | 0.28559 | 0
2034 | 6 | 25 | 8 | 0.28559 | 0 | 0 | 0 | 0 | 0 | 0 | 0 | 0.28559 | 0
2034 | 6 | 25 | 9 | 0.28559 | 0 | 0 | 0 | 0 | 0 | 0 | 0 | 0.28559 | 0
2034 | 6 | 25 | 10 | 0.28559 | 0 | 0 | 0 | 0 | 0 | 0 | 0 | 0.28559 | 0
2034 | 6 | 25 | 11 | 0.28559 | 0 | 0 | 0 | 0 | 0 | 0 | 0 | 0.28559 | 0
2034 | 6 | 25 | 12 | 0.28559 | 0 | 0 | 0 | 0 | 0 | 0 | 0 | 0.28559 | 0
2034 | 6 | 25 | 13 | 0.28559 | 0 | 0 | 0 | 0 | 0 | 0 | 0 | 0.28559 | 0
2034 | 6 | 25 | 14 | 0.28559 | 0 | 0 | 0 | 0 | 0 | 0 | 0 | 0.28559 | 0
2034 | 6 | 25 | 15 | 0.28559 | 0 | 0 | 0 | 0 | 0 | 0 | 0 | 0.28559 | 0
2034 | 6 | 25 | 16 | 0.28559 | 0 | 0 | 0 | 0 | 0 | 0 | 0 | 0.28559 | 0
2034 | 6 | 25 | 17 | 0.28559 | 0 | 0 | 0 | 0 | 0 | 0 | 0 | 0.28559 | 0
2034 | 6 | 25 | 18 | 0.28559 | 0 | 0 | 0 | 0 | 0 | 0 | 0 | 0.28559 | 0
2034 | 6 | 25 | 19 | 0.28559 | 0 | 0 | 0 | 0 | 0 | 0 | 0 | 0.28559 | 0
2034 | 6 | 25 | 20 | 0.28559 | 0 | 0 | 0 | 0 | 0 | 0 | 0 | 0.28559 | 0
2034 | 6 | 25 | 21 | 0.28559 | 0 | 0 | 0 | 0 | 0 | 0 | 0 | 0.28559 | 0
2034 | 6 | 25 | 22 | 0.28559 | 0 | 0 | 0 | 0 | 0 | 0 | 0 | 0.28559 | 0
2034 | 6 | 25 | 23 | 0.28559 | 0 | 0 | 0 | 0 | 0 | 0 | 0 | 0.28559 | 0
2034 | 6 | 25 | 24 | 0.28559 | 0 | 0 | 0 | 0 | 0 | 0 | 0 | 0.28559 | 0
2034 | 6 | 26 | 1 | 0.28559 | 0 | 0 | 0 | 0 | 0 | 0 | 0 | 0.28559 | 0
2034 | 6 | 26 | 2 | 0.28559 | 0 | 0 | 0 | 0 | 0 | 0 | 0 | 0.28559 | 0
2034 | 6 | 26 | 3 | 0.28559 | 0 | 0 | 0 | 0 | 0 | 0 | 0 | 0.28559 | 0
2034 | 6 | 26 | 4 | 0.28559 | 0 | 0 | 0 | 0 | 0 | 0 | 0 | 0.28559 | 0
2034 | 6 | 26 | 5 | 0.28559 | 0 | 0 | 0 | 0 | 0 | 0 | 0 | 0.28559 | 0
2034 | 6 | 26 | 6 | 0.28559 | 0 | 0 | 0 | 0 | 0 | 0 | 0 | 0.28559 | 0
2034 | 6 | 26 | 7 | 0.28559 | 0 | 0 | 0 | 0 | 0 | 0 | 0 | 0.28559 | 0
2034 | 6 | 26 | 8 | 0.28559 | 0 | 0 | 0 | 0 | 0 | 0 | 0 | 0.28559 | 0
2034 | 6 | 26 | 9 | 0.28559 | 0 | 0 | 0 | 0 | 0 | 0 | 0 | 0.28559 | 0
2034 | 6 | 26 | 10 | 0.28559 | 0 | 0 | 0 | 0 | 0 | 0 | 0 | 0.28559 | 0
2034 | 6 | 26 | 11 | 0.28559 | 0 | 0 | 0 | 0 | 0 | 0 | 0 | 0.28559 | 0
2034 | 6 | 26 | 12 | 0.28559 | 0 | 0 | 0 | 0 | 0 | 0 | 0 | 0.28559 | 0
2034 | 6 | 26 | 13 | 0.28559 | 0 | 0 | 0 | 0 | 0 | 0 | 0 | 0.28559 | 0
2034 | 6 | 26 | 14 | 0.28559 | 0 | 0 | 0 | 0 | 0 | 0 | 0 | 0.28559 | 0
2034 | 6 | 26 | 15 | 0.28559 | 0 | 0 | 0 | 0 | 0 | 0 | 0 | 0.28559 | 0
2034 | 6 | 26 | 16 | 0.28559 | 0 | 0 | 0 | 0 | 0 | 0 | 0 | 0.28559 | 0
2034 | 6 | 26 | 17 | 0.28559 | 0 | 0 | 0 | 0 | 0 | 0 | 0 | 0.28559 | 0
2034 | 6 | 26 | 18 | 0.28559 | 0 | 0 | 0 | 0 | 0 | 0 | 0 | 0.28559 | 0
2034 | 6 | 26 | 19 | 0.28559 | 0 | 0 | 0 | 0 | 0 | 0 | 0 | 0.28559 | 0
2034 | 6 | 26 | 20 | 0.28559 | 0 | 0 | 0 | 0 | 0 | 0 | 0 | 0.28559 | 0
2034 | 6 | 26 | 21 | 0.28559 | 0 | 0 | 0 | 0 | 0 | 0 | 0 | 0.28559 | 0
2034 | 6 | 26 | 22 | 0.28559 | 0 | 0 | 0 | 0 | 0 | 0 | 0 | 0.28559 | 0
2034 | 6 | 26 | 23 | 0.28559 | 0 | 0 | 0 | 0 | 0 | 0 | 0 | 0.28559 | 0
2034 | 6 | 26 | 24 | 0.28559 | 0 | 0 | 0 | 0 | 0 | 0 | 0 | 0.28559 | 0
2034 | 6 | 27 | 1 | 0.28559 | 0 | 0 | 0 | 0 | 0 | 0 | 0 | 0.28559 | 0
2034 | 6 | 27 | 2 | 0.28559 | 0 | 0 | 0 | 0 | 0 | 0 | 0 | 0.28559 | 0
2034 | 6 | 27 | 3 | 0.28559 | 0 | 0 | 0 | 0 | 0 | 0 | 0 | 0.28559 | 0
2034 | 6 | 27 | 4 | 0.28559 | 0 | 0 | 0 | 0 | 0 | 0 | 0 | 0.28559 | 0
2034 | 6 | 27 | 5 | 0.28559 | 0 | 0 | 0 | 0 | 0 | 0 | 0 | 0.28559 | 0
2034 | 6 | 27 | 6 | 0.28559 | 0 | 0 | 0 | 0 | 0 | 0 | 0 | 0.28559 | 0
2034 | 6 | 27 | 7 | 0.28559 | 0 | 0 | 0 | 0 | 0 | 0 | 0 | 0.28559 | 0
2034 | 6 | 27 | 8 | 0.28559 | 0 | 0 | 0 | 0 | 0 | 0 | 0 | 0.28559 | 0
2034 | 6 | 27 | 9 | 0.28559 | 0 | 0 | 0 | 0 | 0 | 0 | 0 | 0.28559 | 0
2034 | 6 | 27 | 10 | 0.28559 | 0 | 0 | 0 | 0 | 0 | 0 | 0 | 0.28559 | 0
2034 | 6 | 27 | 11 | 0.28559 | 0 | 0 | 0 | 0 | 0 | 0 | 0 | 0.28559 | 0
2034 | 6 | 27 | 12 | 0.28559 | 0 | 0 | 0 | 0 | 0 | 0 | 0 | 0.28559 | 0
2034 | 6 | 27 | 13 | 0.28559 | 0 | 0 | 0 | 0 | 0 | 0 | 0 | 0.28559 | 0
2034 | 6 | 27 | 14 | 0.28559 | 0 | 0 | 0 | 0 | 0 | 0 | 0 | 0.28559 | 0
2034 | 6 | 27 | 15 | 0.28559 | 0 | 0 | 0 | 0 | 0 | 0 | 0 | 0.28559 | 0
2034 | 6 | 27 | 16 | 0.28559 | 0 | 0 | 0 | 0 | 0 | 0 | 0 | 0.28559 | 0
2034 | 6 | 27 | 17 | 0.28559 | 0 | 0 | 0 | 0 | 0 | 0 | 0 | 0.28559 | 0
2034 | 6 | 27 | 18 | 0.28559 | 0 | 0 | 0 | 0 | 0 | 0 | 0 | 0.28559 | 0
2034 | 6 | 27 | 19 | 0.28559 | 0 | 0 | 0 | 0 | 0 | 0 | 0 | 0.28559 | 0
2034 | 6 | 27 | 20 | 0.28559 | 0 | 0 | 0 | 0 | 0 | 0 | 0 | 0.28559 | 0
2034 | 6 | 27 | 21 | 0.28559 | 0 | 0 | 0 | 0 | 0 | 0 | 0 | 0.28559 | 0
2034 | 6 | 27 | 22 | 0.28559 | 0 | 0 | 0 | 0 | 0 | 0 | 0 | 0.28559 | 0
2034 | 6 | 27 | 23 | 0.28559 | 0 | 0 | 0 | 0 | 0 | 0 | 0 | 0.28559 | 0
2034 | 6 | 27 | 24 | 0.28559 | 0 | 0 | 0 | 0 | 0 | 0 | 0 | 0.28559 | 0
2034 | 6 | 28 | 1 | 0.28559 | 0 | 0 | 0 | 0 | 0 | 0 | 0 | 0.28559 | 0
2034 | 6 | 28 | 2 | 0.28559 | 0 | 0 | 0 | 0 | 0 | 0 | 0 | 0.28559 | 0
2034 | 6 | 28 | 3 | 0.28559 | 0 | 0 | 0 | 0 | 0 | 0 | 0 | 0.28559 | 0
2034 | 6 | 28 | 4 | 0.28559 | 0 | 0 | 0 | 0 | 0 | 0 | 0 | 0.28559 | 0
2034 | 6 | 28 | 5 | 0.28559 | 0 | 0 | 0 | 0 | 0 | 0 | 0 | 0.28559 | 0
2034 | 6 | 28 | 6 | 0.28559 | 0 | 0 | 0 | 0 | 0 | 0 | 0 | 0.28559 | 0
2034 | 6 | 28 | 7 | 0.28559 | 0 | 0 | 0 | 0 | 0 | 0 | 0 | 0.28559 | 0
2034 | 6 | 28 | 8 | 0.28559 | 0 | 0 | 0 | 0 | 0 | 0 | 0 | 0.28559 | 0
2034 | 6 | 28 | 9 | 0.28559 | 0 | 0 | 0 | 0 | 0 | 0 | 0 | 0.28559 | 0
2034 | 6 | 28 | 10 | 0.28559 | 0 | 0 | 0 | 0 | 0 | 0 | 0 | 0.28559 | 0
2034 | 6 | 28 | 11 | 0.28559 | 0 | 0 | 0 | 0 | 0 | 0 | 0 | 0.28559 | 0
2034 | 6 | 28 | 12 | 0.28559 | 0 | 0 | 0 | 0 | 0 | 0 | 0 | 0.28559 | 0
2034 | 6 | 28 | 13 | 0.28559 | 0 | 0 | 0 | 0 | 0 | 0 | 0 | 0.28559 | 0
2034 | 6 | 28 | 14 | 0.28559 | 0 | 0 | 0 | 0 | 0 | 0 | 0 | 0.28559 | 0
2034 | 6 | 28 | 15 | 0.28559 | 0 | 0 | 0 | 0 | 0 | 0 | 0 | 0.28559 | 0
2034 | 6 | 28 | 16 | 0.28559 | 0 | 0 | 0 | 0 | 0 | 0 | 0 | 0.28559 | 0
2034 | 6 | 28 | 17 | 0.28559 | 0 | 0 | 0 | 0 | 0 | 0 | 0 | 0.28559 | 0
2034 | 6 | 28 | 18 | 0.28559 | 0 | 0 | 0 | 0 | 0 | 0 | 0 | 0.28559 | 0
2034 | 6 | 28 | 19 | 0.28559 | 0 | 0 | 0 | 0 | 0 | 0 | 0 | 0.28559 | 0
2034 | 6 | 28 | 20 | 0.28559 | 0 | 0 | 0 | 0 | 0 | 0 | 0 | 0.28559 | 0
2034 | 6 | 28 | 21 | 0.28559 | 0 | 0 | 0 | 0 | 0 | 0 | 0 | 0.28559 | 0
2034 | 6 | 28 | 22 | 0.28559 | 0 | 0 | 0 | 0 | 0 | 0 | 0 | 0.28559 | 0
2034 | 6 | 28 | 23 | 0.28559 | 0 | 0 | 0 | 0 | 0 | 0 | 0 | 0.28559 | 0
2034 | 6 | 28 | 24 | 0.28559 | 0 | 0 | 0 | 0 | 0 | 0 | 0 | 0.28559 | 0
2034 | 6 | 29 | 1 | 0.28559 | 0 | 0 | 0 | 0 | 0 | 0 | 0 | 0.28559 | 0
2034 | 6 | 29 | 2 | 0.28559 | 0 | 0 | 0 | 0 | 0 | 0 | 0 | 0.28559 | 0
2034 | 6 | 29 | 3 | 0.28559 | 0 | 0 | 0 | 0 | 0 | 0 | 0 | 0.28559 | 0
2034 | 6 | 29 | 4 | 0.28559 | 0 | 0 | 0 | 0 | 0 | 0 | 0 | 0.28559 | 0
2034 | 6 | 29 | 5 | 0.28559 | 0 | 0 | 0 | 0 | 0 | 0 | 0 | 0.28559 | 0
2034 | 6 | 29 | 6 | 0.28559 | 0 | 0 | 0 | 0 | 0 | 0 | 0 | 0.28559 | 0
2034 | 6 | 29 | 7 | 0.28559 | 0 | 0 | 0 | 0 | 0 | 0 | 0 | 0.28559 | 0
2034 | 6 | 29 | 8 | 0.28559 | 0 | 0 | 0 | 0 | 0 | 0 | 0 | 0.28559 | 0
2034 | 6 | 29 | 9 | 0.28559 | 0 | 0 | 0 | 0 | 0 | 0 | 0 | 0.28559 | 0
2034 | 6 | 29 | 10 | 0.28559 | 0 | 0 | 0 | 0 | 0 | 0 | 0 | 0.28559 | 0
2034 | 6 | 29 | 11 | 0.28559 | 0 | 0 | 0 | 0 | 0 | 0 | 0 | 0.28559 | 0
2034 | 6 | 29 | 12 | 0.28559 | 0 | 0 | 0 | 0 | 0 | 0 | 0 | 0.28559 | 0
2034 | 6 | 29 | 13 | 0.28559 | 0 | 0 | 0 | 0 | 0 | 0 | 0 | 0.28559 | 0
2034 | 6 | 29 | 14 | 0.28559 | 0 | 0 | 0 | 0 | 0 | 0 | 0 | 0.28559 | 0
2034 | 6 | 29 | 15 | 0.28559 | 0 | 0 | 0 | 0 | 0 | 0 | 0 | 0.28559 | 0
2034 | 6 | 29 | 16 | 0.28559 | 0 | 0 | 0 | 0 | 0 | 0 | 0 | 0.28559 | 0
2034 | 6 | 29 | 17 | 0.28559 | 0 | 0 | 0 | 0 | 0 | 0 | 0 | 0.28559 | 0
2034 | 6 | 29 | 18 | 0.28559 | 0 | 0 | 0 | 0 | 0 | 0 | 0 | 0.28559 | 0
2034 | 6 | 29 | 19 | 0.28559 | 0 | 0 | 0 | 0 | 0 | 0 | 0 | 0.28559 | 0
2034 | 6 | 29 | 20 | 0.28559 | 0 | 0 | 0 | 0 | 0 | 0 | 0 | 0.28559 | 0
2034 | 6 | 29 | 21 | 0.28559 | 0 | 0 | 0 | 0 | 0 | 0 | 0 | 0.28559 | 0
2034 | 6 | 29 | 22 | 0.28559 | 0 | 0 | 0 | 0 | 0 | 0 | 0 | 0.28559 | 0
2034 | 6 | 29 | 23 | 0.28559 | 0 | 0 | 0 | 0 | 0 | 0 | 0 | 0.28559 | 0
2034 | 6 | 29 | 24 | 0.28559 | 0 | 0 | 0 | 0 | 0 | 0 | 0 | 0.28559 | 0
2034 | 6 | 30 | 1 | 0.28559 | 0 | 0 | 0 | 0 | 0 | 0 | 0 | 0.28559 | 0
2034 | 6 | 30 | 2 | 0.28559 | 0 | 0 | 0 | 0 | 0 | 0 | 0 | 0.28559 | 0
2034 | 6 | 30 | 3 | 0.28559 | 0 | 0 | 0 | 0 | 0 | 0 | 0 | 0.28559 | 0
2034 | 6 | 30 | 4 | 0.28559 | 0 | 0 | 0 | 0 | 0 | 0 | 0 | 0.28559 | 0
2034 | 6 | 30 | 5 | 0.28559 | 0 | 0 | 0 | 0 | 0 | 0 | 0 | 0.28559 | 0
2034 | 6 | 30 | 6 | 0.28559 | 0 | 0 | 0 | 0 | 0 | 0 | 0 | 0.28559 | 0
2034 | 6 | 30 | 7 | 0.28559 | 0 | 0 | 0 | 0 | 0 | 0 | 0 | 0.28559 | 0
2034 | 6 | 30 | 8 | 0.28559 | 0 | 0 | 0 | 0 | 0 | 0 | 0 | 0.28559 | 0
2034 | 6 | 30 | 9 | 0.28559 | 0 | 0 | 0 | 0 | 0 | 0 | 0 | 0.28559 | 0
2034 | 6 | 30 | 10 | 0.28559 | 0 | 0 | 0 | 0 | 0 | 0 | 0 | 0.28559 | 0
2034 | 6 | 30 | 11 | 0.28559 | 0 | 0 | 0 | 0 | 0 | 0 | 0 | 0.28559 | 0
2034 | 6 | 30 | 12 | 0.28559 | 0 | 0 | 0 | 0 | 0 | 0 | 0 | 0.28559 | 0
2034 | 6 | 30 | 13 | 0.28559 | 0 | 0 | 0 | 0 | 0 | 0 | 0 | 0.28559 | 0
2034 | 6 | 30 | 14 | 0.28559 | 0 | 0 | 0 | 0 | 0 | 0 | 0 | 0.28559 | 0
2034 | 6 | 30 | 15 | 0.28559 | 0 | 0 | 0 | 0 | 0 | 0 | 0 | 0.28559 | 0
2034 | 6 | 30 | 16 | 0.28559 | 0 | 0 | 0 | 0 | 0 | 0 | 0 | 0.28559 | 0
2034 | 6 | 30 | 17 | 0.28559 | 0 | 0 | 0 | 0 | 0 | 0 | 0 | 0.28559 | 0
2034 | 6 | 30 | 18 | 0.28559 | 0 | 0 | 0 | 0 | 0 | 0 | 0 | 0.28559 | 0
2034 | 6 | 30 | 19 | 0.28559 | 0 | 0 | 0 | 0 | 0 | 0 | 0 | 0.28559 | 0
2034 | 6 | 30 | 20 | 0.28559 | 0 | 0 | 0 | 0 | 0 | 0 | 0 | 0.28559 | 0
2034 | 6 | 30 | 21 | 0.28559 | 0 | 0 | 0 | 0 | 0 | 0 | 0 | 0.28559 | 0
2034 | 6 | 30 | 22 | 0.28559 | 0 | 0 | 0 | 0 | 0 | 0 | 0 | 0.28559 | 0
2034 | 6 | 30 | 23 | 0.28559 | 0 | 0 | 0 | 0 | 0 | 0 | 0 | 0.28559 | 0
2034 | 6 | 30 | 24 | 0.28559 | 0 | 0 | 0 | 0 | 0 | 0 | 0 | 0.28559 | 0
2034 | 7 | 1 | 1 | 0.24232 | 0 | 0 | 0 | 0 | 0 | 0 | 0 | 0.24232 | 0
2034 | 7 | 1 | 2 | 0.24232 | 0 | 0 | 0 | 0 | 0 | 0 | 0 | 0.24232 | 0
2034 | 7 | 1 | 3 | 0.24232 | 0 | 0 | 0 | 0 | 0 | 0 | 0 | 0.24232 | 0
2034 | 7 | 1 | 4 | 0.24232 | 0 | 0 | 0 | 0 | 0 | 0 | 0 | 0.24232 | 0
2034 | 7 | 1 | 5 | 0.24232 | 0 | 0 | 0 | 0 | 0 | 0 | 0 | 0.24232 | 0
2034 | 7 | 1 | 6 | 0.24232 | 0 | 0 | 0 | 0 | 0 | 0 | 0 | 0.24232 | 0
2034 | 7 | 1 | 7 | 0.24232 | 0 | 0 | 0 | 0 | 0 | 0 | 0 | 0.24232 | 0
2034 | 7 | 1 | 8 | 0.24232 | 0 | 0 | 0 | 0 | 0 | 0 | 0 | 0.24232 | 0
2034 | 7 | 1 | 9 | 0.24232 | 0 | 0 | 0 | 0 | 0 | 0 | 0 | 0.24232 | 0
2034 | 7 | 1 | 10 | 0.24232 | 0 | 0 | 0 | 0 | 0 | 0 | 0 | 0.24232 | 0
2034 | 7 | 1 | 11 | 0.24232 | 0 | 0 | 0 | 0 | 0 | 0 | 0 | 0.24232 | 0
2034 | 7 | 1 | 12 | 0.24232 | 0 | 0 | 0 | 0 | 0 | 0 | 0 | 0.24232 | 0
2034 | 7 | 1 | 13 | 0.24232 | 0 | 0 | 0 | 0 | 0 | 0 | 0 | 0.24232 | 0
2034 | 7 | 1 | 14 | 0.24232 | 0 | 0 | 0 | 0 | 0 | 0 | 0 | 0.24232 | 0
2034 | 7 | 1 | 15 | 0.24232 | 0 | 0 | 0 | 0 | 0 | 0 | 0 | 0.24232 | 0
2034 | 7 | 1 | 16 | 0.24232 | 0 | 0 | 0 | 0 | 0 | 0 | 0 | 0.24232 | 0
2034 | 7 | 1 | 17 | 0.24232 | 0 | 0 | 0 | 0 | 0 | 0 | 0 | 0.24232 | 0
2034 | 7 | 1 | 18 | 0.24232 | 0 | 0 | 0 | 0 | 0 | 0 | 0 | 0.24232 | 0
2034 | 7 | 1 | 19 | 0.24232 | 0 | 0 | 0 | 0 | 0 | 0 | 0 | 0.24232 | 0
2034 | 7 | 1 | 20 | 0.24232 | 0 | 0 | 0 | 0 | 0 | 0 | 0 | 0.24232 | 0
2034 | 7 | 1 | 21 | 0.24232 | 0 | 0 | 0 | 0 | 0 | 0 | 0 | 0.24232 | 0
2034 | 7 | 1 | 22 | 0.24232 | 0 | 0 | 0 | 0 | 0 | 0 | 0 | 0.24232 | 0
2034 | 7 | 1 | 23 | 0.24232 | 0 | 0 | 0 | 0 | 0 | 0 | 0 | 0.24232 | 0
2034 | 7 | 1 | 24 | 0.24232 | 0 | 0 | 0 | 0 | 0 | 0 | 0 | 0.24232 | 0
2034 | 7 | 2 | 1 | 0.24232 | 0 | 0 | 0 | 0 | 0 | 0 | 0 | 0.24232 | 0
2034 | 7 | 2 | 2 | 0.24232 | 0 | 0 | 0 | 0 | 0 | 0 | 0 | 0.24232 | 0
2034 | 7 | 2 | 3 | 0.24232 | 0 | 0 | 0 | 0 | 0 | 0 | 0 | 0.24232 | 0
2034 | 7 | 2 | 4 | 0.24232 | 0 | 0 | 0 | 0 | 0 | 0 | 0 | 0.24232 | 0
2034 | 7 | 2 | 5 | 0.24232 | 0 | 0 | 0 | 0 | 0 | 0 | 0 | 0.24232 | 0
2034 | 7 | 2 | 6 | 0.24232 | 0 | 0 | 0 | 0 | 0 | 0 | 0 | 0.24232 | 0
2034 | 7 | 2 | 7 | 0.24232 | 0 | 0 | 0 | 0 | 0 | 0 | 0 | 0.24232 | 0
2034 | 7 | 2 | 8 | 0.24232 | 0 | 0 | 0 | 0 | 0 | 0 | 0 | 0.24232 | 0
2034 | 7 | 2 | 9 | 0.24232 | 0 | 0 | 0 | 0 | 0 | 0 | 0 | 0.24232 | 0
2034 | 7 | 2 | 10 | 0.24232 | 0 | 0 | 0 | 0 | 0 | 0 | 0 | 0.24232 | 0
2034 | 7 | 2 | 11 | 0.24232 | 0 | 0 | 0 | 0 | 0 | 0 | 0 | 0.24232 | 0
2034 | 7 | 2 | 12 | 0.24232 | 0 | 0 | 0 | 0 | 0 | 0 | 0 | 0.24232 | 0
2034 | 7 | 2 | 13 | 0.24232 | 0 | 0 | 0 | 0 | 0 | 0 | 0 | 0.24232 | 0
2034 | 7 | 2 | 14 | 0.24232 | 0 | 0 | 0 | 0 | 0 | 0 | 0 | 0.24232 | 0
2034 | 7 | 2 | 15 | 0.24232 | 0 | 0 | 0 | 0 | 0 | 0 | 0 | 0.24232 | 0
2034 | 7 | 2 | 16 | 0.24232 | 0 | 0 | 0 | 0 | 0 | 0 | 0 | 0.24232 | 0
2034 | 7 | 2 | 17 | 0.24232 | 0 | 0 | 0 | 0 | 0 | 0 | 0 | 0.24232 | 0
2034 | 7 | 2 | 18 | 0.24232 | 0 | 0 | 0 | 0 | 0 | 0 | 0 | 0.24232 | 0
2034 | 7 | 2 | 19 | 0.24232 | 0 | 0 | 0 | 0 | 0 | 0 | 0 | 0.24232 | 0
2034 | 7 | 2 | 20 | 0.24232 | 0 | 0 | 0 | 0 | 0 | 0 | 0 | 0.24232 | 0
2034 | 7 | 2 | 21 | 0.24232 | 0 | 0 | 0 | 0 | 0 | 0 | 0 | 0.24232 | 0
2034 | 7 | 2 | 22 | 0.24232 | 0 | 0 | 0 | 0 | 0 | 0 | 0 | 0.24232 | 0
2034 | 7 | 2 | 23 | 0.24232 | 0 | 0 | 0 | 0 | 0 | 0 | 0 | 0.24232 | 0
2034 | 7 | 2 | 24 | 0.24232 | 0 | 0 | 0 | 0 | 0 | 0 | 0 | 0.24232 | 0
2034 | 7 | 3 | 1 | 0.24232 | 0 | 0 | 0 | 0 | 0 | 0 | 0 | 0.24232 | 0
2034 | 7 | 3 | 2 | 0.24232 | 0 | 0 | 0 | 0 | 0 | 0 | 0 | 0.24232 | 0
2034 | 7 | 3 | 3 | 0.24232 | 0 | 0 | 0 | 0 | 0 | 0 | 0 | 0.24232 | 0
2034 | 7 | 3 | 4 | 0.24232 | 0 | 0 | 0 | 0 | 0 | 0 | 0 | 0.24232 | 0
2034 | 7 | 3 | 5 | 0.24232 | 0 | 0 | 0 | 0 | 0 | 0 | 0 | 0.24232 | 0
2034 | 7 | 3 | 6 | 0.24232 | 0 | 0 | 0 | 0 | 0 | 0 | 0 | 0.24232 | 0
2034 | 7 | 3 | 7 | 0.24232 | 0 | 0 | 0 | 0 | 0 | 0 | 0 | 0.24232 | 0
2034 | 7 | 3 | 8 | 0.24232 | 0 | 0 | 0 | 0 | 0 | 0 | 0 | 0.24232 | 0
2034 | 7 | 3 | 9 | 0.24232 | 0 | 0 | 0 | 0 | 0 | 0 | 0 | 0.24232 | 0
2034 | 7 | 3 | 10 | 0.24232 | 0 | 0 | 0 | 0 | 0 | 0 | 0 | 0.24232 | 0
2034 | 7 | 3 | 11 | 0.24232 | 0 | 0 | 0 | 0 | 0 | 0 | 0 | 0.24232 | 0
2034 | 7 | 3 | 12 | 0.24232 | 0 | 0 | 0 | 0 | 0 | 0 | 0 | 0.24232 | 0
2034 | 7 | 3 | 13 | 0.24232 | 0 | 0 | 0 | 0 | 0 | 0 | 0 | 0.24232 | 0
2034 | 7 | 3 | 14 | 0.24232 | 0 | 0 | 0 | 0 | 0 | 0 | 0 | 0.24232 | 0
2034 | 7 | 3 | 15 | 0.24232 | 0 | 0 | 0 | 0 | 0 | 0 | 0 | 0.24232 | 0
2034 | 7 | 3 | 16 | 0.24232 | 0 | 0 | 0 | 0 | 0 | 0 | 0 | 0.24232 | 0
2034 | 7 | 3 | 17 | 0.24232 | 0 | 0 | 0 | 0 | 0 | 0 | 0 | 0.24232 | 0
2034 | 7 | 3 | 18 | 0.24232 | 0 | 0 | 0 | 0 | 0 | 0 | 0 | 0.24232 | 0
2034 | 7 | 3 | 19 | 0.24232 | 0 | 0 | 0 | 0 | 0 | 0 | 0 | 0.24232 | 0
2034 | 7 | 3 | 20 | 0.24232 | 0 | 0 | 0 | 0 | 0 | 0 | 0 | 0.24232 | 0
2034 | 7 | 3 | 21 | 0.24232 | 0 | 0 | 0 | 0 | 0 | 0 | 0 | 0.24232 | 0
2034 | 7 | 3 | 22 | 0.24232 | 0 | 0 | 0 | 0 | 0 | 0 | 0 | 0.24232 | 0
2034 | 7 | 3 | 23 | 0.24232 | 0 | 0 | 0 | 0 | 0 | 0 | 0 | 0.24232 | 0
2034 | 7 | 3 | 24 | 0.24232 | 0 | 0 | 0 | 0 | 0 | 0 | 0 | 0.24232 | 0
2034 | 7 | 4 | 1 | 0.24232 | 0 | 0 | 0 | 0 | 0 | 0 | 0 | 0.24232 | 0
2034 | 7 | 4 | 2 | 0.24232 | 0 | 0 | 0 | 0 | 0 | 0 | 0 | 0.24232 | 0
2034 | 7 | 4 | 3 | 0.24232 | 0 | 0 | 0 | 0 | 0 | 0 | 0 | 0.24232 | 0
2034 | 7 | 4 | 4 | 0.24232 | 0 | 0 | 0 | 0 | 0 | 0 | 0 | 0.24232 | 0
2034 | 7 | 4 | 5 | 0.24232 | 0 | 0 | 0 | 0 | 0 | 0 | 0 | 0.24232 | 0
2034 | 7 | 4 | 6 | 0.24232 | 0 | 0 | 0 | 0 | 0 | 0 | 0 | 0.24232 | 0
2034 | 7 | 4 | 7 | 0.24232 | 0 | 0 | 0 | 0 | 0 | 0 | 0 | 0.24232 | 0
2034 | 7 | 4 | 8 | 0.24232 | 0 | 0 | 0 | 0 | 0 | 0 | 0 | 0.24232 | 0
2034 | 7 | 4 | 9 | 0.24232 | 0 | 0 | 0 | 0 | 0 | 0 | 0 | 0.24232 | 0
2034 | 7 | 4 | 10 | 0.24232 | 0 | 0 | 0 | 0 | 0 | 0 | 0 | 0.24232 | 0
2034 | 7 | 4 | 11 | 0.24232 | 0 | 0 | 0 | 0 | 0 | 0 | 0 | 0.24232 | 0
2034 | 7 | 4 | 12 | 0.24232 | 0 | 0 | 0 | 0 | 0 | 0 | 0 | 0.24232 | 0
2034 | 7 | 4 | 13 | 0.24232 | 0 | 0 | 0 | 0 | 0 | 0 | 0 | 0.24232 | 0
2034 | 7 | 4 | 14 | 0.24232 | 0 | 0 | 0 | 0 | 0 | 0 | 0 | 0.24232 | 0
2034 | 7 | 4 | 15 | 0.24232 | 0 | 0 | 0 | 0 | 0 | 0 | 0 | 0.24232 | 0
2034 | 7 | 4 | 16 | 0.24232 | 0 | 0 | 0 | 0 | 0 | 0 | 0 | 0.24232 | 0
2034 | 7 | 4 | 17 | 0.24232 | 0 | 0 | 0 | 0 | 0 | 0 | 0 | 0.24232 | 0
2034 | 7 | 4 | 18 | 0.24232 | 0 | 0 | 0 | 0 | 0 | 0 | 0 | 0.24232 | 0
2034 | 7 | 4 | 19 | 0.24232 | 0 | 0 | 0 | 0 | 0 | 0 | 0 | 0.24232 | 0
2034 | 7 | 4 | 20 | 0.24232 | 0 | 0 | 0 | 0 | 0 | 0 | 0 | 0.24232 | 0
2034 | 7 | 4 | 21 | 0.24232 | 0 | 0 | 0 | 0 | 0 | 0 | 0 | 0.24232 | 0
2034 | 7 | 4 | 22 | 0.24232 | 0 | 0 | 0 | 0 | 0 | 0 | 0 | 0.24232 | 0
2034 | 7 | 4 | 23 | 0.24232 | 0 | 0 | 0 | 0 | 0 | 0 | 0 | 0.24232 | 0
2034 | 7 | 4 | 24 | 0.24232 | 0 | 0 | 0 | 0 | 0 | 0 | 0 | 0.24232 | 0
2034 | 7 | 5 | 1 | 0.24232 | 0 | 0 | 0 | 0 | 0 | 0 | 0 | 0.24232 | 0
2034 | 7 | 5 | 2 | 0.24232 | 0 | 0 | 0 | 0 | 0 | 0 | 0 | 0.24232 | 0
2034 | 7 | 5 | 3 | 0.24232 | 0 | 0 | 0 | 0 | 0 | 0 | 0 | 0.24232 | 0
2034 | 7 | 5 | 4 | 0.24232 | 0 | 0 | 0 | 0 | 0 | 0 | 0 | 0.24232 | 0
2034 | 7 | 5 | 5 | 0.24232 | 0 | 0 | 0 | 0 | 0 | 0 | 0 | 0.24232 | 0
2034 | 7 | 5 | 6 | 0.24232 | 0 | 0 | 0 | 0 | 0 | 0 | 0 | 0.24232 | 0
2034 | 7 | 5 | 7 | 0.24232 | 0 | 0 | 0 | 0 | 0 | 0 | 0 | 0.24232 | 0
2034 | 7 | 5 | 8 | 0.24232 | 0 | 0 | 0 | 0 | 0 | 0 | 0 | 0.24232 | 0
2034 | 7 | 5 | 9 | 0.24232 | 0 | 0 | 0 | 0 | 0 | 0 | 0 | 0.24232 | 0
2034 | 7 | 5 | 10 | 0.24232 | 0 | 0 | 0 | 0 | 0 | 0 | 0 | 0.24232 | 0
2034 | 7 | 5 | 11 | 0.24232 | 0 | 0 | 0 | 0 | 0 | 0 | 0 | 0.24232 | 0
2034 | 7 | 5 | 12 | 0.24232 | 0 | 0 | 0 | 0 | 0 | 0 | 0 | 0.24232 | 0
2034 | 7 | 5 | 13 | 0.24232 | 0 | 0 | 0 | 0 | 0 | 0 | 0 | 0.24232 | 0
2034 | 7 | 5 | 14 | 0.24232 | 0 | 0 | 0 | 0 | 0 | 0 | 0 | 0.24232 | 0
2034 | 7 | 5 | 15 | 0.24232 | 0 | 0 | 0 | 0 | 0 | 0 | 0 | 0.24232 | 0
2034 | 7 | 5 | 16 | 0.24232 | 0 | 0 | 0 | 0 | 0 | 0 | 0 | 0.24232 | 0
2034 | 7 | 5 | 17 | 0.24232 | 0 | 0 | 0 | 0 | 0 | 0 | 0 | 0.24232 | 0
2034 | 7 | 5 | 18 | 0.24232 | 0 | 0 | 0 | 0 | 0 | 0 | 0 | 0.24232 | 0
2034 | 7 | 5 | 19 | 0.24232 | 0 | 0 | 0 | 0 | 0 | 0 | 0 | 0.24232 | 0
2034 | 7 | 5 | 20 | 0.24232 | 0 | 0 | 0 | 0 | 0 | 0 | 0 | 0.24232 | 0
2034 | 7 | 5 | 21 | 0.24232 | 0 | 0 | 0 | 0 | 0 | 0 | 0 | 0.24232 | 0
2034 | 7 | 5 | 22 | 0.24232 | 0 | 0 | 0 | 0 | 0 | 0 | 0 | 0.24232 | 0
2034 | 7 | 5 | 23 | 0.24232 | 0 | 0 | 0 | 0 | 0 | 0 | 0 | 0.24232 | 0
2034 | 7 | 5 | 24 | 0.24232 | 0 | 0 | 0 | 0 | 0 | 0 | 0 | 0.24232 | 0
2034 | 7 | 6 | 1 | 0.24232 | 0 | 0 | 0 | 0 | 0 | 0 | 0 | 0.24232 | 0
2034 | 7 | 6 | 2 | 0.24232 | 0 | 0 | 0 | 0 | 0 | 0 | 0 | 0.24232 | 0
2034 | 7 | 6 | 3 | 0.24232 | 0 | 0 | 0 | 0 | 0 | 0 | 0 | 0.24232 | 0
2034 | 7 | 6 | 4 | 0.24232 | 0 | 0 | 0 | 0 | 0 | 0 | 0 | 0.24232 | 0
2034 | 7 | 6 | 5 | 0.24232 | 0 | 0 | 0 | 0 | 0 | 0 | 0 | 0.24232 | 0
2034 | 7 | 6 | 6 | 0.24232 | 0 | 0 | 0 | 0 | 0 | 0 | 0 | 0.24232 | 0
2034 | 7 | 6 | 7 | 0.24232 | 0 | 0 | 0 | 0 | 0 | 0 | 0 | 0.24232 | 0
2034 | 7 | 6 | 8 | 0.24232 | 0 | 0 | 0 | 0 | 0 | 0 | 0 | 0.24232 | 0
2034 | 7 | 6 | 9 | 0.24232 | 0 | 0 | 0 | 0 | 0 | 0 | 0 | 0.24232 | 0
2034 | 7 | 6 | 10 | 0.24232 | 0 | 0 | 0 | 0 | 0 | 0 | 0 | 0.24232 | 0
2034 | 7 | 6 | 11 | 0.24232 | 0 | 0 | 0 | 0 | 0 | 0 | 0 | 0.24232 | 0
2034 | 7 | 6 | 12 | 0.24232 | 0 | 0 | 0 | 0 | 0 | 0 | 0 | 0.24232 | 0
2034 | 7 | 6 | 13 | 0.24232 | 0 | 0 | 0 | 0 | 0 | 0 | 0 | 0.24232 | 0
2034 | 7 | 6 | 14 | 0.24232 | 0 | 0 | 0 | 0 | 0 | 0 | 0 | 0.24232 | 0
2034 | 7 | 6 | 15 | 0.24232 | 0 | 0 | 0 | 0 | 0 | 0 | 0 | 0.24232 | 0
2034 | 7 | 6 | 16 | 0.24232 | 0 | 0 | 0 | 0 | 0 | 0 | 0 | 0.24232 | 0
2034 | 7 | 6 | 17 | 0.24232 | 0 | 0 | 0 | 0 | 0 | 0 | 0 | 0.24232 | 0
2034 | 7 | 6 | 18 | 0.24232 | 0 | 0 | 0 | 0 | 0 | 0 | 0 | 0.24232 | 0
2034 | 7 | 6 | 19 | 0.24232 | 0 | 0 | 0 | 0 | 0 | 0 | 0 | 0.24232 | 0
2034 | 7 | 6 | 20 | 0.24232 | 0 | 0 | 0 | 0 | 0 | 0 | 0 | 0.24232 | 0
2034 | 7 | 6 | 21 | 0.24232 | 0 | 0 | 0 | 0 | 0 | 0 | 0 | 0.24232 | 0
2034 | 7 | 6 | 22 | 0.24232 | 0 | 0 | 0 | 0 | 0 | 0 | 0 | 0.24232 | 0
2034 | 7 | 6 | 23 | 0.24232 | 0 | 0 | 0 | 0 | 0 | 0 | 0 | 0.24232 | 0
2034 | 7 | 6 | 24 | 0.24232 | 0 | 0 | 0 | 0 | 0 | 0 | 0 | 0.24232 | 0
2034 | 7 | 7 | 1 | 0.24232 | 0 | 0 | 0 | 0 | 0 | 0 | 0 | 0.24232 | 0
2034 | 7 | 7 | 2 | 0.24232 | 0 | 0 | 0 | 0 | 0 | 0 | 0 | 0.24232 | 0
2034 | 7 | 7 | 3 | 0.24232 | 0 | 0 | 0 | 0 | 0 | 0 | 0 | 0.24232 | 0
2034 | 7 | 7 | 4 | 0.24232 | 0 | 0 | 0 | 0 | 0 | 0 | 0 | 0.24232 | 0
2034 | 7 | 7 | 5 | 0.24232 | 0 | 0 | 0 | 0 | 0 | 0 | 0 | 0.24232 | 0
2034 | 7 | 7 | 6 | 0.24232 | 0 | 0 | 0 | 0 | 0 | 0 | 0 | 0.24232 | 0
2034 | 7 | 7 | 7 | 0.24232 | 0 | 0 | 0 | 0 | 0 | 0 | 0 | 0.24232 | 0
2034 | 7 | 7 | 8 | 0.24232 | 0 | 0 | 0 | 0 | 0 | 0 | 0 | 0.24232 | 0
2034 | 7 | 7 | 9 | 0.24232 | 0 | 0 | 0 | 0 | 0 | 0 | 0 | 0.24232 | 0
2034 | 7 | 7 | 10 | 0.24232 | 0 | 0 | 0 | 0 | 0 | 0 | 0 | 0.24232 | 0
2034 | 7 | 7 | 11 | 0.24232 | 0 | 0 | 0 | 0 | 0 | 0 | 0 | 0.24232 | 0
2034 | 7 | 7 | 12 | 0.24232 | 0 | 0 | 0 | 0 | 0 | 0 | 0 | 0.24232 | 0
2034 | 7 | 7 | 13 | 0.24232 | 0 | 0 | 0 | 0 | 0 | 0 | 0 | 0.24232 | 0
2034 | 7 | 7 | 14 | 0.24232 | 0 | 0 | 0 | 0 | 0 | 0 | 0 | 0.24232 | 0
2034 | 7 | 7 | 15 | 0.24232 | 0 | 0 | 0 | 0 | 0 | 0 | 0 | 0.24232 | 0
2034 | 7 | 7 | 16 | 0.24232 | 0 | 0 | 0 | 0 | 0 | 0 | 0 | 0.24232 | 0
2034 | 7 | 7 | 17 | 0.24232 | 0 | 0 | 0 | 0 | 0 | 0 | 0 | 0.24232 | 0
2034 | 7 | 7 | 18 | 0.24232 | 0 | 0 | 0 | 0 | 0 | 0 | 0 | 0.24232 | 0
2034 | 7 | 7 | 19 | 0.24232 | 0 | 0 | 0 | 0 | 0 | 0 | 0 | 0.24232 | 0
2034 | 7 | 7 | 20 | 0.24232 | 0 | 0 | 0 | 0 | 0 | 0 | 0 | 0.24232 | 0
2034 | 7 | 7 | 21 | 0.24232 | 0 | 0 | 0 | 0 | 0 | 0 | 0 | 0.24232 | 0
2034 | 7 | 7 | 22 | 0.24232 | 0 | 0 | 0 | 0 | 0 | 0 | 0 | 0.24232 | 0
2034 | 7 | 7 | 23 | 0.24232 | 0 | 0 | 0 | 0 | 0 | 0 | 0 | 0.24232 | 0
2034 | 7 | 7 | 24 | 0.24232 | 0 | 0 | 0 | 0 | 0 | 0 | 0 | 0.24232 | 0
2034 | 7 | 8 | 1 | 0.24232 | 0 | 0 | 0 | 0 | 0 | 0 | 0 | 0.24232 | 0
2034 | 7 | 8 | 2 | 0.24232 | 0 | 0 | 0 | 0 | 0 | 0 | 0 | 0.24232 | 0
2034 | 7 | 8 | 3 | 0.24232 | 0 | 0 | 0 | 0 | 0 | 0 | 0 | 0.24232 | 0
2034 | 7 | 8 | 4 | 0.24232 | 0 | 0 | 0 | 0 | 0 | 0 | 0 | 0.24232 | 0
2034 | 7 | 8 | 5 | 0.24232 | 0 | 0 | 0 | 0 | 0 | 0 | 0 | 0.24232 | 0
2034 | 7 | 8 | 6 | 0.24232 | 0 | 0 | 0 | 0 | 0 | 0 | 0 | 0.24232 | 0
2034 | 7 | 8 | 7 | 0.24232 | 0 | 0 | 0 | 0 | 0 | 0 | 0 | 0.24232 | 0
2034 | 7 | 8 | 8 | 0.24232 | 0 | 0 | 0 | 0 | 0 | 0 | 0 | 0.24232 | 0
2034 | 7 | 8 | 9 | 0.24232 | 0 | 0 | 0 | 0 | 0 | 0 | 0 | 0.24232 | 0
2034 | 7 | 8 | 10 | 0.24232 | 0 | 0 | 0 | 0 | 0 | 0 | 0 | 0.24232 | 0
2034 | 7 | 8 | 11 | 0.24232 | 0 | 0 | 0 | 0 | 0 | 0 | 0 | 0.24232 | 0
2034 | 7 | 8 | 12 | 0.24232 | 0 | 0 | 0 | 0 | 0 | 0 | 0 | 0.24232 | 0
2034 | 7 | 8 | 13 | 0.24232 | 0 | 0 | 0 | 0 | 0 | 0 | 0 | 0.24232 | 0
2034 | 7 | 8 | 14 | 0.24232 | 0 | 0 | 0 | 0 | 0 | 0 | 0 | 0.24232 | 0
2034 | 7 | 8 | 15 | 0.24232 | 0 | 0 | 0 | 0 | 0 | 0 | 0 | 0.24232 | 0
2034 | 7 | 8 | 16 | 0.24232 | 0 | 0 | 0 | 0 | 0 | 0 | 0 | 0.24232 | 0
2034 | 7 | 8 | 17 | 0.24232 | 0 | 0 | 0 | 0 | 0 | 0 | 0 | 0.24232 | 0
2034 | 7 | 8 | 18 | 0.24232 | 0 | 0 | 0 | 0 | 0 | 0 | 0 | 0.24232 | 0
2034 | 7 | 8 | 19 | 0.24232 | 0 | 0 | 0 | 0 | 0 | 0 | 0 | 0.24232 | 0
2034 | 7 | 8 | 20 | 0.24232 | 0 | 0 | 0 | 0 | 0 | 0 | 0 | 0.24232 | 0
2034 | 7 | 8 | 21 | 0.24232 | 0 | 0 | 0 | 0 | 0 | 0 | 0 | 0.24232 | 0
2034 | 7 | 8 | 22 | 0.24232 | 0 | 0 | 0 | 0 | 0 | 0 | 0 | 0.24232 | 0
2034 | 7 | 8 | 23 | 0.24232 | 0 | 0 | 0 | 0 | 0 | 0 | 0 | 0.24232 | 0
2034 | 7 | 8 | 24 | 0.24232 | 0 | 0 | 0 | 0 | 0 | 0 | 0 | 0.24232 | 0
2034 | 7 | 9 | 1 | 0.24232 | 0 | 0 | 0 | 0 | 0 | 0 | 0 | 0.24232 | 0
2034 | 7 | 9 | 2 | 0.24232 | 0 | 0 | 0 | 0 | 0 | 0 | 0 | 0.24232 | 0
2034 | 7 | 9 | 3 | 0.24232 | 0 | 0 | 0 | 0 | 0 | 0 | 0 | 0.24232 | 0
2034 | 7 | 9 | 4 | 0.24232 | 0 | 0 | 0 | 0 | 0 | 0 | 0 | 0.24232 | 0
2034 | 7 | 9 | 5 | 0.24232 | 0 | 0 | 0 | 0 | 0 | 0 | 0 | 0.24232 | 0
2034 | 7 | 9 | 6 | 0.24232 | 0 | 0 | 0 | 0 | 0 | 0 | 0 | 0.24232 | 0
2034 | 7 | 9 | 7 | 0.24232 | 0 | 0 | 0 | 0 | 0 | 0 | 0 | 0.24232 | 0
2034 | 7 | 9 | 8 | 0.24232 | 0 | 0 | 0 | 0 | 0 | 0 | 0 | 0.24232 | 0
2034 | 7 | 9 | 9 | 0.24232 | 0 | 0 | 0 | 0 | 0 | 0 | 0 | 0.24232 | 0
2034 | 7 | 9 | 10 | 0.24232 | 0 | 0 | 0 | 0 | 0 | 0 | 0 | 0.24232 | 0
2034 | 7 | 9 | 11 | 0.24232 | 0 | 0 | 0 | 0 | 0 | 0 | 0 | 0.24232 | 0
2034 | 7 | 9 | 12 | 0.24232 | 0 | 0 | 0 | 0 | 0 | 0 | 0 | 0.24232 | 0
2034 | 7 | 9 | 13 | 0.24232 | 0 | 0 | 0 | 0 | 0 | 0 | 0 | 0.24232 | 0
2034 | 7 | 9 | 14 | 0.24232 | 0 | 0 | 0 | 0 | 0 | 0 | 0 | 0.24232 | 0
2034 | 7 | 9 | 15 | 0.24232 | 0 | 0 | 0 | 0 | 0 | 0 | 0 | 0.24232 | 0
2034 | 7 | 9 | 16 | 0.24232 | 0 | 0 | 0 | 0 | 0 | 0 | 0 | 0.24232 | 0
2034 | 7 | 9 | 17 | 0.24232 | 0 | 0 | 0 | 0 | 0 | 0 | 0 | 0.24232 | 0
2034 | 7 | 9 | 18 | 0.24232 | 0 | 0 | 0 | 0 | 0 | 0 | 0 | 0.24232 | 0
2034 | 7 | 9 | 19 | 0.24232 | 0 | 0 | 0 | 0 | 0 | 0 | 0 | 0.24232 | 0
2034 | 7 | 9 | 20 | 0.24232 | 0 | 0 | 0 | 0 | 0 | 0 | 0 | 0.24232 | 0
2034 | 7 | 9 | 21 | 0.24232 | 0 | 0 | 0 | 0 | 0 | 0 | 0 | 0.24232 | 0
2034 | 7 | 9 | 22 | 0.24232 | 0 | 0 | 0 | 0 | 0 | 0 | 0 | 0.24232 | 0
2034 | 7 | 9 | 23 | 0.24232 | 0 | 0 | 0 | 0 | 0 | 0 | 0 | 0.24232 | 0
2034 | 7 | 9 | 24 | 0.24232 | 0 | 0 | 0 | 0 | 0 | 0 | 0 | 0.24232 | 0
2034 | 7 | 10 | 1 | 0.24232 | 0 | 0 | 0 | 0 | 0 | 0 | 0 | 0.24232 | 0
2034 | 7 | 10 | 2 | 0.24232 | 0 | 0 | 0 | 0 | 0 | 0 | 0 | 0.24232 | 0
2034 | 7 | 10 | 3 | 0.24232 | 0 | 0 | 0 | 0 | 0 | 0 | 0 | 0.24232 | 0
2034 | 7 | 10 | 4 | 0.24232 | 0 | 0 | 0 | 0 | 0 | 0 | 0 | 0.24232 | 0
2034 | 7 | 10 | 5 | 0.24232 | 0 | 0 | 0 | 0 | 0 | 0 | 0 | 0.24232 | 0
2034 | 7 | 10 | 6 | 0.24232 | 0 | 0 | 0 | 0 | 0 | 0 | 0 | 0.24232 | 0
2034 | 7 | 10 | 7 | 0.24232 | 0 | 0 | 0 | 0 | 0 | 0 | 0 | 0.24232 | 0
2034 | 7 | 10 | 8 | 0.24232 | 0 | 0 | 0 | 0 | 0 | 0 | 0 | 0.24232 | 0
2034 | 7 | 10 | 9 | 0.24232 | 0 | 0 | 0 | 0 | 0 | 0 | 0 | 0.24232 | 0
2034 | 7 | 10 | 10 | 0.24232 | 0 | 0 | 0 | 0 | 0 | 0 | 0 | 0.24232 | 0
2034 | 7 | 10 | 11 | 0.24232 | 0 | 0 | 0 | 0 | 0 | 0 | 0 | 0.24232 | 0
2034 | 7 | 10 | 12 | 0.24232 | 0 | 0 | 0 | 0 | 0 | 0 | 0 | 0.24232 | 0
2034 | 7 | 10 | 13 | 0.24232 | 0 | 0 | 0 | 0 | 0 | 0 | 0 | 0.24232 | 0
2034 | 7 | 10 | 14 | 0.24232 | 0 | 0 | 0 | 0 | 0 | 0 | 0 | 0.24232 | 0
2034 | 7 | 10 | 15 | 0.24232 | 0 | 0 | 0 | 0 | 0 | 0 | 0 | 0.24232 | 0
2034 | 7 | 10 | 16 | 0.24232 | 0 | 0 | 0 | 0 | 0 | 0 | 0 | 0.24232 | 0
2034 | 7 | 10 | 17 | 0.24232 | 0 | 0 | 0 | 0 | 0 | 0 | 0 | 0.24232 | 0
2034 | 7 | 10 | 18 | 0.24232 | 0 | 0 | 0 | 0 | 0 | 0 | 0 | 0.24232 | 0
2034 | 7 | 10 | 19 | 0.24232 | 0 | 0 | 0 | 0 | 0 | 0 | 0 | 0.24232 | 0
2034 | 7 | 10 | 20 | 0.24232 | 0 | 0 | 0 | 0 | 0 | 0 | 0 | 0.24232 | 0
2034 | 7 | 10 | 21 | 0.24232 | 0 | 0 | 0 | 0 | 0 | 0 | 0 | 0.24232 | 0
2034 | 7 | 10 | 22 | 0.24232 | 0 | 0 | 0 | 0 | 0 | 0 | 0 | 0.24232 | 0
2034 | 7 | 10 | 23 | 0.24232 | 0 | 0 | 0 | 0 | 0 | 0 | 0 | 0.24232 | 0
2034 | 7 | 10 | 24 | 0.24232 | 0 | 0 | 0 | 0 | 0 | 0 | 0 | 0.24232 | 0
2034 | 7 | 11 | 1 | 0.24232 | 0 | 0 | 0 | 0 | 0 | 0 | 0 | 0.24232 | 0
2034 | 7 | 11 | 2 | 0.24232 | 0 | 0 | 0 | 0 | 0 | 0 | 0 | 0.24232 | 0
2034 | 7 | 11 | 3 | 0.24232 | 0 | 0 | 0 | 0 | 0 | 0 | 0 | 0.24232 | 0
2034 | 7 | 11 | 4 | 0.24232 | 0 | 0 | 0 | 0 | 0 | 0 | 0 | 0.24232 | 0
2034 | 7 | 11 | 5 | 0.24232 | 0 | 0 | 0 | 0 | 0 | 0 | 0 | 0.24232 | 0
2034 | 7 | 11 | 6 | 0.24232 | 0 | 0 | 0 | 0 | 0 | 0 | 0 | 0.24232 | 0
2034 | 7 | 11 | 7 | 0.24232 | 0 | 0 | 0 | 0 | 0 | 0 | 0 | 0.24232 | 0
2034 | 7 | 11 | 8 | 0.24232 | 0 | 0 | 0 | 0 | 0 | 0 | 0 | 0.24232 | 0
2034 | 7 | 11 | 9 | 0.24232 | 0 | 0 | 0 | 0 | 0 | 0 | 0 | 0.24232 | 0
2034 | 7 | 11 | 10 | 0.24232 | 0 | 0 | 0 | 0 | 0 | 0 | 0 | 0.24232 | 0
2034 | 7 | 11 | 11 | 0.24232 | 0 | 0 | 0 | 0 | 0 | 0 | 0 | 0.24232 | 0
2034 | 7 | 11 | 12 | 0.24232 | 0 | 0 | 0 | 0 | 0 | 0 | 0 | 0.24232 | 0
2034 | 7 | 11 | 13 | 0.24232 | 0 | 0 | 0 | 0 | 0 | 0 | 0 | 0.24232 | 0
2034 | 7 | 11 | 14 | 0.24232 | 0 | 0 | 0 | 0 | 0 | 0 | 0 | 0.24232 | 0
2034 | 7 | 11 | 15 | 0.24232 | 0 | 0 | 0 | 0 | 0 | 0 | 0 | 0.24232 | 0
2034 | 7 | 11 | 16 | 0.24232 | 0 | 0 | 0 | 0 | 0 | 0 | 0 | 0.24232 | 0
2034 | 7 | 11 | 17 | 0.24232 | 0 | 0 | 0 | 0 | 0 | 0 | 0 | 0.24232 | 0
2034 | 7 | 11 | 18 | 0.24232 | 0 | 0 | 0 | 0 | 0 | 0 | 0 | 0.24232 | 0
2034 | 7 | 11 | 19 | 0.24232 | 0 | 0 | 0 | 0 | 0 | 0 | 0 | 0.24232 | 0
2034 | 7 | 11 | 20 | 0.24232 | 0 | 0 | 0 | 0 | 0 | 0 | 0 | 0.24232 | 0
2034 | 7 | 11 | 21 | 0.24232 | 0 | 0 | 0 | 0 | 0 | 0 | 0 | 0.24232 | 0
2034 | 7 | 11 | 22 | 0.24232 | 0 | 0 | 0 | 0 | 0 | 0 | 0 | 0.24232 | 0
2034 | 7 | 11 | 23 | 0.24232 | 0 | 0 | 0 | 0 | 0 | 0 | 0 | 0.24232 | 0
2034 | 7 | 11 | 24 | 0.24232 | 0 | 0 | 0 | 0 | 0 | 0 | 0 | 0.24232 | 0
2034 | 7 | 12 | 1 | 0.24232 | 0 | 0 | 0 | 0 | 0 | 0 | 0 | 0.24232 | 0
2034 | 7 | 12 | 2 | 0.24232 | 0 | 0 | 0 | 0 | 0 | 0 | 0 | 0.24232 | 0
2034 | 7 | 12 | 3 | 0.24232 | 0 | 0 | 0 | 0 | 0 | 0 | 0 | 0.24232 | 0
2034 | 7 | 12 | 4 | 0.24232 | 0 | 0 | 0 | 0 | 0 | 0 | 0 | 0.24232 | 0
2034 | 7 | 12 | 5 | 0.24232 | 0 | 0 | 0 | 0 | 0 | 0 | 0 | 0.24232 | 0
2034 | 7 | 12 | 6 | 0.24232 | 0 | 0 | 0 | 0 | 0 | 0 | 0 | 0.24232 | 0
2034 | 7 | 12 | 7 | 0.24232 | 0 | 0 | 0 | 0 | 0 | 0 | 0 | 0.24232 | 0
2034 | 7 | 12 | 8 | 0.24232 | 0 | 0 | 0 | 0 | 0 | 0 | 0 | 0.24232 | 0
2034 | 7 | 12 | 9 | 0.24232 | 0 | 0 | 0 | 0 | 0 | 0 | 0 | 0.24232 | 0
2034 | 7 | 12 | 10 | 0.24232 | 0 | 0 | 0 | 0 | 0 | 0 | 0 | 0.24232 | 0
2034 | 7 | 12 | 11 | 0.24232 | 0 | 0 | 0 | 0 | 0 | 0 | 0 | 0.24232 | 0
2034 | 7 | 12 | 12 | 0.24232 | 0 | 0 | 0 | 0 | 0 | 0 | 0 | 0.24232 | 0
2034 | 7 | 12 | 13 | 0.24232 | 0 | 0 | 0 | 0 | 0 | 0 | 0 | 0.24232 | 0
2034 | 7 | 12 | 14 | 0.24232 | 0 | 0 | 0 | 0 | 0 | 0 | 0 | 0.24232 | 0
2034 | 7 | 12 | 15 | 0.24232 | 0 | 0 | 0 | 0 | 0 | 0 | 0 | 0.24232 | 0
2034 | 7 | 12 | 16 | 0.24232 | 0 | 0 | 0 | 0 | 0 | 0 | 0 | 0.24232 | 0
2034 | 7 | 12 | 17 | 0.24232 | 0 | 0 | 0 | 0 | 0 | 0 | 0 | 0.24232 | 0
2034 | 7 | 12 | 18 | 0.24232 | 0 | 0 | 0 | 0 | 0 | 0 | 0 | 0.24232 | 0
2034 | 7 | 12 | 19 | 0.24232 | 0 | 0 | 0 | 0 | 0 | 0 | 0 | 0.24232 | 0
2034 | 7 | 12 | 20 | 0.24232 | 0 | 0 | 0 | 0 | 0 | 0 | 0 | 0.24232 | 0
2034 | 7 | 12 | 21 | 0.24232 | 0 | 0 | 0 | 0 | 0 | 0 | 0 | 0.24232 | 0
2034 | 7 | 12 | 22 | 0.24232 | 0 | 0 | 0 | 0 | 0 | 0 | 0 | 0.24232 | 0
2034 | 7 | 12 | 23 | 0.24232 | 0 | 0 | 0 | 0 | 0 | 0 | 0 | 0.24232 | 0
2034 | 7 | 12 | 24 | 0.24232 | 0 | 0 | 0 | 0 | 0 | 0 | 0 | 0.24232 | 0
2034 | 7 | 13 | 1 | 0.24232 | 0 | 0 | 0 | 0 | 0 | 0 | 0 | 0.24232 | 0
2034 | 7 | 13 | 2 | 0.24232 | 0 | 0 | 0 | 0 | 0 | 0 | 0 | 0.24232 | 0
2034 | 7 | 13 | 3 | 0.24232 | 0 | 0 | 0 | 0 | 0 | 0 | 0 | 0.24232 | 0
2034 | 7 | 13 | 4 | 0.24232 | 0 | 0 | 0 | 0 | 0 | 0 | 0 | 0.24232 | 0
2034 | 7 | 13 | 5 | 0.24232 | 0 | 0 | 0 | 0 | 0 | 0 | 0 | 0.24232 | 0
2034 | 7 | 13 | 6 | 0.24232 | 0 | 0 | 0 | 0 | 0 | 0 | 0 | 0.24232 | 0
2034 | 7 | 13 | 7 | 0.24232 | 0 | 0 | 0 | 0 | 0 | 0 | 0 | 0.24232 | 0
2034 | 7 | 13 | 8 | 0.24232 | 0 | 0 | 0 | 0 | 0 | 0 | 0 | 0.24232 | 0
2034 | 7 | 13 | 9 | 0.24232 | 0 | 0 | 0 | 0 | 0 | 0 | 0 | 0.24232 | 0
2034 | 7 | 13 | 10 | 0.24232 | 0 | 0 | 0 | 0 | 0 | 0 | 0 | 0.24232 | 0
2034 | 7 | 13 | 11 | 0.24232 | 0 | 0 | 0 | 0 | 0 | 0 | 0 | 0.24232 | 0
2034 | 7 | 13 | 12 | 0.24232 | 0 | 0 | 0 | 0 | 0 | 0 | 0 | 0.24232 | 0
2034 | 7 | 13 | 13 | 0.24232 | 0 | 0 | 0 | 0 | 0 | 0 | 0 | 0.24232 | 0
2034 | 7 | 13 | 14 | 0.24232 | 0 | 0 | 0 | 0 | 0 | 0 | 0 | 0.24232 | 0
2034 | 7 | 13 | 15 | 0.24232 | 0 | 0 | 0 | 0 | 0 | 0 | 0 | 0.24232 | 0
2034 | 7 | 13 | 16 | 0.24232 | 0 | 0 | 0 | 0 | 0 | 0 | 0 | 0.24232 | 0
2034 | 7 | 13 | 17 | 0.24232 | 0 | 0 | 0 | 0 | 0 | 0 | 0 | 0.24232 | 0
2034 | 7 | 13 | 18 | 0.24232 | 0 | 0 | 0 | 0 | 0 | 0 | 0 | 0.24232 | 0
2034 | 7 | 13 | 19 | 0.24232 | 0 | 0 | 0 | 0 | 0 | 0 | 0 | 0.24232 | 0
2034 | 7 | 13 | 20 | 0.24232 | 0 | 0 | 0 | 0 | 0 | 0 | 0 | 0.24232 | 0
2034 | 7 | 13 | 21 | 0.24232 | 0 | 0 | 0 | 0 | 0 | 0 | 0 | 0.24232 | 0
2034 | 7 | 13 | 22 | 0.24232 | 0 | 0 | 0 | 0 | 0 | 0 | 0 | 0.24232 | 0
2034 | 7 | 13 | 23 | 0.24232 | 0 | 0 | 0 | 0 | 0 | 0 | 0 | 0.24232 | 0
2034 | 7 | 13 | 24 | 0.24232 | 0 | 0 | 0 | 0 | 0 | 0 | 0 | 0.24232 | 0
2034 | 7 | 14 | 1 | 0.24232 | 0 | 0 | 0 | 0 | 0 | 0 | 0 | 0.24232 | 0
2034 | 7 | 14 | 2 | 0.24232 | 0 | 0 | 0 | 0 | 0 | 0 | 0 | 0.24232 | 0
2034 | 7 | 14 | 3 | 0.24232 | 0 | 0 | 0 | 0 | 0 | 0 | 0 | 0.24232 | 0
2034 | 7 | 14 | 4 | 0.24232 | 0 | 0 | 0 | 0 | 0 | 0 | 0 | 0.24232 | 0
2034 | 7 | 14 | 5 | 0.24232 | 0 | 0 | 0 | 0 | 0 | 0 | 0 | 0.24232 | 0
2034 | 7 | 14 | 6 | 0.24232 | 0 | 0 | 0 | 0 | 0 | 0 | 0 | 0.24232 | 0
2034 | 7 | 14 | 7 | 0.24232 | 0 | 0 | 0 | 0 | 0 | 0 | 0 | 0.24232 | 0
2034 | 7 | 14 | 8 | 0.24232 | 0 | 0 | 0 | 0 | 0 | 0 | 0 | 0.24232 | 0
2034 | 7 | 14 | 9 | 0.24232 | 0 | 0 | 0 | 0 | 0 | 0 | 0 | 0.24232 | 0
2034 | 7 | 14 | 10 | 0.24232 | 0 | 0 | 0 | 0 | 0 | 0 | 0 | 0.24232 | 0
2034 | 7 | 14 | 11 | 0.24232 | 0 | 0 | 0 | 0 | 0 | 0 | 0 | 0.24232 | 0
2034 | 7 | 14 | 12 | 0.24232 | 0 | 0 | 0 | 0 | 0 | 0 | 0 | 0.24232 | 0
2034 | 7 | 14 | 13 | 0.24232 | 0 | 0 | 0 | 0 | 0 | 0 | 0 | 0.24232 | 0
2034 | 7 | 14 | 14 | 0.24232 | 0 | 0 | 0 | 0 | 0 | 0 | 0 | 0.24232 | 0
2034 | 7 | 14 | 15 | 0.24232 | 0 | 0 | 0 | 0 | 0 | 0 | 0 | 0.24232 | 0
2034 | 7 | 14 | 16 | 0.24232 | 0 | 0 | 0 | 0 | 0 | 0 | 0 | 0.24232 | 0
2034 | 7 | 14 | 17 | 0.24232 | 0 | 0 | 0 | 0 | 0 | 0 | 0 | 0.24232 | 0
2034 | 7 | 14 | 18 | 0.24232 | 0 | 0 | 0 | 0 | 0 | 0 | 0 | 0.24232 | 0
2034 | 7 | 14 | 19 | 0.24232 | 0 | 0 | 0 | 0 | 0 | 0 | 0 | 0.24232 | 0
2034 | 7 | 14 | 20 | 0.24232 | 0 | 0 | 0 | 0 | 0 | 0 | 0 | 0.24232 | 0
2034 | 7 | 14 | 21 | 0.24232 | 0 | 0 | 0 | 0 | 0 | 0 | 0 | 0.24232 | 0
2034 | 7 | 14 | 22 | 0.24232 | 0 | 0 | 0 | 0 | 0 | 0 | 0 | 0.24232 | 0
2034 | 7 | 14 | 23 | 0.24232 | 0 | 0 | 0 | 0 | 0 | 0 | 0 | 0.24232 | 0
2034 | 7 | 14 | 24 | 0.24232 | 0 | 0 | 0 | 0 | 0 | 0 | 0 | 0.24232 | 0
2034 | 7 | 15 | 1 | 0.24232 | 0 | 0 | 0 | 0 | 0 | 0 | 0 | 0.24232 | 0
2034 | 7 | 15 | 2 | 0.24232 | 0 | 0 | 0 | 0 | 0 | 0 | 0 | 0.24232 | 0
2034 | 7 | 15 | 3 | 0.24232 | 0 | 0 | 0 | 0 | 0 | 0 | 0 | 0.24232 | 0
2034 | 7 | 15 | 4 | 0.24232 | 0 | 0 | 0 | 0 | 0 | 0 | 0 | 0.24232 | 0
2034 | 7 | 15 | 5 | 0.24232 | 0 | 0 | 0 | 0 | 0 | 0 | 0 | 0.24232 | 0
2034 | 7 | 15 | 6 | 0.24232 | 0 | 0 | 0 | 0 | 0 | 0 | 0 | 0.24232 | 0
2034 | 7 | 15 | 7 | 0.24232 | 0 | 0 | 0 | 0 | 0 | 0 | 0 | 0.24232 | 0
2034 | 7 | 15 | 8 | 0.24232 | 0 | 0 | 0 | 0 | 0 | 0 | 0 | 0.24232 | 0
2034 | 7 | 15 | 9 | 0.24232 | 0 | 0 | 0 | 0 | 0 | 0 | 0 | 0.24232 | 0
2034 | 7 | 15 | 10 | 0.24232 | 0 | 0 | 0 | 0 | 0 | 0 | 0 | 0.24232 | 0
2034 | 7 | 15 | 11 | 0.24232 | 0 | 0 | 0 | 0 | 0 | 0 | 0 | 0.24232 | 0
2034 | 7 | 15 | 12 | 0.24232 | 0 | 0 | 0 | 0 | 0 | 0 | 0 | 0.24232 | 0
2034 | 7 | 15 | 13 | 0.24232 | 0 | 0 | 0 | 0 | 0 | 0 | 0 | 0.24232 | 0
2034 | 7 | 15 | 14 | 0.24232 | 0 | 0 | 0 | 0 | 0 | 0 | 0 | 0.24232 | 0
2034 | 7 | 15 | 15 | 0.24232 | 0 | 0 | 0 | 0 | 0 | 0 | 0 | 0.24232 | 0
2034 | 7 | 15 | 16 | 0.24232 | 0 | 0 | 0 | 0 | 0 | 0 | 0 | 0.24232 | 0
2034 | 7 | 15 | 17 | 0.24232 | 0 | 0 | 0 | 0 | 0 | 0 | 0 | 0.24232 | 0
2034 | 7 | 15 | 18 | 0.24232 | 0 | 0 | 0 | 0 | 0 | 0 | 0 | 0.24232 | 0
2034 | 7 | 15 | 19 | 0.24232 | 0 | 0 | 0 | 0 | 0 | 0 | 0 | 0.24232 | 0
2034 | 7 | 15 | 20 | 0.24232 | 0 | 0 | 0 | 0 | 0 | 0 | 0 | 0.24232 | 0
2034 | 7 | 15 | 21 | 0.24232 | 0 | 0 | 0 | 0 | 0 | 0 | 0 | 0.24232 | 0
2034 | 7 | 15 | 22 | 0.24232 | 0 | 0 | 0 | 0 | 0 | 0 | 0 | 0.24232 | 0
2034 | 7 | 15 | 23 | 0.24232 | 0 | 0 | 0 | 0 | 0 | 0 | 0 | 0.24232 | 0
2034 | 7 | 15 | 24 | 0.24232 | 0 | 0 | 0 | 0 | 0 | 0 | 0 | 0.24232 | 0
2034 | 7 | 16 | 1 | 0.24232 | 0 | 0 | 0 | 0 | 0 | 0 | 0 | 0.24232 | 0
2034 | 7 | 16 | 2 | 0.24232 | 0 | 0 | 0 | 0 | 0 | 0 | 0 | 0.24232 | 0
2034 | 7 | 16 | 3 | 0.24232 | 0 | 0 | 0 | 0 | 0 | 0 | 0 | 0.24232 | 0
2034 | 7 | 16 | 4 | 0.24232 | 0 | 0 | 0 | 0 | 0 | 0 | 0 | 0.24232 | 0
2034 | 7 | 16 | 5 | 0.24232 | 0 | 0 | 0 | 0 | 0 | 0 | 0 | 0.24232 | 0
2034 | 7 | 16 | 6 | 0.24232 | 0 | 0 | 0 | 0 | 0 | 0 | 0 | 0.24232 | 0
2034 | 7 | 16 | 7 | 0.24232 | 0 | 0 | 0 | 0 | 0 | 0 | 0 | 0.24232 | 0
2034 | 7 | 16 | 8 | 0.24232 | 0 | 0 | 0 | 0 | 0 | 0 | 0 | 0.24232 | 0
2034 | 7 | 16 | 9 | 0.24232 | 0 | 0 | 0 | 0 | 0 | 0 | 0 | 0.24232 | 0
2034 | 7 | 16 | 10 | 0.24232 | 0 | 0 | 0 | 0 | 0 | 0 | 0 | 0.24232 | 0
2034 | 7 | 16 | 11 | 0.24232 | 0 | 0 | 0 | 0 | 0 | 0 | 0 | 0.24232 | 0
2034 | 7 | 16 | 12 | 0.24232 | 0 | 0 | 0 | 0 | 0 | 0 | 0 | 0.24232 | 0
2034 | 7 | 16 | 13 | 0.24232 | 0 | 0 | 0 | 0 | 0 | 0 | 0 | 0.24232 | 0
2034 | 7 | 16 | 14 | 0.24232 | 0 | 0 | 0 | 0 | 0 | 0 | 0 | 0.24232 | 0
2034 | 7 | 16 | 15 | 0.24232 | 0 | 0 | 0 | 0 | 0 | 0 | 0 | 0.24232 | 0
2034 | 7 | 16 | 16 | 0.24232 | 0 | 0 | 0 | 0 | 0 | 0 | 0 | 0.24232 | 0
2034 | 7 | 16 | 17 | 0.24232 | 0 | 0 | 0 | 0 | 0 | 0 | 0 | 0.24232 | 0
2034 | 7 | 16 | 18 | 0.24232 | 0 | 0 | 0 | 0 | 0 | 0 | 0 | 0.24232 | 0
2034 | 7 | 16 | 19 | 0.24232 | 0 | 0 | 0 | 0 | 0 | 0 | 0 | 0.24232 | 0
2034 | 7 | 16 | 20 | 0.24232 | 0 | 0 | 0 | 0 | 0 | 0 | 0 | 0.24232 | 0
2034 | 7 | 16 | 21 | 0.24232 | 0 | 0 | 0 | 0 | 0 | 0 | 0 | 0.24232 | 0
2034 | 7 | 16 | 22 | 0.24232 | 0 | 0 | 0 | 0 | 0 | 0 | 0 | 0.24232 | 0
2034 | 7 | 16 | 23 | 0.24232 | 0 | 0 | 0 | 0 | 0 | 0 | 0 | 0.24232 | 0
2034 | 7 | 16 | 24 | 0.24232 | 0 | 0 | 0 | 0 | 0 | 0 | 0 | 0.24232 | 0
2034 | 7 | 17 | 1 | 0.24232 | 0 | 0 | 0 | 0 | 0 | 0 | 0 | 0.24232 | 0
2034 | 7 | 17 | 2 | 0.24232 | 0 | 0 | 0 | 0 | 0 | 0 | 0 | 0.24232 | 0
2034 | 7 | 17 | 3 | 0.24232 | 0 | 0 | 0 | 0 | 0 | 0 | 0 | 0.24232 | 0
2034 | 7 | 17 | 4 | 0.24232 | 0 | 0 | 0 | 0 | 0 | 0 | 0 | 0.24232 | 0
2034 | 7 | 17 | 5 | 0.24232 | 0 | 0 | 0 | 0 | 0 | 0 | 0 | 0.24232 | 0
2034 | 7 | 17 | 6 | 0.24232 | 0 | 0 | 0 | 0 | 0 | 0 | 0 | 0.24232 | 0
2034 | 7 | 17 | 7 | 0.24232 | 0 | 0 | 0 | 0 | 0 | 0 | 0 | 0.24232 | 0
2034 | 7 | 17 | 8 | 0.24232 | 0 | 0 | 0 | 0 | 0 | 0 | 0 | 0.24232 | 0
2034 | 7 | 17 | 9 | 0.24232 | 0 | 0 | 0 | 0 | 0 | 0 | 0 | 0.24232 | 0
2034 | 7 | 17 | 10 | 0.24232 | 0 | 0 | 0 | 0 | 0 | 0 | 0 | 0.24232 | 0
2034 | 7 | 17 | 11 | 0.24232 | 0 | 0 | 0 | 0 | 0 | 0 | 0 | 0.24232 | 0
2034 | 7 | 17 | 12 | 0.24232 | 0 | 0 | 0 | 0 | 0 | 0 | 0 | 0.24232 | 0
2034 | 7 | 17 | 13 | 0.24232 | 0 | 0 | 0 | 0 | 0 | 0 | 0 | 0.24232 | 0
2034 | 7 | 17 | 14 | 0.24232 | 0 | 0 | 0 | 0 | 0 | 0 | 0 | 0.24232 | 0
2034 | 7 | 17 | 15 | 0.24232 | 0 | 0 | 0 | 0 | 0 | 0 | 0 | 0.24232 | 0
2034 | 7 | 17 | 16 | 0.24232 | 0 | 0 | 0 | 0 | 0 | 0 | 0 | 0.24232 | 0
2034 | 7 | 17 | 17 | 0.24232 | 0 | 0 | 0 | 0 | 0 | 0 | 0 | 0.24232 | 0
2034 | 7 | 17 | 18 | 0.24232 | 0 | 0 | 0 | 0 | 0 | 0 | 0 | 0.24232 | 0
2034 | 7 | 17 | 19 | 0.24232 | 0 | 0 | 0 | 0 | 0 | 0 | 0 | 0.24232 | 0
2034 | 7 | 17 | 20 | 0.24232 | 0 | 0 | 0 | 0 | 0 | 0 | 0 | 0.24232 | 0
2034 | 7 | 17 | 21 | 0.24232 | 0 | 0 | 0 | 0 | 0 | 0 | 0 | 0.24232 | 0
2034 | 7 | 17 | 22 | 0.24232 | 0 | 0 | 0 | 0 | 0 | 0 | 0 | 0.24232 | 0
2034 | 7 | 17 | 23 | 0.24232 | 0 | 0 | 0 | 0 | 0 | 0 | 0 | 0.24232 | 0
2034 | 7 | 17 | 24 | 0.24232 | 0 | 0 | 0 | 0 | 0 | 0 | 0 | 0.24232 | 0
2034 | 7 | 18 | 1 | 0.24232 | 0 | 0 | 0 | 0 | 0 | 0 | 0 | 0.24232 | 0
2034 | 7 | 18 | 2 | 0.24232 | 0 | 0 | 0 | 0 | 0 | 0 | 0 | 0.24232 | 0
2034 | 7 | 18 | 3 | 0.24232 | 0 | 0 | 0 | 0 | 0 | 0 | 0 | 0.24232 | 0
2034 | 7 | 18 | 4 | 0.24232 | 0 | 0 | 0 | 0 | 0 | 0 | 0 | 0.24232 | 0
2034 | 7 | 18 | 5 | 0.24232 | 0 | 0 | 0 | 0 | 0 | 0 | 0 | 0.24232 | 0
2034 | 7 | 18 | 6 | 0.24232 | 0 | 0 | 0 | 0 | 0 | 0 | 0 | 0.24232 | 0
2034 | 7 | 18 | 7 | 0.24232 | 0 | 0 | 0 | 0 | 0 | 0 | 0 | 0.24232 | 0
2034 | 7 | 18 | 8 | 0.24232 | 0 | 0 | 0 | 0 | 0 | 0 | 0 | 0.24232 | 0
2034 | 7 | 18 | 9 | 0.24232 | 0 | 0 | 0 | 0 | 0 | 0 | 0 | 0.24232 | 0
2034 | 7 | 18 | 10 | 0.24232 | 0 | 0 | 0 | 0 | 0 | 0 | 0 | 0.24232 | 0
2034 | 7 | 18 | 11 | 0.24232 | 0 | 0 | 0 | 0 | 0 | 0 | 0 | 0.24232 | 0
2034 | 7 | 18 | 12 | 0.24232 | 0 | 0 | 0 | 0 | 0 | 0 | 0 | 0.24232 | 0
2034 | 7 | 18 | 13 | 0.24232 | 0 | 0 | 0 | 0 | 0 | 0 | 0 | 0.24232 | 0
2034 | 7 | 18 | 14 | 0.24232 | 0 | 0 | 0 | 0 | 0 | 0 | 0 | 0.24232 | 0
2034 | 7 | 18 | 15 | 0.24232 | 0 | 0 | 0 | 0 | 0 | 0 | 0 | 0.24232 | 0
2034 | 7 | 18 | 16 | 0.24232 | 0 | 0 | 0 | 0 | 0 | 0 | 0 | 0.24232 | 0
2034 | 7 | 18 | 17 | 0.24232 | 0 | 0 | 0 | 0 | 0 | 0 | 0 | 0.24232 | 0
2034 | 7 | 18 | 18 | 0.24232 | 0 | 0 | 0 | 0 | 0 | 0 | 0 | 0.24232 | 0
2034 | 7 | 18 | 19 | 0.24232 | 0 | 0 | 0 | 0 | 0 | 0 | 0 | 0.24232 | 0
2034 | 7 | 18 | 20 | 0.24232 | 0 | 0 | 0 | 0 | 0 | 0 | 0 | 0.24232 | 0
2034 | 7 | 18 | 21 | 0.24232 | 0 | 0 | 0 | 0 | 0 | 0 | 0 | 0.24232 | 0
2034 | 7 | 18 | 22 | 0.24232 | 0 | 0 | 0 | 0 | 0 | 0 | 0 | 0.24232 | 0
2034 | 7 | 18 | 23 | 0.24232 | 0 | 0 | 0 | 0 | 0 | 0 | 0 | 0.24232 | 0
2034 | 7 | 18 | 24 | 0.24232 | 0 | 0 | 0 | 0 | 0 | 0 | 0 | 0.24232 | 0
2034 | 7 | 19 | 1 | 0.24232 | 0 | 0 | 0 | 0 | 0 | 0 | 0 | 0.24232 | 0
2034 | 7 | 19 | 2 | 0.24232 | 0 | 0 | 0 | 0 | 0 | 0 | 0 | 0.24232 | 0
2034 | 7 | 19 | 3 | 0.24232 | 0 | 0 | 0 | 0 | 0 | 0 | 0 | 0.24232 | 0
2034 | 7 | 19 | 4 | 0.24232 | 0 | 0 | 0 | 0 | 0 | 0 | 0 | 0.24232 | 0
2034 | 7 | 19 | 5 | 0.24232 | 0 | 0 | 0 | 0 | 0 | 0 | 0 | 0.24232 | 0
2034 | 7 | 19 | 6 | 0.24232 | 0 | 0 | 0 | 0 | 0 | 0 | 0 | 0.24232 | 0
2034 | 7 | 19 | 7 | 0.24232 | 0 | 0 | 0 | 0 | 0 | 0 | 0 | 0.24232 | 0
2034 | 7 | 19 | 8 | 0.24232 | 0 | 0 | 0 | 0 | 0 | 0 | 0 | 0.24232 | 0
2034 | 7 | 19 | 9 | 0.24232 | 0 | 0 | 0 | 0 | 0 | 0 | 0 | 0.24232 | 0
2034 | 7 | 19 | 10 | 0.24232 | 0 | 0 | 0 | 0 | 0 | 0 | 0 | 0.24232 | 0
2034 | 7 | 19 | 11 | 0.24232 | 0 | 0 | 0 | 0 | 0 | 0 | 0 | 0.24232 | 0
2034 | 7 | 19 | 12 | 0.24232 | 0 | 0 | 0 | 0 | 0 | 0 | 0 | 0.24232 | 0
2034 | 7 | 19 | 13 | 0.24232 | 0 | 0 | 0 | 0 | 0 | 0 | 0 | 0.24232 | 0
2034 | 7 | 19 | 14 | 0.24232 | 0 | 0 | 0 | 0 | 0 | 0 | 0 | 0.24232 | 0
2034 | 7 | 19 | 15 | 0.24232 | 0 | 0 | 0 | 0 | 0 | 0 | 0 | 0.24232 | 0
2034 | 7 | 19 | 16 | 0.24232 | 0 | 0 | 0 | 0 | 0 | 0 | 0 | 0.24232 | 0
2034 | 7 | 19 | 17 | 0.24232 | 0 | 0 | 0 | 0 | 0 | 0 | 0 | 0.24232 | 0
2034 | 7 | 19 | 18 | 0.24232 | 0 | 0 | 0 | 0 | 0 | 0 | 0 | 0.24232 | 0
2034 | 7 | 19 | 19 | 0.24232 | 0 | 0 | 0 | 0 | 0 | 0 | 0 | 0.24232 | 0
2034 | 7 | 19 | 20 | 0.24232 | 0 | 0 | 0 | 0 | 0 | 0 | 0 | 0.24232 | 0
2034 | 7 | 19 | 21 | 0.24232 | 0 | 0 | 0 | 0 | 0 | 0 | 0 | 0.24232 | 0
2034 | 7 | 19 | 22 | 0.24232 | 0 | 0 | 0 | 0 | 0 | 0 | 0 | 0.24232 | 0
2034 | 7 | 19 | 23 | 0.24232 | 0 | 0 | 0 | 0 | 0 | 0 | 0 | 0.24232 | 0
2034 | 7 | 19 | 24 | 0.24232 | 0 | 0 | 0 | 0 | 0 | 0 | 0 | 0.24232 | 0
2034 | 7 | 20 | 1 | 0.24232 | 0 | 0 | 0 | 0 | 0 | 0 | 0 | 0.24232 | 0
2034 | 7 | 20 | 2 | 0.24232 | 0 | 0 | 0 | 0 | 0 | 0 | 0 | 0.24232 | 0
2034 | 7 | 20 | 3 | 0.24232 | 0 | 0 | 0 | 0 | 0 | 0 | 0 | 0.24232 | 0
2034 | 7 | 20 | 4 | 0.24232 | 0 | 0 | 0 | 0 | 0 | 0 | 0 | 0.24232 | 0
2034 | 7 | 20 | 5 | 0.24232 | 0 | 0 | 0 | 0 | 0 | 0 | 0 | 0.24232 | 0
2034 | 7 | 20 | 6 | 0.24232 | 0 | 0 | 0 | 0 | 0 | 0 | 0 | 0.24232 | 0
2034 | 7 | 20 | 7 | 0.24232 | 0 | 0 | 0 | 0 | 0 | 0 | 0 | 0.24232 | 0
2034 | 7 | 20 | 8 | 0.24232 | 0 | 0 | 0 | 0 | 0 | 0 | 0 | 0.24232 | 0
2034 | 7 | 20 | 9 | 0.24232 | 0 | 0 | 0 | 0 | 0 | 0 | 0 | 0.24232 | 0
2034 | 7 | 20 | 10 | 0.24232 | 0 | 0 | 0 | 0 | 0 | 0 | 0 | 0.24232 | 0
2034 | 7 | 20 | 11 | 0.24232 | 0 | 0 | 0 | 0 | 0 | 0 | 0 | 0.24232 | 0
2034 | 7 | 20 | 12 | 0.24232 | 0 | 0 | 0 | 0 | 0 | 0 | 0 | 0.24232 | 0
2034 | 7 | 20 | 13 | 0.24232 | 0 | 0 | 0 | 0 | 0 | 0 | 0 | 0.24232 | 0
2034 | 7 | 20 | 14 | 0.24232 | 0 | 0 | 0 | 0 | 0 | 0 | 0 | 0.24232 | 0
2034 | 7 | 20 | 15 | 0.24232 | 0 | 0 | 0 | 0 | 0 | 0 | 0 | 0.24232 | 0
2034 | 7 | 20 | 16 | 0.24232 | 0 | 0 | 0 | 0 | 0 | 0 | 0 | 0.24232 | 0
2034 | 7 | 20 | 17 | 0.24232 | 0 | 0 | 0 | 0 | 0 | 0 | 0 | 0.24232 | 0
2034 | 7 | 20 | 18 | 0.24232 | 0 | 0 | 0 | 0 | 0 | 0 | 0 | 0.24232 | 0
2034 | 7 | 20 | 19 | 0.24232 | 0 | 0 | 0 | 0 | 0 | 0 | 0 | 0.24232 | 0
2034 | 7 | 20 | 20 | 0.24232 | 0 | 0 | 0 | 0 | 0 | 0 | 0 | 0.24232 | 0
2034 | 7 | 20 | 21 | 0.24232 | 0 | 0 | 0 | 0 | 0 | 0 | 0 | 0.24232 | 0
2034 | 7 | 20 | 22 | 0.24232 | 0 | 0 | 0 | 0 | 0 | 0 | 0 | 0.24232 | 0
2034 | 7 | 20 | 23 | 0.24232 | 0 | 0 | 0 | 0 | 0 | 0 | 0 | 0.24232 | 0
2034 | 7 | 20 | 24 | 0.24232 | 0 | 0 | 0 | 0 | 0 | 0 | 0 | 0.24232 | 0
2034 | 7 | 21 | 1 | 0.24232 | 0 | 0 | 0 | 0 | 0 | 0 | 0 | 0.24232 | 0
2034 | 7 | 21 | 2 | 0.24232 | 0 | 0 | 0 | 0 | 0 | 0 | 0 | 0.24232 | 0
2034 | 7 | 21 | 3 | 0.24232 | 0 | 0 | 0 | 0 | 0 | 0 | 0 | 0.24232 | 0
2034 | 7 | 21 | 4 | 0.24232 | 0 | 0 | 0 | 0 | 0 | 0 | 0 | 0.24232 | 0
2034 | 7 | 21 | 5 | 0.24232 | 0 | 0 | 0 | 0 | 0 | 0 | 0 | 0.24232 | 0
2034 | 7 | 21 | 6 | 0.24232 | 0 | 0 | 0 | 0 | 0 | 0 | 0 | 0.24232 | 0
2034 | 7 | 21 | 7 | 0.24232 | 0 | 0 | 0 | 0 | 0 | 0 | 0 | 0.24232 | 0
2034 | 7 | 21 | 8 | 0.24232 | 0 | 0 | 0 | 0 | 0 | 0 | 0 | 0.24232 | 0
2034 | 7 | 21 | 9 | 0.24232 | 0 | 0 | 0 | 0 | 0 | 0 | 0 | 0.24232 | 0
2034 | 7 | 21 | 10 | 0.24232 | 0 | 0 | 0 | 0 | 0 | 0 | 0 | 0.24232 | 0
2034 | 7 | 21 | 11 | 0.24232 | 0 | 0 | 0 | 0 | 0 | 0 | 0 | 0.24232 | 0
2034 | 7 | 21 | 12 | 0.24232 | 0 | 0 | 0 | 0 | 0 | 0 | 0 | 0.24232 | 0
2034 | 7 | 21 | 13 | 0.24232 | 0 | 0 | 0 | 0 | 0 | 0 | 0 | 0.24232 | 0
2034 | 7 | 21 | 14 | 0.24232 | 0 | 0 | 0 | 0 | 0 | 0 | 0 | 0.24232 | 0
2034 | 7 | 21 | 15 | 0.24232 | 0 | 0 | 0 | 0 | 0 | 0 | 0 | 0.24232 | 0
2034 | 7 | 21 | 16 | 0.24232 | 0 | 0 | 0 | 0 | 0 | 0 | 0 | 0.24232 | 0
2034 | 7 | 21 | 17 | 0.24232 | 0 | 0 | 0 | 0 | 0 | 0 | 0 | 0.24232 | 0
2034 | 7 | 21 | 18 | 0.24232 | 0 | 0 | 0 | 0 | 0 | 0 | 0 | 0.24232 | 0
2034 | 7 | 21 | 19 | 0.24232 | 0 | 0 | 0 | 0 | 0 | 0 | 0 | 0.24232 | 0
2034 | 7 | 21 | 20 | 0.24232 | 0 | 0 | 0 | 0 | 0 | 0 | 0 | 0.24232 | 0
2034 | 7 | 21 | 21 | 0.24232 | 0 | 0 | 0 | 0 | 0 | 0 | 0 | 0.24232 | 0
2034 | 7 | 21 | 22 | 0.24232 | 0 | 0 | 0 | 0 | 0 | 0 | 0 | 0.24232 | 0
2034 | 7 | 21 | 23 | 0.24232 | 0 | 0 | 0 | 0 | 0 | 0 | 0 | 0.24232 | 0
2034 | 7 | 21 | 24 | 0.24232 | 0 | 0 | 0 | 0 | 0 | 0 | 0 | 0.24232 | 0
2034 | 7 | 22 | 1 | 0.24232 | 0 | 0 | 0 | 0 | 0 | 0 | 0 | 0.24232 | 0
2034 | 7 | 22 | 2 | 0.24232 | 0 | 0 | 0 | 0 | 0 | 0 | 0 | 0.24232 | 0
2034 | 7 | 22 | 3 | 0.24232 | 0 | 0 | 0 | 0 | 0 | 0 | 0 | 0.24232 | 0
2034 | 7 | 22 | 4 | 0.24232 | 0 | 0 | 0 | 0 | 0 | 0 | 0 | 0.24232 | 0
2034 | 7 | 22 | 5 | 0.24232 | 0 | 0 | 0 | 0 | 0 | 0 | 0 | 0.24232 | 0
2034 | 7 | 22 | 6 | 0.24232 | 0 | 0 | 0 | 0 | 0 | 0 | 0 | 0.24232 | 0
2034 | 7 | 22 | 7 | 0.24232 | 0 | 0 | 0 | 0 | 0 | 0 | 0 | 0.24232 | 0
2034 | 7 | 22 | 8 | 0.24232 | 0 | 0 | 0 | 0 | 0 | 0 | 0 | 0.24232 | 0
2034 | 7 | 22 | 9 | 0.24232 | 0 | 0 | 0 | 0 | 0 | 0 | 0 | 0.24232 | 0
2034 | 7 | 22 | 10 | 0.24232 | 0 | 0 | 0 | 0 | 0 | 0 | 0 | 0.24232 | 0
2034 | 7 | 22 | 11 | 0.24232 | 0 | 0 | 0 | 0 | 0 | 0 | 0 | 0.24232 | 0
2034 | 7 | 22 | 12 | 0.24232 | 0 | 0 | 0 | 0 | 0 | 0 | 0 | 0.24232 | 0
2034 | 7 | 22 | 13 | 0.24232 | 0 | 0 | 0 | 0 | 0 | 0 | 0 | 0.24232 | 0
2034 | 7 | 22 | 14 | 0.24232 | 0 | 0 | 0 | 0 | 0 | 0 | 0 | 0.24232 | 0
2034 | 7 | 22 | 15 | 0.24232 | 0 | 0 | 0 | 0 | 0 | 0 | 0 | 0.24232 | 0
2034 | 7 | 22 | 16 | 0.24232 | 0 | 0 | 0 | 0 | 0 | 0 | 0 | 0.24232 | 0
2034 | 7 | 22 | 17 | 0.24232 | 0 | 0 | 0 | 0 | 0 | 0 | 0 | 0.24232 | 0
2034 | 7 | 22 | 18 | 0.24232 | 0 | 0 | 0 | 0 | 0 | 0 | 0 | 0.24232 | 0
2034 | 7 | 22 | 19 | 0.24232 | 0 | 0 | 0 | 0 | 0 | 0 | 0 | 0.24232 | 0
2034 | 7 | 22 | 20 | 0.24232 | 0 | 0 | 0 | 0 | 0 | 0 | 0 | 0.24232 | 0
2034 | 7 | 22 | 21 | 0.24232 | 0 | 0 | 0 | 0 | 0 | 0 | 0 | 0.24232 | 0
2034 | 7 | 22 | 22 | 0.24232 | 0 | 0 | 0 | 0 | 0 | 0 | 0 | 0.24232 | 0
2034 | 7 | 22 | 23 | 0.24232 | 0 | 0 | 0 | 0 | 0 | 0 | 0 | 0.24232 | 0
2034 | 7 | 22 | 24 | 0.24232 | 0 | 0 | 0 | 0 | 0 | 0 | 0 | 0.24232 | 0
2034 | 7 | 23 | 1 | 0.24232 | 0 | 0 | 0 | 0 | 0 | 0 | 0 | 0.24232 | 0
2034 | 7 | 23 | 2 | 0.24232 | 0 | 0 | 0 | 0 | 0 | 0 | 0 | 0.24232 | 0
2034 | 7 | 23 | 3 | 0.24232 | 0 | 0 | 0 | 0 | 0 | 0 | 0 | 0.24232 | 0
2034 | 7 | 23 | 4 | 0.24232 | 0 | 0 | 0 | 0 | 0 | 0 | 0 | 0.24232 | 0
2034 | 7 | 23 | 5 | 0.24232 | 0 | 0 | 0 | 0 | 0 | 0 | 0 | 0.24232 | 0
2034 | 7 | 23 | 6 | 0.24232 | 0 | 0 | 0 | 0 | 0 | 0 | 0 | 0.24232 | 0
2034 | 7 | 23 | 7 | 0.24232 | 0 | 0 | 0 | 0 | 0 | 0 | 0 | 0.24232 | 0
2034 | 7 | 23 | 8 | 0.24232 | 0 | 0 | 0 | 0 | 0 | 0 | 0 | 0.24232 | 0
2034 | 7 | 23 | 9 | 0.24232 | 0 | 0 | 0 | 0 | 0 | 0 | 0 | 0.24232 | 0
2034 | 7 | 23 | 10 | 0.24232 | 0 | 0 | 0 | 0 | 0 | 0 | 0 | 0.24232 | 0
2034 | 7 | 23 | 11 | 0.24232 | 0 | 0 | 0 | 0 | 0 | 0 | 0 | 0.24232 | 0
2034 | 7 | 23 | 12 | 0.24232 | 0 | 0 | 0 | 0 | 0 | 0 | 0 | 0.24232 | 0
2034 | 7 | 23 | 13 | 0.24232 | 0 | 0 | 0 | 0 | 0 | 0 | 0 | 0.24232 | 0
2034 | 7 | 23 | 14 | 0.24232 | 0 | 0 | 0 | 0 | 0 | 0 | 0 | 0.24232 | 0
2034 | 7 | 23 | 15 | 0.24232 | 0 | 0 | 0 | 0 | 0 | 0 | 0 | 0.24232 | 0
2034 | 7 | 23 | 16 | 0.24232 | 0 | 0 | 0 | 0 | 0 | 0 | 0 | 0.24232 | 0
2034 | 7 | 23 | 17 | 0.24232 | 0 | 0 | 0 | 0 | 0 | 0 | 0 | 0.24232 | 0
2034 | 7 | 23 | 18 | 0.24232 | 0 | 0 | 0 | 0 | 0 | 0 | 0 | 0.24232 | 0
2034 | 7 | 23 | 19 | 0.24232 | 0 | 0 | 0 | 0 | 0 | 0 | 0 | 0.24232 | 0
2034 | 7 | 23 | 20 | 0.24232 | 0 | 0 | 0 | 0 | 0 | 0 | 0 | 0.24232 | 0
2034 | 7 | 23 | 21 | 0.24232 | 0 | 0 | 0 | 0 | 0 | 0 | 0 | 0.24232 | 0
2034 | 7 | 23 | 22 | 0.24232 | 0 | 0 | 0 | 0 | 0 | 0 | 0 | 0.24232 | 0
2034 | 7 | 23 | 23 | 0.24232 | 0 | 0 | 0 | 0 | 0 | 0 | 0 | 0.24232 | 0
2034 | 7 | 23 | 24 | 0.24232 | 0 | 0 | 0 | 0 | 0 | 0 | 0 | 0.24232 | 0
2034 | 7 | 24 | 1 | 0.24232 | 0 | 0 | 0 | 0 | 0 | 0 | 0 | 0.24232 | 0
2034 | 7 | 24 | 2 | 0.24232 | 0 | 0 | 0 | 0 | 0 | 0 | 0 | 0.24232 | 0
2034 | 7 | 24 | 3 | 0.24232 | 0 | 0 | 0 | 0 | 0 | 0 | 0 | 0.24232 | 0
2034 | 7 | 24 | 4 | 0.24232 | 0 | 0 | 0 | 0 | 0 | 0 | 0 | 0.24232 | 0
2034 | 7 | 24 | 5 | 0.24232 | 0 | 0 | 0 | 0 | 0 | 0 | 0 | 0.24232 | 0
2034 | 7 | 24 | 6 | 0.24232 | 0 | 0 | 0 | 0 | 0 | 0 | 0 | 0.24232 | 0
2034 | 7 | 24 | 7 | 0.24232 | 0 | 0 | 0 | 0 | 0 | 0 | 0 | 0.24232 | 0
2034 | 7 | 24 | 8 | 0.24232 | 0 | 0 | 0 | 0 | 0 | 0 | 0 | 0.24232 | 0
2034 | 7 | 24 | 9 | 0.24232 | 0 | 0 | 0 | 0 | 0 | 0 | 0 | 0.24232 | 0
2034 | 7 | 24 | 10 | 0.24232 | 0 | 0 | 0 | 0 | 0 | 0 | 0 | 0.24232 | 0
2034 | 7 | 24 | 11 | 0.24232 | 0 | 0 | 0 | 0 | 0 | 0 | 0 | 0.24232 | 0
2034 | 7 | 24 | 12 | 0.24232 | 0 | 0 | 0 | 0 | 0 | 0 | 0 | 0.24232 | 0
2034 | 7 | 24 | 13 | 0.24232 | 0 | 0 | 0 | 0 | 0 | 0 | 0 | 0.24232 | 0
2034 | 7 | 24 | 14 | 0.24232 | 0 | 0 | 0 | 0 | 0 | 0 | 0 | 0.24232 | 0
2034 | 7 | 24 | 15 | 0.24232 | 0 | 0 | 0 | 0 | 0 | 0 | 0 | 0.24232 | 0
2034 | 7 | 24 | 16 | 0.24232 | 0 | 0 | 0 | 0 | 0 | 0 | 0 | 0.24232 | 0
2034 | 7 | 24 | 17 | 0.24232 | 0 | 0 | 0 | 0 | 0 | 0 | 0 | 0.24232 | 0
2034 | 7 | 24 | 18 | 0.24232 | 0 | 0 | 0 | 0 | 0 | 0 | 0 | 0.24232 | 0
2034 | 7 | 24 | 19 | 0.24232 | 0 | 0 | 0 | 0 | 0 | 0 | 0 | 0.24232 | 0
2034 | 7 | 24 | 20 | 0.24232 | 0 | 0 | 0 | 0 | 0 | 0 | 0 | 0.24232 | 0
2034 | 7 | 24 | 21 | 0.24232 | 0 | 0 | 0 | 0 | 0 | 0 | 0 | 0.24232 | 0
2034 | 7 | 24 | 22 | 0.24232 | 0 | 0 | 0 | 0 | 0 | 0 | 0 | 0.24232 | 0
2034 | 7 | 24 | 23 | 0.24232 | 0 | 0 | 0 | 0 | 0 | 0 | 0 | 0.24232 | 0
2034 | 7 | 24 | 24 | 0.24232 | 0 | 0 | 0 | 0 | 0 | 0 | 0 | 0.24232 | 0
2034 | 7 | 25 | 1 | 0.24232 | 0 | 0 | 0 | 0 | 0 | 0 | 0 | 0.24232 | 0
2034 | 7 | 25 | 2 | 0.24232 | 0 | 0 | 0 | 0 | 0 | 0 | 0 | 0.24232 | 0
2034 | 7 | 25 | 3 | 0.24232 | 0 | 0 | 0 | 0 | 0 | 0 | 0 | 0.24232 | 0
2034 | 7 | 25 | 4 | 0.24232 | 0 | 0 | 0 | 0 | 0 | 0 | 0 | 0.24232 | 0
2034 | 7 | 25 | 5 | 0.24232 | 0 | 0 | 0 | 0 | 0 | 0 | 0 | 0.24232 | 0
2034 | 7 | 25 | 6 | 0.24232 | 0 | 0 | 0 | 0 | 0 | 0 | 0 | 0.24232 | 0
2034 | 7 | 25 | 7 | 0.24232 | 0 | 0 | 0 | 0 | 0 | 0 | 0 | 0.24232 | 0
2034 | 7 | 25 | 8 | 0.24232 | 0 | 0 | 0 | 0 | 0 | 0 | 0 | 0.24232 | 0
2034 | 7 | 25 | 9 | 0.24232 | 0 | 0 | 0 | 0 | 0 | 0 | 0 | 0.24232 | 0
2034 | 7 | 25 | 10 | 0.24232 | 0 | 0 | 0 | 0 | 0 | 0 | 0 | 0.24232 | 0
2034 | 7 | 25 | 11 | 0.24232 | 0 | 0 | 0 | 0 | 0 | 0 | 0 | 0.24232 | 0
2034 | 7 | 25 | 12 | 0.24232 | 0 | 0 | 0 | 0 | 0 | 0 | 0 | 0.24232 | 0
2034 | 7 | 25 | 13 | 0.24232 | 0 | 0 | 0 | 0 | 0 | 0 | 0 | 0.24232 | 0
2034 | 7 | 25 | 14 | 0.24232 | 0 | 0 | 0 | 0 | 0 | 0 | 0 | 0.24232 | 0
2034 | 7 | 25 | 15 | 0.24232 | 0 | 0 | 0 | 0 | 0 | 0 | 0 | 0.24232 | 0
2034 | 7 | 25 | 16 | 0.24232 | 0 | 0 | 0 | 0 | 0 | 0 | 0 | 0.24232 | 0
2034 | 7 | 25 | 17 | 0.24232 | 0 | 0 | 0 | 0 | 0 | 0 | 0 | 0.24232 | 0
2034 | 7 | 25 | 18 | 0.24232 | 0 | 0 | 0 | 0 | 0 | 0 | 0 | 0.24232 | 0
2034 | 7 | 25 | 19 | 0.24232 | 0 | 0 | 0 | 0 | 0 | 0 | 0 | 0.24232 | 0
2034 | 7 | 25 | 20 | 0.24232 | 0 | 0 | 0 | 0 | 0 | 0 | 0 | 0.24232 | 0
2034 | 7 | 25 | 21 | 0.24232 | 0 | 0 | 0 | 0 | 0 | 0 | 0 | 0.24232 | 0
2034 | 7 | 25 | 22 | 0.24232 | 0 | 0 | 0 | 0 | 0 | 0 | 0 | 0.24232 | 0
2034 | 7 | 25 | 23 | 0.24232 | 0 | 0 | 0 | 0 | 0 | 0 | 0 | 0.24232 | 0
2034 | 7 | 25 | 24 | 0.24232 | 0 | 0 | 0 | 0 | 0 | 0 | 0 | 0.24232 | 0
2034 | 7 | 26 | 1 | 0.24232 | 0 | 0 | 0 | 0 | 0 | 0 | 0 | 0.24232 | 0
2034 | 7 | 26 | 2 | 0.24232 | 0 | 0 | 0 | 0 | 0 | 0 | 0 | 0.24232 | 0
2034 | 7 | 26 | 3 | 0.24232 | 0 | 0 | 0 | 0 | 0 | 0 | 0 | 0.24232 | 0
2034 | 7 | 26 | 4 | 0.24232 | 0 | 0 | 0 | 0 | 0 | 0 | 0 | 0.24232 | 0
2034 | 7 | 26 | 5 | 0.24232 | 0 | 0 | 0 | 0 | 0 | 0 | 0 | 0.24232 | 0
2034 | 7 | 26 | 6 | 0.24232 | 0 | 0 | 0 | 0 | 0 | 0 | 0 | 0.24232 | 0
2034 | 7 | 26 | 7 | 0.24232 | 0 | 0 | 0 | 0 | 0 | 0 | 0 | 0.24232 | 0
2034 | 7 | 26 | 8 | 0.24232 | 0 | 0 | 0 | 0 | 0 | 0 | 0 | 0.24232 | 0
2034 | 7 | 26 | 9 | 0.24232 | 0 | 0 | 0 | 0 | 0 | 0 | 0 | 0.24232 | 0
2034 | 7 | 26 | 10 | 0.24232 | 0 | 0 | 0 | 0 | 0 | 0 | 0 | 0.24232 | 0
2034 | 7 | 26 | 11 | 0.24232 | 0 | 0 | 0 | 0 | 0 | 0 | 0 | 0.24232 | 0
2034 | 7 | 26 | 12 | 0.24232 | 0 | 0 | 0 | 0 | 0 | 0 | 0 | 0.24232 | 0
2034 | 7 | 26 | 13 | 0.24232 | 0 | 0 | 0 | 0 | 0 | 0 | 0 | 0.24232 | 0
2034 | 7 | 26 | 14 | 0.24232 | 0 | 0 | 0 | 0 | 0 | 0 | 0 | 0.24232 | 0
2034 | 7 | 26 | 15 | 0.24232 | 0 | 0 | 0 | 0 | 0 | 0 | 0 | 0.24232 | 0
2034 | 7 | 26 | 16 | 0.24232 | 0 | 0 | 0 | 0 | 0 | 0 | 0 | 0.24232 | 0
2034 | 7 | 26 | 17 | 0.24232 | 0 | 0 | 0 | 0 | 0 | 0 | 0 | 0.24232 | 0
2034 | 7 | 26 | 18 | 0.24232 | 0 | 0 | 0 | 0 | 0 | 0 | 0 | 0.24232 | 0
2034 | 7 | 26 | 19 | 0.24232 | 0 | 0 | 0 | 0 | 0 | 0 | 0 | 0.24232 | 0
2034 | 7 | 26 | 20 | 0.24232 | 0 | 0 | 0 | 0 | 0 | 0 | 0 | 0.24232 | 0
2034 | 7 | 26 | 21 | 0.24232 | 0 | 0 | 0 | 0 | 0 | 0 | 0 | 0.24232 | 0
2034 | 7 | 26 | 22 | 0.24232 | 0 | 0 | 0 | 0 | 0 | 0 | 0 | 0.24232 | 0
2034 | 7 | 26 | 23 | 0.24232 | 0 | 0 | 0 | 0 | 0 | 0 | 0 | 0.24232 | 0
2034 | 7 | 26 | 24 | 0.24232 | 0 | 0 | 0 | 0 | 0 | 0 | 0 | 0.24232 | 0
2034 | 7 | 27 | 1 | 0.24232 | 0 | 0 | 0 | 0 | 0 | 0 | 0 | 0.24232 | 0
2034 | 7 | 27 | 2 | 0.24232 | 0 | 0 | 0 | 0 | 0 | 0 | 0 | 0.24232 | 0
2034 | 7 | 27 | 3 | 0.24232 | 0 | 0 | 0 | 0 | 0 | 0 | 0 | 0.24232 | 0
2034 | 7 | 27 | 4 | 0.24232 | 0 | 0 | 0 | 0 | 0 | 0 | 0 | 0.24232 | 0
2034 | 7 | 27 | 5 | 0.24232 | 0 | 0 | 0 | 0 | 0 | 0 | 0 | 0.24232 | 0
2034 | 7 | 27 | 6 | 0.24232 | 0 | 0 | 0 | 0 | 0 | 0 | 0 | 0.24232 | 0
2034 | 7 | 27 | 7 | 0.24232 | 0 | 0 | 0 | 0 | 0 | 0 | 0 | 0.24232 | 0
2034 | 7 | 27 | 8 | 0.24232 | 0 | 0 | 0 | 0 | 0 | 0 | 0 | 0.24232 | 0
2034 | 7 | 27 | 9 | 0.24232 | 0 | 0 | 0 | 0 | 0 | 0 | 0 | 0.24232 | 0
2034 | 7 | 27 | 10 | 0.24232 | 0 | 0 | 0 | 0 | 0 | 0 | 0 | 0.24232 | 0
2034 | 7 | 27 | 11 | 0.24232 | 0 | 0 | 0 | 0 | 0 | 0 | 0 | 0.24232 | 0
2034 | 7 | 27 | 12 | 0.24232 | 0 | 0 | 0 | 0 | 0 | 0 | 0 | 0.24232 | 0
2034 | 7 | 27 | 13 | 0.24232 | 0 | 0 | 0 | 0 | 0 | 0 | 0 | 0.24232 | 0
2034 | 7 | 27 | 14 | 0.24232 | 0 | 0 | 0 | 0 | 0 | 0 | 0 | 0.24232 | 0
2034 | 7 | 27 | 15 | 0.24232 | 0 | 0 | 0 | 0 | 0 | 0 | 0 | 0.24232 | 0
2034 | 7 | 27 | 16 | 0.24232 | 0 | 0 | 0 | 0 | 0 | 0 | 0 | 0.24232 | 0
2034 | 7 | 27 | 17 | 0.24232 | 0 | 0 | 0 | 0 | 0 | 0 | 0 | 0.24232 | 0
2034 | 7 | 27 | 18 | 0.24232 | 0 | 0 | 0 | 0 | 0 | 0 | 0 | 0.24232 | 0
2034 | 7 | 27 | 19 | 0.24232 | 0 | 0 | 0 | 0 | 0 | 0 | 0 | 0.24232 | 0
2034 | 7 | 27 | 20 | 0.24232 | 0 | 0 | 0 | 0 | 0 | 0 | 0 | 0.24232 | 0
2034 | 7 | 27 | 21 | 0.24232 | 0 | 0 | 0 | 0 | 0 | 0 | 0 | 0.24232 | 0
2034 | 7 | 27 | 22 | 0.24232 | 0 | 0 | 0 | 0 | 0 | 0 | 0 | 0.24232 | 0
2034 | 7 | 27 | 23 | 0.24232 | 0 | 0 | 0 | 0 | 0 | 0 | 0 | 0.24232 | 0
2034 | 7 | 27 | 24 | 0.24232 | 0 | 0 | 0 | 0 | 0 | 0 | 0 | 0.24232 | 0
2034 | 7 | 28 | 1 | 0.24232 | 0 | 0 | 0 | 0 | 0 | 0 | 0 | 0.24232 | 0
2034 | 7 | 28 | 2 | 0.24232 | 0 | 0 | 0 | 0 | 0 | 0 | 0 | 0.24232 | 0
2034 | 7 | 28 | 3 | 0.24232 | 0 | 0 | 0 | 0 | 0 | 0 | 0 | 0.24232 | 0
2034 | 7 | 28 | 4 | 0.24232 | 0 | 0 | 0 | 0 | 0 | 0 | 0 | 0.24232 | 0
2034 | 7 | 28 | 5 | 0.24232 | 0 | 0 | 0 | 0 | 0 | 0 | 0 | 0.24232 | 0
2034 | 7 | 28 | 6 | 0.24232 | 0 | 0 | 0 | 0 | 0 | 0 | 0 | 0.24232 | 0
2034 | 7 | 28 | 7 | 0.24232 | 0 | 0 | 0 | 0 | 0 | 0 | 0 | 0.24232 | 0
2034 | 7 | 28 | 8 | 0.24232 | 0 | 0 | 0 | 0 | 0 | 0 | 0 | 0.24232 | 0
2034 | 7 | 28 | 9 | 0.24232 | 0 | 0 | 0 | 0 | 0 | 0 | 0 | 0.24232 | 0
2034 | 7 | 28 | 10 | 0.24232 | 0 | 0 | 0 | 0 | 0 | 0 | 0 | 0.24232 | 0
2034 | 7 | 28 | 11 | 0.24232 | 0 | 0 | 0 | 0 | 0 | 0 | 0 | 0.24232 | 0
2034 | 7 | 28 | 12 | 0.24232 | 0 | 0 | 0 | 0 | 0 | 0 | 0 | 0.24232 | 0
2034 | 7 | 28 | 13 | 0.24232 | 0 | 0 | 0 | 0 | 0 | 0 | 0 | 0.24232 | 0
2034 | 7 | 28 | 14 | 0.24232 | 0 | 0 | 0 | 0 | 0 | 0 | 0 | 0.24232 | 0
2034 | 7 | 28 | 15 | 0.24232 | 0 | 0 | 0 | 0 | 0 | 0 | 0 | 0.24232 | 0
2034 | 7 | 28 | 16 | 0.24232 | 0 | 0 | 0 | 0 | 0 | 0 | 0 | 0.24232 | 0
2034 | 7 | 28 | 17 | 0.24232 | 0 | 0 | 0 | 0 | 0 | 0 | 0 | 0.24232 | 0
2034 | 7 | 28 | 18 | 0.24232 | 0 | 0 | 0 | 0 | 0 | 0 | 0 | 0.24232 | 0
2034 | 7 | 28 | 19 | 0.24232 | 0 | 0 | 0 | 0 | 0 | 0 | 0 | 0.24232 | 0
2034 | 7 | 28 | 20 | 0.24232 | 0 | 0 | 0 | 0 | 0 | 0 | 0 | 0.24232 | 0
2034 | 7 | 28 | 21 | 0.24232 | 0 | 0 | 0 | 0 | 0 | 0 | 0 | 0.24232 | 0
2034 | 7 | 28 | 22 | 0.24232 | 0 | 0 | 0 | 0 | 0 | 0 | 0 | 0.24232 | 0
2034 | 7 | 28 | 23 | 0.24232 | 0 | 0 | 0 | 0 | 0 | 0 | 0 | 0.24232 | 0
2034 | 7 | 28 | 24 | 0.24232 | 0 | 0 | 0 | 0 | 0 | 0 | 0 | 0.24232 | 0
2034 | 7 | 29 | 1 | 0.24232 | 0 | 0 | 0 | 0 | 0 | 0 | 0 | 0.24232 | 0
2034 | 7 | 29 | 2 | 0.24232 | 0 | 0 | 0 | 0 | 0 | 0 | 0 | 0.24232 | 0
2034 | 7 | 29 | 3 | 0.24232 | 0 | 0 | 0 | 0 | 0 | 0 | 0 | 0.24232 | 0
2034 | 7 | 29 | 4 | 0.24232 | 0 | 0 | 0 | 0 | 0 | 0 | 0 | 0.24232 | 0
2034 | 7 | 29 | 5 | 0.24232 | 0 | 0 | 0 | 0 | 0 | 0 | 0 | 0.24232 | 0
2034 | 7 | 29 | 6 | 0.24232 | 0 | 0 | 0 | 0 | 0 | 0 | 0 | 0.24232 | 0
2034 | 7 | 29 | 7 | 0.24232 | 0 | 0 | 0 | 0 | 0 | 0 | 0 | 0.24232 | 0
2034 | 7 | 29 | 8 | 0.24232 | 0 | 0 | 0 | 0 | 0 | 0 | 0 | 0.24232 | 0
2034 | 7 | 29 | 9 | 0.24232 | 0 | 0 | 0 | 0 | 0 | 0 | 0 | 0.24232 | 0
2034 | 7 | 29 | 10 | 0.24232 | 0 | 0 | 0 | 0 | 0 | 0 | 0 | 0.24232 | 0
2034 | 7 | 29 | 11 | 0.24232 | 0 | 0 | 0 | 0 | 0 | 0 | 0 | 0.24232 | 0
2034 | 7 | 29 | 12 | 0.24232 | 0 | 0 | 0 | 0 | 0 | 0 | 0 | 0.24232 | 0
2034 | 7 | 29 | 13 | 0.24232 | 0 | 0 | 0 | 0 | 0 | 0 | 0 | 0.24232 | 0
2034 | 7 | 29 | 14 | 0.24232 | 0 | 0 | 0 | 0 | 0 | 0 | 0 | 0.24232 | 0
2034 | 7 | 29 | 15 | 0.24232 | 0 | 0 | 0 | 0 | 0 | 0 | 0 | 0.24232 | 0
2034 | 7 | 29 | 16 | 0.24232 | 0 | 0 | 0 | 0 | 0 | 0 | 0 | 0.24232 | 0
2034 | 7 | 29 | 17 | 0.24232 | 0 | 0 | 0 | 0 | 0 | 0 | 0 | 0.24232 | 0
2034 | 7 | 29 | 18 | 0.24232 | 0 | 0 | 0 | 0 | 0 | 0 | 0 | 0.24232 | 0
2034 | 7 | 29 | 19 | 0.24232 | 0 | 0 | 0 | 0 | 0 | 0 | 0 | 0.24232 | 0
2034 | 7 | 29 | 20 | 0.24232 | 0 | 0 | 0 | 0 | 0 | 0 | 0 | 0.24232 | 0
2034 | 7 | 29 | 21 | 0.24232 | 0 | 0 | 0 | 0 | 0 | 0 | 0 | 0.24232 | 0
2034 | 7 | 29 | 22 | 0.24232 | 0 | 0 | 0 | 0 | 0 | 0 | 0 | 0.24232 | 0
2034 | 7 | 29 | 23 | 0.24232 | 0 | 0 | 0 | 0 | 0 | 0 | 0 | 0.24232 | 0
2034 | 7 | 29 | 24 | 0.24232 | 0 | 0 | 0 | 0 | 0 | 0 | 0 | 0.24232 | 0
2034 | 7 | 30 | 1 | 0.24232 | 0 | 0 | 0 | 0 | 0 | 0 | 0 | 0.24232 | 0
2034 | 7 | 30 | 2 | 0.24232 | 0 | 0 | 0 | 0 | 0 | 0 | 0 | 0.24232 | 0
2034 | 7 | 30 | 3 | 0.24232 | 0 | 0 | 0 | 0 | 0 | 0 | 0 | 0.24232 | 0
2034 | 7 | 30 | 4 | 0.24232 | 0 | 0 | 0 | 0 | 0 | 0 | 0 | 0.24232 | 0
2034 | 7 | 30 | 5 | 0.24232 | 0 | 0 | 0 | 0 | 0 | 0 | 0 | 0.24232 | 0
2034 | 7 | 30 | 6 | 0.24232 | 0 | 0 | 0 | 0 | 0 | 0 | 0 | 0.24232 | 0
2034 | 7 | 30 | 7 | 0.24232 | 0 | 0 | 0 | 0 | 0 | 0 | 0 | 0.24232 | 0
2034 | 7 | 30 | 8 | 0.24232 | 0 | 0 | 0 | 0 | 0 | 0 | 0 | 0.24232 | 0
2034 | 7 | 30 | 9 | 0.24232 | 0 | 0 | 0 | 0 | 0 | 0 | 0 | 0.24232 | 0
2034 | 7 | 30 | 10 | 0.24232 | 0 | 0 | 0 | 0 | 0 | 0 | 0 | 0.24232 | 0
2034 | 7 | 30 | 11 | 0.24232 | 0 | 0 | 0 | 0 | 0 | 0 | 0 | 0.24232 | 0
2034 | 7 | 30 | 12 | 0.24232 | 0 | 0 | 0 | 0 | 0 | 0 | 0 | 0.24232 | 0
2034 | 7 | 30 | 13 | 0.24232 | 0 | 0 | 0 | 0 | 0 | 0 | 0 | 0.24232 | 0
2034 | 7 | 30 | 14 | 0.24232 | 0 | 0 | 0 | 0 | 0 | 0 | 0 | 0.24232 | 0
2034 | 7 | 30 | 15 | 0.24232 | 0 | 0 | 0 | 0 | 0 | 0 | 0 | 0.24232 | 0
2034 | 7 | 30 | 16 | 0.24232 | 0 | 0 | 0 | 0 | 0 | 0 | 0 | 0.24232 | 0
2034 | 7 | 30 | 17 | 0.24232 | 0 | 0 | 0 | 0 | 0 | 0 | 0 | 0.24232 | 0
2034 | 7 | 30 | 18 | 0.24232 | 0 | 0 | 0 | 0 | 0 | 0 | 0 | 0.24232 | 0
2034 | 7 | 30 | 19 | 0.24232 | 0 | 0 | 0 | 0 | 0 | 0 | 0 | 0.24232 | 0
2034 | 7 | 30 | 20 | 0.24232 | 0 | 0 | 0 | 0 | 0 | 0 | 0 | 0.24232 | 0
2034 | 7 | 30 | 21 | 0.24232 | 0 | 0 | 0 | 0 | 0 | 0 | 0 | 0.24232 | 0
2034 | 7 | 30 | 22 | 0.24232 | 0 | 0 | 0 | 0 | 0 | 0 | 0 | 0.24232 | 0
2034 | 7 | 30 | 23 | 0.24232 | 0 | 0 | 0 | 0 | 0 | 0 | 0 | 0.24232 | 0
2034 | 7 | 30 | 24 | 0.24232 | 0 | 0 | 0 | 0 | 0 | 0 | 0 | 0.24232 | 0
2034 | 7 | 31 | 1 | 0.24232 | 0 | 0 | 0 | 0 | 0 | 0 | 0 | 0.24232 | 0
2034 | 7 | 31 | 2 | 0.24232 | 0 | 0 | 0 | 0 | 0 | 0 | 0 | 0.24232 | 0
2034 | 7 | 31 | 3 | 0.24232 | 0 | 0 | 0 | 0 | 0 | 0 | 0 | 0.24232 | 0
2034 | 7 | 31 | 4 | 0.24232 | 0 | 0 | 0 | 0 | 0 | 0 | 0 | 0.24232 | 0
2034 | 7 | 31 | 5 | 0.24232 | 0 | 0 | 0 | 0 | 0 | 0 | 0 | 0.24232 | 0
2034 | 7 | 31 | 6 | 0.24232 | 0 | 0 | 0 | 0 | 0 | 0 | 0 | 0.24232 | 0
2034 | 7 | 31 | 7 | 0.24232 | 0 | 0 | 0 | 0 | 0 | 0 | 0 | 0.24232 | 0
2034 | 7 | 31 | 8 | 0.24232 | 0 | 0 | 0 | 0 | 0 | 0 | 0 | 0.24232 | 0
2034 | 7 | 31 | 9 | 0.24232 | 0 | 0 | 0 | 0 | 0 | 0 | 0 | 0.24232 | 0
2034 | 7 | 31 | 10 | 0.24232 | 0 | 0 | 0 | 0 | 0 | 0 | 0 | 0.24232 | 0
2034 | 7 | 31 | 11 | 0.24232 | 0 | 0 | 0 | 0 | 0 | 0 | 0 | 0.24232 | 0
2034 | 7 | 31 | 12 | 0.24232 | 0 | 0 | 0 | 0 | 0 | 0 | 0 | 0.24232 | 0
2034 | 7 | 31 | 13 | 0.24232 | 0 | 0 | 0 | 0 | 0 | 0 | 0 | 0.24232 | 0
2034 | 7 | 31 | 14 | 0.24232 | 0 | 0 | 0 | 0 | 0 | 0 | 0 | 0.24232 | 0
2034 | 7 | 31 | 15 | 0.24232 | 0 | 0 | 0 | 0 | 0 | 0 | 0 | 0.24232 | 0
2034 | 7 | 31 | 16 | 0.24232 | 0 | 0 | 0 | 0 | 0 | 0 | 0 | 0.24232 | 0
2034 | 7 | 31 | 17 | 0.24232 | 0 | 0 | 0 | 0 | 0 | 0 | 0 | 0.24232 | 0
2034 | 7 | 31 | 18 | 0.24232 | 0 | 0 | 0 | 0 | 0 | 0 | 0 | 0.24232 | 0
2034 | 7 | 31 | 19 | 0.24232 | 0 | 0 | 0 | 0 | 0 | 0 | 0 | 0.24232 | 0
2034 | 7 | 31 | 20 | 0.24232 | 0 | 0 | 0 | 0 | 0 | 0 | 0 | 0.24232 | 0
2034 | 7 | 31 | 21 | 0.24232 | 0 | 0 | 0 | 0 | 0 | 0 | 0 | 0.24232 | 0
2034 | 7 | 31 | 22 | 0.24232 | 0 | 0 | 0 | 0 | 0 | 0 | 0 | 0.24232 | 0
2034 | 7 | 31 | 23 | 0.24232 | 0 | 0 | 0 | 0 | 0 | 0 | 0 | 0.24232 | 0
2034 | 7 | 31 | 24 | 0.24232 | 0 | 0 | 0 | 0 | 0 | 0 | 0 | 0.24232 | 0
2034 | 8 | 1 | 1 | 0.22244 | 0 | 0 | 0 | 0 | 0 | 0 | 0 | 0.22244 | 0
2034 | 8 | 1 | 2 | 0.22244 | 0 | 0 | 0 | 0 | 0 | 0 | 0 | 0.22244 | 0
2034 | 8 | 1 | 3 | 0.22244 | 0 | 0 | 0 | 0 | 0 | 0 | 0 | 0.22244 | 0
2034 | 8 | 1 | 4 | 0.22244 | 0 | 0 | 0 | 0 | 0 | 0 | 0 | 0.22244 | 0
2034 | 8 | 1 | 5 | 0.22244 | 0 | 0 | 0 | 0 | 0 | 0 | 0 | 0.22244 | 0
2034 | 8 | 1 | 6 | 0.22244 | 0 | 0 | 0 | 0 | 0 | 0 | 0 | 0.22244 | 0
2034 | 8 | 1 | 7 | 0.22244 | 0 | 0 | 0 | 0 | 0 | 0 | 0 | 0.22244 | 0
2034 | 8 | 1 | 8 | 0.22244 | 0 | 0 | 0 | 0 | 0 | 0 | 0 | 0.22244 | 0
2034 | 8 | 1 | 9 | 0.22244 | 0 | 0 | 0 | 0 | 0 | 0 | 0 | 0.22244 | 0
2034 | 8 | 1 | 10 | 0.22244 | 0 | 0 | 0 | 0 | 0 | 0 | 0 | 0.22244 | 0
2034 | 8 | 1 | 11 | 0.22244 | 0 | 0 | 0 | 0 | 0 | 0 | 0 | 0.22244 | 0
2034 | 8 | 1 | 12 | 0.22244 | 0 | 0 | 0 | 0 | 0 | 0 | 0 | 0.22244 | 0
2034 | 8 | 1 | 13 | 0.22244 | 0 | 0 | 0 | 0 | 0 | 0 | 0 | 0.22244 | 0
2034 | 8 | 1 | 14 | 0.22244 | 0 | 0 | 0 | 0 | 0 | 0 | 0 | 0.22244 | 0
2034 | 8 | 1 | 15 | 0.22244 | 0 | 0 | 0 | 0 | 0 | 0 | 0 | 0.22244 | 0
2034 | 8 | 1 | 16 | 0.22244 | 0 | 0 | 0 | 0 | 0 | 0 | 0 | 0.22244 | 0
2034 | 8 | 1 | 17 | 0.22244 | 0 | 0 | 0 | 0 | 0 | 0 | 0 | 0.22244 | 0
2034 | 8 | 1 | 18 | 0.22244 | 0 | 0 | 0 | 0 | 0 | 0 | 0 | 0.22244 | 0
2034 | 8 | 1 | 19 | 0.22244 | 0 | 0 | 0 | 0 | 0 | 0 | 0 | 0.22244 | 0
2034 | 8 | 1 | 20 | 0.22244 | 0 | 0 | 0 | 0 | 0 | 0 | 0 | 0.22244 | 0
2034 | 8 | 1 | 21 | 0.22244 | 0 | 0 | 0 | 0 | 0 | 0 | 0 | 0.22244 | 0
2034 | 8 | 1 | 22 | 0.22244 | 0 | 0 | 0 | 0 | 0 | 0 | 0 | 0.22244 | 0
2034 | 8 | 1 | 23 | 0.22244 | 0 | 0 | 0 | 0 | 0 | 0 | 0 | 0.22244 | 0
2034 | 8 | 1 | 24 | 0.22244 | 0 | 0 | 0 | 0 | 0 | 0 | 0 | 0.22244 | 0
2034 | 8 | 2 | 1 | 0.22244 | 0 | 0 | 0 | 0 | 0 | 0 | 0 | 0.22244 | 0
2034 | 8 | 2 | 2 | 0.22244 | 0 | 0 | 0 | 0 | 0 | 0 | 0 | 0.22244 | 0
2034 | 8 | 2 | 3 | 0.22244 | 0 | 0 | 0 | 0 | 0 | 0 | 0 | 0.22244 | 0
2034 | 8 | 2 | 4 | 0.22244 | 0 | 0 | 0 | 0 | 0 | 0 | 0 | 0.22244 | 0
2034 | 8 | 2 | 5 | 0.22244 | 0 | 0 | 0 | 0 | 0 | 0 | 0 | 0.22244 | 0
2034 | 8 | 2 | 6 | 0.22244 | 0 | 0 | 0 | 0 | 0 | 0 | 0 | 0.22244 | 0
2034 | 8 | 2 | 7 | 0.22244 | 0 | 0 | 0 | 0 | 0 | 0 | 0 | 0.22244 | 0
2034 | 8 | 2 | 8 | 0.22244 | 0 | 0 | 0 | 0 | 0 | 0 | 0 | 0.22244 | 0
2034 | 8 | 2 | 9 | 0.22244 | 0 | 0 | 0 | 0 | 0 | 0 | 0 | 0.22244 | 0
2034 | 8 | 2 | 10 | 0.22244 | 0 | 0 | 0 | 0 | 0 | 0 | 0 | 0.22244 | 0
2034 | 8 | 2 | 11 | 0.22244 | 0 | 0 | 0 | 0 | 0 | 0 | 0 | 0.22244 | 0
2034 | 8 | 2 | 12 | 0.22244 | 0 | 0 | 0 | 0 | 0 | 0 | 0 | 0.22244 | 0
2034 | 8 | 2 | 13 | 0.22244 | 0 | 0 | 0 | 0 | 0 | 0 | 0 | 0.22244 | 0
2034 | 8 | 2 | 14 | 0.22244 | 0 | 0 | 0 | 0 | 0 | 0 | 0 | 0.22244 | 0
2034 | 8 | 2 | 15 | 0.22244 | 0 | 0 | 0 | 0 | 0 | 0 | 0 | 0.22244 | 0
2034 | 8 | 2 | 16 | 0.22244 | 0 | 0 | 0 | 0 | 0 | 0 | 0 | 0.22244 | 0
2034 | 8 | 2 | 17 | 0.22244 | 0 | 0 | 0 | 0 | 0 | 0 | 0 | 0.22244 | 0
2034 | 8 | 2 | 18 | 0.22244 | 0 | 0 | 0 | 0 | 0 | 0 | 0 | 0.22244 | 0
2034 | 8 | 2 | 19 | 0.22244 | 0 | 0 | 0 | 0 | 0 | 0 | 0 | 0.22244 | 0
2034 | 8 | 2 | 20 | 0.22244 | 0 | 0 | 0 | 0 | 0 | 0 | 0 | 0.22244 | 0
2034 | 8 | 2 | 21 | 0.22244 | 0 | 0 | 0 | 0 | 0 | 0 | 0 | 0.22244 | 0
2034 | 8 | 2 | 22 | 0.22244 | 0 | 0 | 0 | 0 | 0 | 0 | 0 | 0.22244 | 0
2034 | 8 | 2 | 23 | 0.22244 | 0 | 0 | 0 | 0 | 0 | 0 | 0 | 0.22244 | 0
2034 | 8 | 2 | 24 | 0.22244 | 0 | 0 | 0 | 0 | 0 | 0 | 0 | 0.22244 | 0
2034 | 8 | 3 | 1 | 0.22244 | 0 | 0 | 0 | 0 | 0 | 0 | 0 | 0.22244 | 0
2034 | 8 | 3 | 2 | 0.22244 | 0 | 0 | 0 | 0 | 0 | 0 | 0 | 0.22244 | 0
2034 | 8 | 3 | 3 | 0.22244 | 0 | 0 | 0 | 0 | 0 | 0 | 0 | 0.22244 | 0
2034 | 8 | 3 | 4 | 0.22244 | 0 | 0 | 0 | 0 | 0 | 0 | 0 | 0.22244 | 0
2034 | 8 | 3 | 5 | 0.22244 | 0 | 0 | 0 | 0 | 0 | 0 | 0 | 0.22244 | 0
2034 | 8 | 3 | 6 | 0.22244 | 0 | 0 | 0 | 0 | 0 | 0 | 0 | 0.22244 | 0
2034 | 8 | 3 | 7 | 0.22244 | 0 | 0 | 0 | 0 | 0 | 0 | 0 | 0.22244 | 0
2034 | 8 | 3 | 8 | 0.22244 | 0 | 0 | 0 | 0 | 0 | 0 | 0 | 0.22244 | 0
2034 | 8 | 3 | 9 | 0.22244 | 0 | 0 | 0 | 0 | 0 | 0 | 0 | 0.22244 | 0
2034 | 8 | 3 | 10 | 0.22244 | 0 | 0 | 0 | 0 | 0 | 0 | 0 | 0.22244 | 0
2034 | 8 | 3 | 11 | 0.22244 | 0 | 0 | 0 | 0 | 0 | 0 | 0 | 0.22244 | 0
2034 | 8 | 3 | 12 | 0.22244 | 0 | 0 | 0 | 0 | 0 | 0 | 0 | 0.22244 | 0
2034 | 8 | 3 | 13 | 0.22244 | 0 | 0 | 0 | 0 | 0 | 0 | 0 | 0.22244 | 0
2034 | 8 | 3 | 14 | 0.22244 | 0 | 0 | 0 | 0 | 0 | 0 | 0 | 0.22244 | 0
2034 | 8 | 3 | 15 | 0.22244 | 0 | 0 | 0 | 0 | 0 | 0 | 0 | 0.22244 | 0
2034 | 8 | 3 | 16 | 0.22244 | 0 | 0 | 0 | 0 | 0 | 0 | 0 | 0.22244 | 0
2034 | 8 | 3 | 17 | 0.22244 | 0 | 0 | 0 | 0 | 0 | 0 | 0 | 0.22244 | 0
2034 | 8 | 3 | 18 | 0.22244 | 0 | 0 | 0 | 0 | 0 | 0 | 0 | 0.22244 | 0
2034 | 8 | 3 | 19 | 0.22244 | 0 | 0 | 0 | 0 | 0 | 0 | 0 | 0.22244 | 0
2034 | 8 | 3 | 20 | 0.22244 | 0 | 0 | 0 | 0 | 0 | 0 | 0 | 0.22244 | 0
2034 | 8 | 3 | 21 | 0.22244 | 0 | 0 | 0 | 0 | 0 | 0 | 0 | 0.22244 | 0
2034 | 8 | 3 | 22 | 0.22244 | 0 | 0 | 0 | 0 | 0 | 0 | 0 | 0.22244 | 0
2034 | 8 | 3 | 23 | 0.22244 | 0 | 0 | 0 | 0 | 0 | 0 | 0 | 0.22244 | 0
2034 | 8 | 3 | 24 | 0.22244 | 0 | 0 | 0 | 0 | 0 | 0 | 0 | 0.22244 | 0
2034 | 8 | 4 | 1 | 0.22244 | 0 | 0 | 0 | 0 | 0 | 0 | 0 | 0.22244 | 0
2034 | 8 | 4 | 2 | 0.22244 | 0 | 0 | 0 | 0 | 0 | 0 | 0 | 0.22244 | 0
2034 | 8 | 4 | 3 | 0.22244 | 0 | 0 | 0 | 0 | 0 | 0 | 0 | 0.22244 | 0
2034 | 8 | 4 | 4 | 0.22244 | 0 | 0 | 0 | 0 | 0 | 0 | 0 | 0.22244 | 0
2034 | 8 | 4 | 5 | 0.22244 | 0 | 0 | 0 | 0 | 0 | 0 | 0 | 0.22244 | 0
2034 | 8 | 4 | 6 | 0.22244 | 0 | 0 | 0 | 0 | 0 | 0 | 0 | 0.22244 | 0
2034 | 8 | 4 | 7 | 0.22244 | 0 | 0 | 0 | 0 | 0 | 0 | 0 | 0.22244 | 0
2034 | 8 | 4 | 8 | 0.22244 | 0 | 0 | 0 | 0 | 0 | 0 | 0 | 0.22244 | 0
2034 | 8 | 4 | 9 | 0.22244 | 0 | 0 | 0 | 0 | 0 | 0 | 0 | 0.22244 | 0
2034 | 8 | 4 | 10 | 0.22244 | 0 | 0 | 0 | 0 | 0 | 0 | 0 | 0.22244 | 0
2034 | 8 | 4 | 11 | 0.22244 | 0 | 0 | 0 | 0 | 0 | 0 | 0 | 0.22244 | 0
2034 | 8 | 4 | 12 | 0.22244 | 0 | 0 | 0 | 0 | 0 | 0 | 0 | 0.22244 | 0
2034 | 8 | 4 | 13 | 0.22244 | 0 | 0 | 0 | 0 | 0 | 0 | 0 | 0.22244 | 0
2034 | 8 | 4 | 14 | 0.22244 | 0 | 0 | 0 | 0 | 0 | 0 | 0 | 0.22244 | 0
2034 | 8 | 4 | 15 | 0.22244 | 0 | 0 | 0 | 0 | 0 | 0 | 0 | 0.22244 | 0
2034 | 8 | 4 | 16 | 0.22244 | 0 | 0 | 0 | 0 | 0 | 0 | 0 | 0.22244 | 0
2034 | 8 | 4 | 17 | 0.22244 | 0 | 0 | 0 | 0 | 0 | 0 | 0 | 0.22244 | 0
2034 | 8 | 4 | 18 | 0.22244 | 0 | 0 | 0 | 0 | 0 | 0 | 0 | 0.22244 | 0
2034 | 8 | 4 | 19 | 0.22244 | 0 | 0 | 0 | 0 | 0 | 0 | 0 | 0.22244 | 0
2034 | 8 | 4 | 20 | 0.22244 | 0 | 0 | 0 | 0 | 0 | 0 | 0 | 0.22244 | 0
2034 | 8 | 4 | 21 | 0.22244 | 0 | 0 | 0 | 0 | 0 | 0 | 0 | 0.22244 | 0
2034 | 8 | 4 | 22 | 0.22244 | 0 | 0 | 0 | 0 | 0 | 0 | 0 | 0.22244 | 0
2034 | 8 | 4 | 23 | 0.22244 | 0 | 0 | 0 | 0 | 0 | 0 | 0 | 0.22244 | 0
2034 | 8 | 4 | 24 | 0.22244 | 0 | 0 | 0 | 0 | 0 | 0 | 0 | 0.22244 | 0
2034 | 8 | 5 | 1 | 0.22244 | 0 | 0 | 0 | 0 | 0 | 0 | 0 | 0.22244 | 0
2034 | 8 | 5 | 2 | 0.22244 | 0 | 0 | 0 | 0 | 0 | 0 | 0 | 0.22244 | 0
2034 | 8 | 5 | 3 | 0.22244 | 0 | 0 | 0 | 0 | 0 | 0 | 0 | 0.22244 | 0
2034 | 8 | 5 | 4 | 0.22244 | 0 | 0 | 0 | 0 | 0 | 0 | 0 | 0.22244 | 0
2034 | 8 | 5 | 5 | 0.22244 | 0 | 0 | 0 | 0 | 0 | 0 | 0 | 0.22244 | 0
2034 | 8 | 5 | 6 | 0.22244 | 0 | 0 | 0 | 0 | 0 | 0 | 0 | 0.22244 | 0
2034 | 8 | 5 | 7 | 0.22244 | 0 | 0 | 0 | 0 | 0 | 0 | 0 | 0.22244 | 0
2034 | 8 | 5 | 8 | 0.22244 | 0 | 0 | 0 | 0 | 0 | 0 | 0 | 0.22244 | 0
2034 | 8 | 5 | 9 | 0.22244 | 0 | 0 | 0 | 0 | 0 | 0 | 0 | 0.22244 | 0
2034 | 8 | 5 | 10 | 0.22244 | 0 | 0 | 0 | 0 | 0 | 0 | 0 | 0.22244 | 0
2034 | 8 | 5 | 11 | 0.22244 | 0 | 0 | 0 | 0 | 0 | 0 | 0 | 0.22244 | 0
2034 | 8 | 5 | 12 | 0.22244 | 0 | 0 | 0 | 0 | 0 | 0 | 0 | 0.22244 | 0
2034 | 8 | 5 | 13 | 0.22244 | 0 | 0 | 0 | 0 | 0 | 0 | 0 | 0.22244 | 0
2034 | 8 | 5 | 14 | 0.22244 | 0 | 0 | 0 | 0 | 0 | 0 | 0 | 0.22244 | 0
2034 | 8 | 5 | 15 | 0.22244 | 0 | 0 | 0 | 0 | 0 | 0 | 0 | 0.22244 | 0
2034 | 8 | 5 | 16 | 0.22244 | 0 | 0 | 0 | 0 | 0 | 0 | 0 | 0.22244 | 0
2034 | 8 | 5 | 17 | 0.22244 | 0 | 0 | 0 | 0 | 0 | 0 | 0 | 0.22244 | 0
2034 | 8 | 5 | 18 | 0.22244 | 0 | 0 | 0 | 0 | 0 | 0 | 0 | 0.22244 | 0
2034 | 8 | 5 | 19 | 0.22244 | 0 | 0 | 0 | 0 | 0 | 0 | 0 | 0.22244 | 0
2034 | 8 | 5 | 20 | 0.22244 | 0 | 0 | 0 | 0 | 0 | 0 | 0 | 0.22244 | 0
2034 | 8 | 5 | 21 | 0.22244 | 0 | 0 | 0 | 0 | 0 | 0 | 0 | 0.22244 | 0
2034 | 8 | 5 | 22 | 0.22244 | 0 | 0 | 0 | 0 | 0 | 0 | 0 | 0.22244 | 0
2034 | 8 | 5 | 23 | 0.22244 | 0 | 0 | 0 | 0 | 0 | 0 | 0 | 0.22244 | 0
2034 | 8 | 5 | 24 | 0.22244 | 0 | 0 | 0 | 0 | 0 | 0 | 0 | 0.22244 | 0
2034 | 8 | 6 | 1 | 0.22244 | 0 | 0 | 0 | 0 | 0 | 0 | 0 | 0.22244 | 0
2034 | 8 | 6 | 2 | 0.22244 | 0 | 0 | 0 | 0 | 0 | 0 | 0 | 0.22244 | 0
2034 | 8 | 6 | 3 | 0.22244 | 0 | 0 | 0 | 0 | 0 | 0 | 0 | 0.22244 | 0
2034 | 8 | 6 | 4 | 0.22244 | 0 | 0 | 0 | 0 | 0 | 0 | 0 | 0.22244 | 0
2034 | 8 | 6 | 5 | 0.22244 | 0 | 0 | 0 | 0 | 0 | 0 | 0 | 0.22244 | 0
2034 | 8 | 6 | 6 | 0.22244 | 0 | 0 | 0 | 0 | 0 | 0 | 0 | 0.22244 | 0
2034 | 8 | 6 | 7 | 0.22244 | 0 | 0 | 0 | 0 | 0 | 0 | 0 | 0.22244 | 0
2034 | 8 | 6 | 8 | 0.22244 | 0 | 0 | 0 | 0 | 0 | 0 | 0 | 0.22244 | 0
2034 | 8 | 6 | 9 | 0.22244 | 0 | 0 | 0 | 0 | 0 | 0 | 0 | 0.22244 | 0
2034 | 8 | 6 | 10 | 0.22244 | 0 | 0 | 0 | 0 | 0 | 0 | 0 | 0.22244 | 0
2034 | 8 | 6 | 11 | 0.22244 | 0 | 0 | 0 | 0 | 0 | 0 | 0 | 0.22244 | 0
2034 | 8 | 6 | 12 | 0.22244 | 0 | 0 | 0 | 0 | 0 | 0 | 0 | 0.22244 | 0
2034 | 8 | 6 | 13 | 0.22244 | 0 | 0 | 0 | 0 | 0 | 0 | 0 | 0.22244 | 0
2034 | 8 | 6 | 14 | 0.22244 | 0 | 0 | 0 | 0 | 0 | 0 | 0 | 0.22244 | 0
2034 | 8 | 6 | 15 | 0.22244 | 0 | 0 | 0 | 0 | 0 | 0 | 0 | 0.22244 | 0
2034 | 8 | 6 | 16 | 0.22244 | 0 | 0 | 0 | 0 | 0 | 0 | 0 | 0.22244 | 0
2034 | 8 | 6 | 17 | 0.22244 | 0 | 0 | 0 | 0 | 0 | 0 | 0 | 0.22244 | 0
2034 | 8 | 6 | 18 | 0.22244 | 0 | 0 | 0 | 0 | 0 | 0 | 0 | 0.22244 | 0
2034 | 8 | 6 | 19 | 0.22244 | 0 | 0 | 0 | 0 | 0 | 0 | 0 | 0.22244 | 0
2034 | 8 | 6 | 20 | 0.22244 | 0 | 0 | 0 | 0 | 0 | 0 | 0 | 0.22244 | 0
2034 | 8 | 6 | 21 | 0.22244 | 0 | 0 | 0 | 0 | 0 | 0 | 0 | 0.22244 | 0
2034 | 8 | 6 | 22 | 0.22244 | 0 | 0 | 0 | 0 | 0 | 0 | 0 | 0.22244 | 0
2034 | 8 | 6 | 23 | 0.22244 | 0 | 0 | 0 | 0 | 0 | 0 | 0 | 0.22244 | 0
2034 | 8 | 6 | 24 | 0.22244 | 0 | 0 | 0 | 0 | 0 | 0 | 0 | 0.22244 | 0
2034 | 8 | 7 | 1 | 0.22244 | 0 | 0 | 0 | 0 | 0 | 0 | 0 | 0.22244 | 0
2034 | 8 | 7 | 2 | 0.22244 | 0 | 0 | 0 | 0 | 0 | 0 | 0 | 0.22244 | 0
2034 | 8 | 7 | 3 | 0.22244 | 0 | 0 | 0 | 0 | 0 | 0 | 0 | 0.22244 | 0
2034 | 8 | 7 | 4 | 0.22244 | 0 | 0 | 0 | 0 | 0 | 0 | 0 | 0.22244 | 0
2034 | 8 | 7 | 5 | 0.22244 | 0 | 0 | 0 | 0 | 0 | 0 | 0 | 0.22244 | 0
2034 | 8 | 7 | 6 | 0.22244 | 0 | 0 | 0 | 0 | 0 | 0 | 0 | 0.22244 | 0
2034 | 8 | 7 | 7 | 0.22244 | 0 | 0 | 0 | 0 | 0 | 0 | 0 | 0.22244 | 0
2034 | 8 | 7 | 8 | 0.22244 | 0 | 0 | 0 | 0 | 0 | 0 | 0 | 0.22244 | 0
2034 | 8 | 7 | 9 | 0.22244 | 0 | 0 | 0 | 0 | 0 | 0 | 0 | 0.22244 | 0
2034 | 8 | 7 | 10 | 0.22244 | 0 | 0 | 0 | 0 | 0 | 0 | 0 | 0.22244 | 0
2034 | 8 | 7 | 11 | 0.22244 | 0 | 0 | 0 | 0 | 0 | 0 | 0 | 0.22244 | 0
2034 | 8 | 7 | 12 | 0.22244 | 0 | 0 | 0 | 0 | 0 | 0 | 0 | 0.22244 | 0
2034 | 8 | 7 | 13 | 0.22244 | 0 | 0 | 0 | 0 | 0 | 0 | 0 | 0.22244 | 0
2034 | 8 | 7 | 14 | 0.22244 | 0 | 0 | 0 | 0 | 0 | 0 | 0 | 0.22244 | 0
2034 | 8 | 7 | 15 | 0.22244 | 0 | 0 | 0 | 0 | 0 | 0 | 0 | 0.22244 | 0
2034 | 8 | 7 | 16 | 0.22244 | 0 | 0 | 0 | 0 | 0 | 0 | 0 | 0.22244 | 0
2034 | 8 | 7 | 17 | 0.22244 | 0 | 0 | 0 | 0 | 0 | 0 | 0 | 0.22244 | 0
2034 | 8 | 7 | 18 | 0.22244 | 0 | 0 | 0 | 0 | 0 | 0 | 0 | 0.22244 | 0
2034 | 8 | 7 | 19 | 0.22244 | 0 | 0 | 0 | 0 | 0 | 0 | 0 | 0.22244 | 0
2034 | 8 | 7 | 20 | 0.22244 | 0 | 0 | 0 | 0 | 0 | 0 | 0 | 0.22244 | 0
2034 | 8 | 7 | 21 | 0.22244 | 0 | 0 | 0 | 0 | 0 | 0 | 0 | 0.22244 | 0
2034 | 8 | 7 | 22 | 0.22244 | 0 | 0 | 0 | 0 | 0 | 0 | 0 | 0.22244 | 0
2034 | 8 | 7 | 23 | 0.22244 | 0 | 0 | 0 | 0 | 0 | 0 | 0 | 0.22244 | 0
2034 | 8 | 7 | 24 | 0.22244 | 0 | 0 | 0 | 0 | 0 | 0 | 0 | 0.22244 | 0
2034 | 8 | 8 | 1 | 0.22244 | 0 | 0 | 0 | 0 | 0 | 0 | 0 | 0.22244 | 0
2034 | 8 | 8 | 2 | 0.22244 | 0 | 0 | 0 | 0 | 0 | 0 | 0 | 0.22244 | 0
2034 | 8 | 8 | 3 | 0.22244 | 0 | 0 | 0 | 0 | 0 | 0 | 0 | 0.22244 | 0
2034 | 8 | 8 | 4 | 0.22244 | 0 | 0 | 0 | 0 | 0 | 0 | 0 | 0.22244 | 0
2034 | 8 | 8 | 5 | 0.22244 | 0 | 0 | 0 | 0 | 0 | 0 | 0 | 0.22244 | 0
2034 | 8 | 8 | 6 | 0.22244 | 0 | 0 | 0 | 0 | 0 | 0 | 0 | 0.22244 | 0
2034 | 8 | 8 | 7 | 0.22244 | 0 | 0 | 0 | 0 | 0 | 0 | 0 | 0.22244 | 0
2034 | 8 | 8 | 8 | 0.22244 | 0 | 0 | 0 | 0 | 0 | 0 | 0 | 0.22244 | 0
2034 | 8 | 8 | 9 | 0.22244 | 0 | 0 | 0 | 0 | 0 | 0 | 0 | 0.22244 | 0
2034 | 8 | 8 | 10 | 0.22244 | 0 | 0 | 0 | 0 | 0 | 0 | 0 | 0.22244 | 0
2034 | 8 | 8 | 11 | 0.22244 | 0 | 0 | 0 | 0 | 0 | 0 | 0 | 0.22244 | 0
2034 | 8 | 8 | 12 | 0.22244 | 0 | 0 | 0 | 0 | 0 | 0 | 0 | 0.22244 | 0
2034 | 8 | 8 | 13 | 0.22244 | 0 | 0 | 0 | 0 | 0 | 0 | 0 | 0.22244 | 0
2034 | 8 | 8 | 14 | 0.22244 | 0 | 0 | 0 | 0 | 0 | 0 | 0 | 0.22244 | 0
2034 | 8 | 8 | 15 | 0.22244 | 0 | 0 | 0 | 0 | 0 | 0 | 0 | 0.22244 | 0
2034 | 8 | 8 | 16 | 0.22244 | 0 | 0 | 0 | 0 | 0 | 0 | 0 | 0.22244 | 0
2034 | 8 | 8 | 17 | 0.22244 | 0 | 0 | 0 | 0 | 0 | 0 | 0 | 0.22244 | 0
2034 | 8 | 8 | 18 | 0.22244 | 0 | 0 | 0 | 0 | 0 | 0 | 0 | 0.22244 | 0
2034 | 8 | 8 | 19 | 0.22244 | 0 | 0 | 0 | 0 | 0 | 0 | 0 | 0.22244 | 0
2034 | 8 | 8 | 20 | 0.22244 | 0 | 0 | 0 | 0 | 0 | 0 | 0 | 0.22244 | 0
2034 | 8 | 8 | 21 | 0.22244 | 0 | 0 | 0 | 0 | 0 | 0 | 0 | 0.22244 | 0
2034 | 8 | 8 | 22 | 0.22244 | 0 | 0 | 0 | 0 | 0 | 0 | 0 | 0.22244 | 0
2034 | 8 | 8 | 23 | 0.22244 | 0 | 0 | 0 | 0 | 0 | 0 | 0 | 0.22244 | 0
2034 | 8 | 8 | 24 | 0.22244 | 0 | 0 | 0 | 0 | 0 | 0 | 0 | 0.22244 | 0
2034 | 8 | 9 | 1 | 0.22244 | 0 | 0 | 0 | 0 | 0 | 0 | 0 | 0.22244 | 0
2034 | 8 | 9 | 2 | 0.22244 | 0 | 0 | 0 | 0 | 0 | 0 | 0 | 0.22244 | 0
2034 | 8 | 9 | 3 | 0.22244 | 0 | 0 | 0 | 0 | 0 | 0 | 0 | 0.22244 | 0
2034 | 8 | 9 | 4 | 0.22244 | 0 | 0 | 0 | 0 | 0 | 0 | 0 | 0.22244 | 0
2034 | 8 | 9 | 5 | 0.22244 | 0 | 0 | 0 | 0 | 0 | 0 | 0 | 0.22244 | 0
2034 | 8 | 9 | 6 | 0.22244 | 0 | 0 | 0 | 0 | 0 | 0 | 0 | 0.22244 | 0
2034 | 8 | 9 | 7 | 0.22244 | 0 | 0 | 0 | 0 | 0 | 0 | 0 | 0.22244 | 0
2034 | 8 | 9 | 8 | 0.22244 | 0 | 0 | 0 | 0 | 0 | 0 | 0 | 0.22244 | 0
2034 | 8 | 9 | 9 | 0.22244 | 0 | 0 | 0 | 0 | 0 | 0 | 0 | 0.22244 | 0
2034 | 8 | 9 | 10 | 0.22244 | 0 | 0 | 0 | 0 | 0 | 0 | 0 | 0.22244 | 0
2034 | 8 | 9 | 11 | 0.22244 | 0 | 0 | 0 | 0 | 0 | 0 | 0 | 0.22244 | 0
2034 | 8 | 9 | 12 | 0.22244 | 0 | 0 | 0 | 0 | 0 | 0 | 0 | 0.22244 | 0
2034 | 8 | 9 | 13 | 0.22244 | 0 | 0 | 0 | 0 | 0 | 0 | 0 | 0.22244 | 0
2034 | 8 | 9 | 14 | 0.22244 | 0 | 0 | 0 | 0 | 0 | 0 | 0 | 0.22244 | 0
2034 | 8 | 9 | 15 | 0.22244 | 0 | 0 | 0 | 0 | 0 | 0 | 0 | 0.22244 | 0
2034 | 8 | 9 | 16 | 0.22244 | 0 | 0 | 0 | 0 | 0 | 0 | 0 | 0.22244 | 0
2034 | 8 | 9 | 17 | 0.22244 | 0 | 0 | 0 | 0 | 0 | 0 | 0 | 0.22244 | 0
2034 | 8 | 9 | 18 | 0.22244 | 0 | 0 | 0 | 0 | 0 | 0 | 0 | 0.22244 | 0
2034 | 8 | 9 | 19 | 0.22244 | 0 | 0 | 0 | 0 | 0 | 0 | 0 | 0.22244 | 0
2034 | 8 | 9 | 20 | 0.22244 | 0 | 0 | 0 | 0 | 0 | 0 | 0 | 0.22244 | 0
2034 | 8 | 9 | 21 | 0.22244 | 0 | 0 | 0 | 0 | 0 | 0 | 0 | 0.22244 | 0
2034 | 8 | 9 | 22 | 0.22244 | 0 | 0 | 0 | 0 | 0 | 0 | 0 | 0.22244 | 0
2034 | 8 | 9 | 23 | 0.22244 | 0 | 0 | 0 | 0 | 0 | 0 | 0 | 0.22244 | 0
2034 | 8 | 9 | 24 | 0.22244 | 0 | 0 | 0 | 0 | 0 | 0 | 0 | 0.22244 | 0
2034 | 8 | 10 | 1 | 0.22244 | 0 | 0 | 0 | 0 | 0 | 0 | 0 | 0.22244 | 0
2034 | 8 | 10 | 2 | 0.22244 | 0 | 0 | 0 | 0 | 0 | 0 | 0 | 0.22244 | 0
2034 | 8 | 10 | 3 | 0.22244 | 0 | 0 | 0 | 0 | 0 | 0 | 0 | 0.22244 | 0
2034 | 8 | 10 | 4 | 0.22244 | 0 | 0 | 0 | 0 | 0 | 0 | 0 | 0.22244 | 0
2034 | 8 | 10 | 5 | 0.22244 | 0 | 0 | 0 | 0 | 0 | 0 | 0 | 0.22244 | 0
2034 | 8 | 10 | 6 | 0.22244 | 0 | 0 | 0 | 0 | 0 | 0 | 0 | 0.22244 | 0
2034 | 8 | 10 | 7 | 0.22244 | 0 | 0 | 0 | 0 | 0 | 0 | 0 | 0.22244 | 0
2034 | 8 | 10 | 8 | 0.22244 | 0 | 0 | 0 | 0 | 0 | 0 | 0 | 0.22244 | 0
2034 | 8 | 10 | 9 | 0.22244 | 0 | 0 | 0 | 0 | 0 | 0 | 0 | 0.22244 | 0
2034 | 8 | 10 | 10 | 0.22244 | 0 | 0 | 0 | 0 | 0 | 0 | 0 | 0.22244 | 0
2034 | 8 | 10 | 11 | 0.22244 | 0 | 0 | 0 | 0 | 0 | 0 | 0 | 0.22244 | 0
2034 | 8 | 10 | 12 | 0.22244 | 0 | 0 | 0 | 0 | 0 | 0 | 0 | 0.22244 | 0
2034 | 8 | 10 | 13 | 0.22244 | 0 | 0 | 0 | 0 | 0 | 0 | 0 | 0.22244 | 0
2034 | 8 | 10 | 14 | 0.22244 | 0 | 0 | 0 | 0 | 0 | 0 | 0 | 0.22244 | 0
2034 | 8 | 10 | 15 | 0.22244 | 0 | 0 | 0 | 0 | 0 | 0 | 0 | 0.22244 | 0
2034 | 8 | 10 | 16 | 0.22244 | 0 | 0 | 0 | 0 | 0 | 0 | 0 | 0.22244 | 0
2034 | 8 | 10 | 17 | 0.22244 | 0 | 0 | 0 | 0 | 0 | 0 | 0 | 0.22244 | 0
2034 | 8 | 10 | 18 | 0.22244 | 0 | 0 | 0 | 0 | 0 | 0 | 0 | 0.22244 | 0
2034 | 8 | 10 | 19 | 0.22244 | 0 | 0 | 0 | 0 | 0 | 0 | 0 | 0.22244 | 0
2034 | 8 | 10 | 20 | 0.22244 | 0 | 0 | 0 | 0 | 0 | 0 | 0 | 0.22244 | 0
2034 | 8 | 10 | 21 | 0.22244 | 0 | 0 | 0 | 0 | 0 | 0 | 0 | 0.22244 | 0
2034 | 8 | 10 | 22 | 0.22244 | 0 | 0 | 0 | 0 | 0 | 0 | 0 | 0.22244 | 0
2034 | 8 | 10 | 23 | 0.22244 | 0 | 0 | 0 | 0 | 0 | 0 | 0 | 0.22244 | 0
2034 | 8 | 10 | 24 | 0.22244 | 0 | 0 | 0 | 0 | 0 | 0 | 0 | 0.22244 | 0
2034 | 8 | 11 | 1 | 0.22244 | 0 | 0 | 0 | 0 | 0 | 0 | 0 | 0.22244 | 0
2034 | 8 | 11 | 2 | 0.22244 | 0 | 0 | 0 | 0 | 0 | 0 | 0 | 0.22244 | 0
2034 | 8 | 11 | 3 | 0.22244 | 0 | 0 | 0 | 0 | 0 | 0 | 0 | 0.22244 | 0
2034 | 8 | 11 | 4 | 0.22244 | 0 | 0 | 0 | 0 | 0 | 0 | 0 | 0.22244 | 0
2034 | 8 | 11 | 5 | 0.22244 | 0 | 0 | 0 | 0 | 0 | 0 | 0 | 0.22244 | 0
2034 | 8 | 11 | 6 | 0.22244 | 0 | 0 | 0 | 0 | 0 | 0 | 0 | 0.22244 | 0
2034 | 8 | 11 | 7 | 0.22244 | 0 | 0 | 0 | 0 | 0 | 0 | 0 | 0.22244 | 0
2034 | 8 | 11 | 8 | 0.22244 | 0 | 0 | 0 | 0 | 0 | 0 | 0 | 0.22244 | 0
2034 | 8 | 11 | 9 | 0.22244 | 0 | 0 | 0 | 0 | 0 | 0 | 0 | 0.22244 | 0
2034 | 8 | 11 | 10 | 0.22244 | 0 | 0 | 0 | 0 | 0 | 0 | 0 | 0.22244 | 0
2034 | 8 | 11 | 11 | 0.22244 | 0 | 0 | 0 | 0 | 0 | 0 | 0 | 0.22244 | 0
2034 | 8 | 11 | 12 | 0.22244 | 0 | 0 | 0 | 0 | 0 | 0 | 0 | 0.22244 | 0
2034 | 8 | 11 | 13 | 0.22244 | 0 | 0 | 0 | 0 | 0 | 0 | 0 | 0.22244 | 0
2034 | 8 | 11 | 14 | 0.22244 | 0 | 0 | 0 | 0 | 0 | 0 | 0 | 0.22244 | 0
2034 | 8 | 11 | 15 | 0.22244 | 0 | 0 | 0 | 0 | 0 | 0 | 0 | 0.22244 | 0
2034 | 8 | 11 | 16 | 0.22244 | 0 | 0 | 0 | 0 | 0 | 0 | 0 | 0.22244 | 0
2034 | 8 | 11 | 17 | 0.22244 | 0 | 0 | 0 | 0 | 0 | 0 | 0 | 0.22244 | 0
2034 | 8 | 11 | 18 | 0.22244 | 0 | 0 | 0 | 0 | 0 | 0 | 0 | 0.22244 | 0
2034 | 8 | 11 | 19 | 0.22244 | 0 | 0 | 0 | 0 | 0 | 0 | 0 | 0.22244 | 0
2034 | 8 | 11 | 20 | 0.22244 | 0 | 0 | 0 | 0 | 0 | 0 | 0 | 0.22244 | 0
2034 | 8 | 11 | 21 | 0.22244 | 0 | 0 | 0 | 0 | 0 | 0 | 0 | 0.22244 | 0
2034 | 8 | 11 | 22 | 0.22244 | 0 | 0 | 0 | 0 | 0 | 0 | 0 | 0.22244 | 0
2034 | 8 | 11 | 23 | 0.22244 | 0 | 0 | 0 | 0 | 0 | 0 | 0 | 0.22244 | 0
2034 | 8 | 11 | 24 | 0.22244 | 0 | 0 | 0 | 0 | 0 | 0 | 0 | 0.22244 | 0
2034 | 8 | 12 | 1 | 0.22244 | 0 | 0 | 0 | 0 | 0 | 0 | 0 | 0.22244 | 0
2034 | 8 | 12 | 2 | 0.22244 | 0 | 0 | 0 | 0 | 0 | 0 | 0 | 0.22244 | 0
2034 | 8 | 12 | 3 | 0.22244 | 0 | 0 | 0 | 0 | 0 | 0 | 0 | 0.22244 | 0
2034 | 8 | 12 | 4 | 0.22244 | 0 | 0 | 0 | 0 | 0 | 0 | 0 | 0.22244 | 0
2034 | 8 | 12 | 5 | 0.22244 | 0 | 0 | 0 | 0 | 0 | 0 | 0 | 0.22244 | 0
2034 | 8 | 12 | 6 | 0.22244 | 0 | 0 | 0 | 0 | 0 | 0 | 0 | 0.22244 | 0
2034 | 8 | 12 | 7 | 0.22244 | 0 | 0 | 0 | 0 | 0 | 0 | 0 | 0.22244 | 0
2034 | 8 | 12 | 8 | 0.22244 | 0 | 0 | 0 | 0 | 0 | 0 | 0 | 0.22244 | 0
2034 | 8 | 12 | 9 | 0.22244 | 0 | 0 | 0 | 0 | 0 | 0 | 0 | 0.22244 | 0
2034 | 8 | 12 | 10 | 0.22244 | 0 | 0 | 0 | 0 | 0 | 0 | 0 | 0.22244 | 0
2034 | 8 | 12 | 11 | 0.22244 | 0 | 0 | 0 | 0 | 0 | 0 | 0 | 0.22244 | 0
2034 | 8 | 12 | 12 | 0.22244 | 0 | 0 | 0 | 0 | 0 | 0 | 0 | 0.22244 | 0
2034 | 8 | 12 | 13 | 0.22244 | 0 | 0 | 0 | 0 | 0 | 0 | 0 | 0.22244 | 0
2034 | 8 | 12 | 14 | 0.22244 | 0 | 0 | 0 | 0 | 0 | 0 | 0 | 0.22244 | 0
2034 | 8 | 12 | 15 | 0.22244 | 0 | 0 | 0 | 0 | 0 | 0 | 0 | 0.22244 | 0
2034 | 8 | 12 | 16 | 0.22244 | 0 | 0 | 0 | 0 | 0 | 0 | 0 | 0.22244 | 0
2034 | 8 | 12 | 17 | 0.22244 | 0 | 0 | 0 | 0 | 0 | 0 | 0 | 0.22244 | 0
2034 | 8 | 12 | 18 | 0.22244 | 0 | 0 | 0 | 0 | 0 | 0 | 0 | 0.22244 | 0
2034 | 8 | 12 | 19 | 0.22244 | 0 | 0 | 0 | 0 | 0 | 0 | 0 | 0.22244 | 0
2034 | 8 | 12 | 20 | 0.22244 | 0 | 0 | 0 | 0 | 0 | 0 | 0 | 0.22244 | 0
2034 | 8 | 12 | 21 | 0.22244 | 0 | 0 | 0 | 0 | 0 | 0 | 0 | 0.22244 | 0
2034 | 8 | 12 | 22 | 0.22244 | 0 | 0 | 0 | 0 | 0 | 0 | 0 | 0.22244 | 0
2034 | 8 | 12 | 23 | 0.22244 | 0 | 0 | 0 | 0 | 0 | 0 | 0 | 0.22244 | 0
2034 | 8 | 12 | 24 | 0.22244 | 0 | 0 | 0 | 0 | 0 | 0 | 0 | 0.22244 | 0
2034 | 8 | 13 | 1 | 0.22244 | 0 | 0 | 0 | 0 | 0 | 0 | 0 | 0.22244 | 0
2034 | 8 | 13 | 2 | 0.22244 | 0 | 0 | 0 | 0 | 0 | 0 | 0 | 0.22244 | 0
2034 | 8 | 13 | 3 | 0.22244 | 0 | 0 | 0 | 0 | 0 | 0 | 0 | 0.22244 | 0
2034 | 8 | 13 | 4 | 0.22244 | 0 | 0 | 0 | 0 | 0 | 0 | 0 | 0.22244 | 0
2034 | 8 | 13 | 5 | 0.22244 | 0 | 0 | 0 | 0 | 0 | 0 | 0 | 0.22244 | 0
2034 | 8 | 13 | 6 | 0.22244 | 0 | 0 | 0 | 0 | 0 | 0 | 0 | 0.22244 | 0
2034 | 8 | 13 | 7 | 0.22244 | 0 | 0 | 0 | 0 | 0 | 0 | 0 | 0.22244 | 0
2034 | 8 | 13 | 8 | 0.22244 | 0 | 0 | 0 | 0 | 0 | 0 | 0 | 0.22244 | 0
2034 | 8 | 13 | 9 | 0.22244 | 0 | 0 | 0 | 0 | 0 | 0 | 0 | 0.22244 | 0
2034 | 8 | 13 | 10 | 0.22244 | 0 | 0 | 0 | 0 | 0 | 0 | 0 | 0.22244 | 0
2034 | 8 | 13 | 11 | 0.22244 | 0 | 0 | 0 | 0 | 0 | 0 | 0 | 0.22244 | 0
2034 | 8 | 13 | 12 | 0.22244 | 0 | 0 | 0 | 0 | 0 | 0 | 0 | 0.22244 | 0
2034 | 8 | 13 | 13 | 0.22244 | 0 | 0 | 0 | 0 | 0 | 0 | 0 | 0.22244 | 0
2034 | 8 | 13 | 14 | 0.22244 | 0 | 0 | 0 | 0 | 0 | 0 | 0 | 0.22244 | 0
2034 | 8 | 13 | 15 | 0.22244 | 0 | 0 | 0 | 0 | 0 | 0 | 0 | 0.22244 | 0
2034 | 8 | 13 | 16 | 0.22244 | 0 | 0 | 0 | 0 | 0 | 0 | 0 | 0.22244 | 0
2034 | 8 | 13 | 17 | 0.22244 | 0 | 0 | 0 | 0 | 0 | 0 | 0 | 0.22244 | 0
2034 | 8 | 13 | 18 | 0.22244 | 0 | 0 | 0 | 0 | 0 | 0 | 0 | 0.22244 | 0
2034 | 8 | 13 | 19 | 0.22244 | 0 | 0 | 0 | 0 | 0 | 0 | 0 | 0.22244 | 0
2034 | 8 | 13 | 20 | 0.22244 | 0 | 0 | 0 | 0 | 0 | 0 | 0 | 0.22244 | 0
2034 | 8 | 13 | 21 | 0.22244 | 0 | 0 | 0 | 0 | 0 | 0 | 0 | 0.22244 | 0
2034 | 8 | 13 | 22 | 0.22244 | 0 | 0 | 0 | 0 | 0 | 0 | 0 | 0.22244 | 0
2034 | 8 | 13 | 23 | 0.22244 | 0 | 0 | 0 | 0 | 0 | 0 | 0 | 0.22244 | 0
2034 | 8 | 13 | 24 | 0.22244 | 0 | 0 | 0 | 0 | 0 | 0 | 0 | 0.22244 | 0
2034 | 8 | 14 | 1 | 0.22244 | 0 | 0 | 0 | 0 | 0 | 0 | 0 | 0.22244 | 0
2034 | 8 | 14 | 2 | 0.22244 | 0 | 0 | 0 | 0 | 0 | 0 | 0 | 0.22244 | 0
2034 | 8 | 14 | 3 | 0.22244 | 0 | 0 | 0 | 0 | 0 | 0 | 0 | 0.22244 | 0
2034 | 8 | 14 | 4 | 0.22244 | 0 | 0 | 0 | 0 | 0 | 0 | 0 | 0.22244 | 0
2034 | 8 | 14 | 5 | 0.22244 | 0 | 0 | 0 | 0 | 0 | 0 | 0 | 0.22244 | 0
2034 | 8 | 14 | 6 | 0.22244 | 0 | 0 | 0 | 0 | 0 | 0 | 0 | 0.22244 | 0
2034 | 8 | 14 | 7 | 0.22244 | 0 | 0 | 0 | 0 | 0 | 0 | 0 | 0.22244 | 0
2034 | 8 | 14 | 8 | 0.22244 | 0 | 0 | 0 | 0 | 0 | 0 | 0 | 0.22244 | 0
2034 | 8 | 14 | 9 | 0.22244 | 0 | 0 | 0 | 0 | 0 | 0 | 0 | 0.22244 | 0
2034 | 8 | 14 | 10 | 0.22244 | 0 | 0 | 0 | 0 | 0 | 0 | 0 | 0.22244 | 0
2034 | 8 | 14 | 11 | 0.22244 | 0 | 0 | 0 | 0 | 0 | 0 | 0 | 0.22244 | 0
2034 | 8 | 14 | 12 | 0.22244 | 0 | 0 | 0 | 0 | 0 | 0 | 0 | 0.22244 | 0
2034 | 8 | 14 | 13 | 0.22244 | 0 | 0 | 0 | 0 | 0 | 0 | 0 | 0.22244 | 0
2034 | 8 | 14 | 14 | 0.22244 | 0 | 0 | 0 | 0 | 0 | 0 | 0 | 0.22244 | 0
2034 | 8 | 14 | 15 | 0.22244 | 0 | 0 | 0 | 0 | 0 | 0 | 0 | 0.22244 | 0
2034 | 8 | 14 | 16 | 0.22244 | 0 | 0 | 0 | 0 | 0 | 0 | 0 | 0.22244 | 0
2034 | 8 | 14 | 17 | 0.22244 | 0 | 0 | 0 | 0 | 0 | 0 | 0 | 0.22244 | 0
2034 | 8 | 14 | 18 | 0.22244 | 0 | 0 | 0 | 0 | 0 | 0 | 0 | 0.22244 | 0
2034 | 8 | 14 | 19 | 0.22244 | 0 | 0 | 0 | 0 | 0 | 0 | 0 | 0.22244 | 0
2034 | 8 | 14 | 20 | 0.22244 | 0 | 0 | 0 | 0 | 0 | 0 | 0 | 0.22244 | 0
2034 | 8 | 14 | 21 | 0.22244 | 0 | 0 | 0 | 0 | 0 | 0 | 0 | 0.22244 | 0
2034 | 8 | 14 | 22 | 0.22244 | 0 | 0 | 0 | 0 | 0 | 0 | 0 | 0.22244 | 0
2034 | 8 | 14 | 23 | 0.22244 | 0 | 0 | 0 | 0 | 0 | 0 | 0 | 0.22244 | 0
2034 | 8 | 14 | 24 | 0.22244 | 0 | 0 | 0 | 0 | 0 | 0 | 0 | 0.22244 | 0
2034 | 8 | 15 | 1 | 0.22244 | 0 | 0 | 0 | 0 | 0 | 0 | 0 | 0.22244 | 0
2034 | 8 | 15 | 2 | 0.22244 | 0 | 0 | 0 | 0 | 0 | 0 | 0 | 0.22244 | 0
2034 | 8 | 15 | 3 | 0.22244 | 0 | 0 | 0 | 0 | 0 | 0 | 0 | 0.22244 | 0
2034 | 8 | 15 | 4 | 0.22244 | 0 | 0 | 0 | 0 | 0 | 0 | 0 | 0.22244 | 0
2034 | 8 | 15 | 5 | 0.22244 | 0 | 0 | 0 | 0 | 0 | 0 | 0 | 0.22244 | 0
2034 | 8 | 15 | 6 | 0.22244 | 0 | 0 | 0 | 0 | 0 | 0 | 0 | 0.22244 | 0
2034 | 8 | 15 | 7 | 0.22244 | 0 | 0 | 0 | 0 | 0 | 0 | 0 | 0.22244 | 0
2034 | 8 | 15 | 8 | 0.22244 | 0 | 0 | 0 | 0 | 0 | 0 | 0 | 0.22244 | 0
2034 | 8 | 15 | 9 | 0.22244 | 0 | 0 | 0 | 0 | 0 | 0 | 0 | 0.22244 | 0
2034 | 8 | 15 | 10 | 0.22244 | 0 | 0 | 0 | 0 | 0 | 0 | 0 | 0.22244 | 0
2034 | 8 | 15 | 11 | 0.22244 | 0 | 0 | 0 | 0 | 0 | 0 | 0 | 0.22244 | 0
2034 | 8 | 15 | 12 | 0.22244 | 0 | 0 | 0 | 0 | 0 | 0 | 0 | 0.22244 | 0
2034 | 8 | 15 | 13 | 0.22244 | 0 | 0 | 0 | 0 | 0 | 0 | 0 | 0.22244 | 0
2034 | 8 | 15 | 14 | 0.22244 | 0 | 0 | 0 | 0 | 0 | 0 | 0 | 0.22244 | 0
2034 | 8 | 15 | 15 | 0.22244 | 0 | 0 | 0 | 0 | 0 | 0 | 0 | 0.22244 | 0
2034 | 8 | 15 | 16 | 0.22244 | 0 | 0 | 0 | 0 | 0 | 0 | 0 | 0.22244 | 0
2034 | 8 | 15 | 17 | 0.22244 | 0 | 0 | 0 | 0 | 0 | 0 | 0 | 0.22244 | 0
2034 | 8 | 15 | 18 | 0.22244 | 0 | 0 | 0 | 0 | 0 | 0 | 0 | 0.22244 | 0
2034 | 8 | 15 | 19 | 0.22244 | 0 | 0 | 0 | 0 | 0 | 0 | 0 | 0.22244 | 0
2034 | 8 | 15 | 20 | 0.22244 | 0 | 0 | 0 | 0 | 0 | 0 | 0 | 0.22244 | 0
2034 | 8 | 15 | 21 | 0.22244 | 0 | 0 | 0 | 0 | 0 | 0 | 0 | 0.22244 | 0
2034 | 8 | 15 | 22 | 0.22244 | 0 | 0 | 0 | 0 | 0 | 0 | 0 | 0.22244 | 0
2034 | 8 | 15 | 23 | 0.22244 | 0 | 0 | 0 | 0 | 0 | 0 | 0 | 0.22244 | 0
2034 | 8 | 15 | 24 | 0.22244 | 0 | 0 | 0 | 0 | 0 | 0 | 0 | 0.22244 | 0
2034 | 8 | 16 | 1 | 0.22244 | 0 | 0 | 0 | 0 | 0 | 0 | 0 | 0.22244 | 0
2034 | 8 | 16 | 2 | 0.22244 | 0 | 0 | 0 | 0 | 0 | 0 | 0 | 0.22244 | 0
2034 | 8 | 16 | 3 | 0.22244 | 0 | 0 | 0 | 0 | 0 | 0 | 0 | 0.22244 | 0
2034 | 8 | 16 | 4 | 0.22244 | 0 | 0 | 0 | 0 | 0 | 0 | 0 | 0.22244 | 0
2034 | 8 | 16 | 5 | 0.22244 | 0 | 0 | 0 | 0 | 0 | 0 | 0 | 0.22244 | 0
2034 | 8 | 16 | 6 | 0.22244 | 0 | 0 | 0 | 0 | 0 | 0 | 0 | 0.22244 | 0
2034 | 8 | 16 | 7 | 0.22244 | 0 | 0 | 0 | 0 | 0 | 0 | 0 | 0.22244 | 0
2034 | 8 | 16 | 8 | 0.22244 | 0 | 0 | 0 | 0 | 0 | 0 | 0 | 0.22244 | 0
2034 | 8 | 16 | 9 | 0.22244 | 0 | 0 | 0 | 0 | 0 | 0 | 0 | 0.22244 | 0
2034 | 8 | 16 | 10 | 0.22244 | 0 | 0 | 0 | 0 | 0 | 0 | 0 | 0.22244 | 0
2034 | 8 | 16 | 11 | 0.22244 | 0 | 0 | 0 | 0 | 0 | 0 | 0 | 0.22244 | 0
2034 | 8 | 16 | 12 | 0.22244 | 0 | 0 | 0 | 0 | 0 | 0 | 0 | 0.22244 | 0
2034 | 8 | 16 | 13 | 0.22244 | 0 | 0 | 0 | 0 | 0 | 0 | 0 | 0.22244 | 0
2034 | 8 | 16 | 14 | 0.22244 | 0 | 0 | 0 | 0 | 0 | 0 | 0 | 0.22244 | 0
2034 | 8 | 16 | 15 | 0.22244 | 0 | 0 | 0 | 0 | 0 | 0 | 0 | 0.22244 | 0
2034 | 8 | 16 | 16 | 0.22244 | 0 | 0 | 0 | 0 | 0 | 0 | 0 | 0.22244 | 0
2034 | 8 | 16 | 17 | 0.22244 | 0 | 0 | 0 | 0 | 0 | 0 | 0 | 0.22244 | 0
2034 | 8 | 16 | 18 | 0.22244 | 0 | 0 | 0 | 0 | 0 | 0 | 0 | 0.22244 | 0
2034 | 8 | 16 | 19 | 0.22244 | 0 | 0 | 0 | 0 | 0 | 0 | 0 | 0.22244 | 0
2034 | 8 | 16 | 20 | 0.22244 | 0 | 0 | 0 | 0 | 0 | 0 | 0 | 0.22244 | 0
2034 | 8 | 16 | 21 | 0.22244 | 0 | 0 | 0 | 0 | 0 | 0 | 0 | 0.22244 | 0
2034 | 8 | 16 | 22 | 0.22244 | 0 | 0 | 0 | 0 | 0 | 0 | 0 | 0.22244 | 0
2034 | 8 | 16 | 23 | 0.22244 | 0 | 0 | 0 | 0 | 0 | 0 | 0 | 0.22244 | 0
2034 | 8 | 16 | 24 | 0.22244 | 0 | 0 | 0 | 0 | 0 | 0 | 0 | 0.22244 | 0
2034 | 8 | 17 | 1 | 0.22244 | 0 | 0 | 0 | 0 | 0 | 0 | 0 | 0.22244 | 0
2034 | 8 | 17 | 2 | 0.22244 | 0 | 0 | 0 | 0 | 0 | 0 | 0 | 0.22244 | 0
2034 | 8 | 17 | 3 | 0.22244 | 0 | 0 | 0 | 0 | 0 | 0 | 0 | 0.22244 | 0
2034 | 8 | 17 | 4 | 0.22244 | 0 | 0 | 0 | 0 | 0 | 0 | 0 | 0.22244 | 0
2034 | 8 | 17 | 5 | 0.22244 | 0 | 0 | 0 | 0 | 0 | 0 | 0 | 0.22244 | 0
2034 | 8 | 17 | 6 | 0.22244 | 0 | 0 | 0 | 0 | 0 | 0 | 0 | 0.22244 | 0
2034 | 8 | 17 | 7 | 0.22244 | 0 | 0 | 0 | 0 | 0 | 0 | 0 | 0.22244 | 0
2034 | 8 | 17 | 8 | 0.22244 | 0 | 0 | 0 | 0 | 0 | 0 | 0 | 0.22244 | 0
2034 | 8 | 17 | 9 | 0.22244 | 0 | 0 | 0 | 0 | 0 | 0 | 0 | 0.22244 | 0
2034 | 8 | 17 | 10 | 0.22244 | 0 | 0 | 0 | 0 | 0 | 0 | 0 | 0.22244 | 0
2034 | 8 | 17 | 11 | 0.22244 | 0 | 0 | 0 | 0 | 0 | 0 | 0 | 0.22244 | 0
2034 | 8 | 17 | 12 | 0.22244 | 0 | 0 | 0 | 0 | 0 | 0 | 0 | 0.22244 | 0
2034 | 8 | 17 | 13 | 0.22244 | 0 | 0 | 0 | 0 | 0 | 0 | 0 | 0.22244 | 0
2034 | 8 | 17 | 14 | 0.22244 | 0 | 0 | 0 | 0 | 0 | 0 | 0 | 0.22244 | 0
2034 | 8 | 17 | 15 | 0.22244 | 0 | 0 | 0 | 0 | 0 | 0 | 0 | 0.22244 | 0
2034 | 8 | 17 | 16 | 0.22244 | 0 | 0 | 0 | 0 | 0 | 0 | 0 | 0.22244 | 0
2034 | 8 | 17 | 17 | 0.22244 | 0 | 0 | 0 | 0 | 0 | 0 | 0 | 0.22244 | 0
2034 | 8 | 17 | 18 | 0.22244 | 0 | 0 | 0 | 0 | 0 | 0 | 0 | 0.22244 | 0
2034 | 8 | 17 | 19 | 0.22244 | 0 | 0 | 0 | 0 | 0 | 0 | 0 | 0.22244 | 0
2034 | 8 | 17 | 20 | 0.22244 | 0 | 0 | 0 | 0 | 0 | 0 | 0 | 0.22244 | 0
2034 | 8 | 17 | 21 | 0.22244 | 0 | 0 | 0 | 0 | 0 | 0 | 0 | 0.22244 | 0
2034 | 8 | 17 | 22 | 0.22244 | 0 | 0 | 0 | 0 | 0 | 0 | 0 | 0.22244 | 0
2034 | 8 | 17 | 23 | 0.22244 | 0 | 0 | 0 | 0 | 0 | 0 | 0 | 0.22244 | 0
2034 | 8 | 17 | 24 | 0.22244 | 0 | 0 | 0 | 0 | 0 | 0 | 0 | 0.22244 | 0
2034 | 8 | 18 | 1 | 0.22244 | 0 | 0 | 0 | 0 | 0 | 0 | 0 | 0.22244 | 0
2034 | 8 | 18 | 2 | 0.22244 | 0 | 0 | 0 | 0 | 0 | 0 | 0 | 0.22244 | 0
2034 | 8 | 18 | 3 | 0.22244 | 0 | 0 | 0 | 0 | 0 | 0 | 0 | 0.22244 | 0
2034 | 8 | 18 | 4 | 0.22244 | 0 | 0 | 0 | 0 | 0 | 0 | 0 | 0.22244 | 0
2034 | 8 | 18 | 5 | 0.22244 | 0 | 0 | 0 | 0 | 0 | 0 | 0 | 0.22244 | 0
2034 | 8 | 18 | 6 | 0.22244 | 0 | 0 | 0 | 0 | 0 | 0 | 0 | 0.22244 | 0
2034 | 8 | 18 | 7 | 0.22244 | 0 | 0 | 0 | 0 | 0 | 0 | 0 | 0.22244 | 0
2034 | 8 | 18 | 8 | 0.22244 | 0 | 0 | 0 | 0 | 0 | 0 | 0 | 0.22244 | 0
2034 | 8 | 18 | 9 | 0.22244 | 0 | 0 | 0 | 0 | 0 | 0 | 0 | 0.22244 | 0
2034 | 8 | 18 | 10 | 0.22244 | 0 | 0 | 0 | 0 | 0 | 0 | 0 | 0.22244 | 0
2034 | 8 | 18 | 11 | 0.22244 | 0 | 0 | 0 | 0 | 0 | 0 | 0 | 0.22244 | 0
2034 | 8 | 18 | 12 | 0.22244 | 0 | 0 | 0 | 0 | 0 | 0 | 0 | 0.22244 | 0
2034 | 8 | 18 | 13 | 0.22244 | 0 | 0 | 0 | 0 | 0 | 0 | 0 | 0.22244 | 0
2034 | 8 | 18 | 14 | 0.22244 | 0 | 0 | 0 | 0 | 0 | 0 | 0 | 0.22244 | 0
2034 | 8 | 18 | 15 | 0.22244 | 0 | 0 | 0 | 0 | 0 | 0 | 0 | 0.22244 | 0
2034 | 8 | 18 | 16 | 0.22244 | 0 | 0 | 0 | 0 | 0 | 0 | 0 | 0.22244 | 0
2034 | 8 | 18 | 17 | 0.22244 | 0 | 0 | 0 | 0 | 0 | 0 | 0 | 0.22244 | 0
2034 | 8 | 18 | 18 | 0.22244 | 0 | 0 | 0 | 0 | 0 | 0 | 0 | 0.22244 | 0
2034 | 8 | 18 | 19 | 0.22244 | 0 | 0 | 0 | 0 | 0 | 0 | 0 | 0.22244 | 0
2034 | 8 | 18 | 20 | 0.22244 | 0 | 0 | 0 | 0 | 0 | 0 | 0 | 0.22244 | 0
2034 | 8 | 18 | 21 | 0.22244 | 0 | 0 | 0 | 0 | 0 | 0 | 0 | 0.22244 | 0
2034 | 8 | 18 | 22 | 0.22244 | 0 | 0 | 0 | 0 | 0 | 0 | 0 | 0.22244 | 0
2034 | 8 | 18 | 23 | 0.22244 | 0 | 0 | 0 | 0 | 0 | 0 | 0 | 0.22244 | 0
2034 | 8 | 18 | 24 | 0.22244 | 0 | 0 | 0 | 0 | 0 | 0 | 0 | 0.22244 | 0
2034 | 8 | 19 | 1 | 0.22244 | 0 | 0 | 0 | 0 | 0 | 0 | 0 | 0.22244 | 0
2034 | 8 | 19 | 2 | 0.22244 | 0 | 0 | 0 | 0 | 0 | 0 | 0 | 0.22244 | 0
2034 | 8 | 19 | 3 | 0.22244 | 0 | 0 | 0 | 0 | 0 | 0 | 0 | 0.22244 | 0
2034 | 8 | 19 | 4 | 0.22244 | 0 | 0 | 0 | 0 | 0 | 0 | 0 | 0.22244 | 0
2034 | 8 | 19 | 5 | 0.22244 | 0 | 0 | 0 | 0 | 0 | 0 | 0 | 0.22244 | 0
2034 | 8 | 19 | 6 | 0.22244 | 0 | 0 | 0 | 0 | 0 | 0 | 0 | 0.22244 | 0
2034 | 8 | 19 | 7 | 0.22244 | 0 | 0 | 0 | 0 | 0 | 0 | 0 | 0.22244 | 0
2034 | 8 | 19 | 8 | 0.22244 | 0 | 0 | 0 | 0 | 0 | 0 | 0 | 0.22244 | 0
2034 | 8 | 19 | 9 | 0.22244 | 0 | 0 | 0 | 0 | 0 | 0 | 0 | 0.22244 | 0
2034 | 8 | 19 | 10 | 0.22244 | 0 | 0 | 0 | 0 | 0 | 0 | 0 | 0.22244 | 0
2034 | 8 | 19 | 11 | 0.22244 | 0 | 0 | 0 | 0 | 0 | 0 | 0 | 0.22244 | 0
2034 | 8 | 19 | 12 | 0.22244 | 0 | 0 | 0 | 0 | 0 | 0 | 0 | 0.22244 | 0
2034 | 8 | 19 | 13 | 0.22244 | 0 | 0 | 0 | 0 | 0 | 0 | 0 | 0.22244 | 0
2034 | 8 | 19 | 14 | 0.22244 | 0 | 0 | 0 | 0 | 0 | 0 | 0 | 0.22244 | 0
2034 | 8 | 19 | 15 | 0.22244 | 0 | 0 | 0 | 0 | 0 | 0 | 0 | 0.22244 | 0
2034 | 8 | 19 | 16 | 0.22244 | 0 | 0 | 0 | 0 | 0 | 0 | 0 | 0.22244 | 0
2034 | 8 | 19 | 17 | 0.22244 | 0 | 0 | 0 | 0 | 0 | 0 | 0 | 0.22244 | 0
2034 | 8 | 19 | 18 | 0.22244 | 0 | 0 | 0 | 0 | 0 | 0 | 0 | 0.22244 | 0
2034 | 8 | 19 | 19 | 0.22244 | 0 | 0 | 0 | 0 | 0 | 0 | 0 | 0.22244 | 0
2034 | 8 | 19 | 20 | 0.22244 | 0 | 0 | 0 | 0 | 0 | 0 | 0 | 0.22244 | 0
2034 | 8 | 19 | 21 | 0.22244 | 0 | 0 | 0 | 0 | 0 | 0 | 0 | 0.22244 | 0
2034 | 8 | 19 | 22 | 0.22244 | 0 | 0 | 0 | 0 | 0 | 0 | 0 | 0.22244 | 0
2034 | 8 | 19 | 23 | 0.22244 | 0 | 0 | 0 | 0 | 0 | 0 | 0 | 0.22244 | 0
2034 | 8 | 19 | 24 | 0.22244 | 0 | 0 | 0 | 0 | 0 | 0 | 0 | 0.22244 | 0
2034 | 8 | 20 | 1 | 0.22244 | 0 | 0 | 0 | 0 | 0 | 0 | 0 | 0.22244 | 0
2034 | 8 | 20 | 2 | 0.22244 | 0 | 0 | 0 | 0 | 0 | 0 | 0 | 0.22244 | 0
2034 | 8 | 20 | 3 | 0.22244 | 0 | 0 | 0 | 0 | 0 | 0 | 0 | 0.22244 | 0
2034 | 8 | 20 | 4 | 0.22244 | 0 | 0 | 0 | 0 | 0 | 0 | 0 | 0.22244 | 0
2034 | 8 | 20 | 5 | 0.22244 | 0 | 0 | 0 | 0 | 0 | 0 | 0 | 0.22244 | 0
2034 | 8 | 20 | 6 | 0.22244 | 0 | 0 | 0 | 0 | 0 | 0 | 0 | 0.22244 | 0
2034 | 8 | 20 | 7 | 0.22244 | 0 | 0 | 0 | 0 | 0 | 0 | 0 | 0.22244 | 0
2034 | 8 | 20 | 8 | 0.22244 | 0 | 0 | 0 | 0 | 0 | 0 | 0 | 0.22244 | 0
2034 | 8 | 20 | 9 | 0.22244 | 0 | 0 | 0 | 0 | 0 | 0 | 0 | 0.22244 | 0
2034 | 8 | 20 | 10 | 0.22244 | 0 | 0 | 0 | 0 | 0 | 0 | 0 | 0.22244 | 0
2034 | 8 | 20 | 11 | 0.22244 | 0 | 0 | 0 | 0 | 0 | 0 | 0 | 0.22244 | 0
2034 | 8 | 20 | 12 | 0.22244 | 0 | 0 | 0 | 0 | 0 | 0 | 0 | 0.22244 | 0
2034 | 8 | 20 | 13 | 0.22244 | 0 | 0 | 0 | 0 | 0 | 0 | 0 | 0.22244 | 0
2034 | 8 | 20 | 14 | 0.22244 | 0 | 0 | 0 | 0 | 0 | 0 | 0 | 0.22244 | 0
2034 | 8 | 20 | 15 | 0.22244 | 0 | 0 | 0 | 0 | 0 | 0 | 0 | 0.22244 | 0
2034 | 8 | 20 | 16 | 0.22244 | 0 | 0 | 0 | 0 | 0 | 0 | 0 | 0.22244 | 0
2034 | 8 | 20 | 17 | 0.22244 | 0 | 0 | 0 | 0 | 0 | 0 | 0 | 0.22244 | 0
2034 | 8 | 20 | 18 | 0.22244 | 0 | 0 | 0 | 0 | 0 | 0 | 0 | 0.22244 | 0
2034 | 8 | 20 | 19 | 0.22244 | 0 | 0 | 0 | 0 | 0 | 0 | 0 | 0.22244 | 0
2034 | 8 | 20 | 20 | 0.22244 | 0 | 0 | 0 | 0 | 0 | 0 | 0 | 0.22244 | 0
2034 | 8 | 20 | 21 | 0.22244 | 0 | 0 | 0 | 0 | 0 | 0 | 0 | 0.22244 | 0
2034 | 8 | 20 | 22 | 0.22244 | 0 | 0 | 0 | 0 | 0 | 0 | 0 | 0.22244 | 0
2034 | 8 | 20 | 23 | 0.22244 | 0 | 0 | 0 | 0 | 0 | 0 | 0 | 0.22244 | 0
2034 | 8 | 20 | 24 | 0.22244 | 0 | 0 | 0 | 0 | 0 | 0 | 0 | 0.22244 | 0
2034 | 8 | 21 | 1 | 0.22244 | 0 | 0 | 0 | 0 | 0 | 0 | 0 | 0.22244 | 0
2034 | 8 | 21 | 2 | 0.22244 | 0 | 0 | 0 | 0 | 0 | 0 | 0 | 0.22244 | 0
2034 | 8 | 21 | 3 | 0.22244 | 0 | 0 | 0 | 0 | 0 | 0 | 0 | 0.22244 | 0
2034 | 8 | 21 | 4 | 0.22244 | 0 | 0 | 0 | 0 | 0 | 0 | 0 | 0.22244 | 0
2034 | 8 | 21 | 5 | 0.22244 | 0 | 0 | 0 | 0 | 0 | 0 | 0 | 0.22244 | 0
2034 | 8 | 21 | 6 | 0.22244 | 0 | 0 | 0 | 0 | 0 | 0 | 0 | 0.22244 | 0
2034 | 8 | 21 | 7 | 0.22244 | 0 | 0 | 0 | 0 | 0 | 0 | 0 | 0.22244 | 0
2034 | 8 | 21 | 8 | 0.22244 | 0 | 0 | 0 | 0 | 0 | 0 | 0 | 0.22244 | 0
2034 | 8 | 21 | 9 | 0.22244 | 0 | 0 | 0 | 0 | 0 | 0 | 0 | 0.22244 | 0
2034 | 8 | 21 | 10 | 0.22244 | 0 | 0 | 0 | 0 | 0 | 0 | 0 | 0.22244 | 0
2034 | 8 | 21 | 11 | 0.22244 | 0 | 0 | 0 | 0 | 0 | 0 | 0 | 0.22244 | 0
2034 | 8 | 21 | 12 | 0.22244 | 0 | 0 | 0 | 0 | 0 | 0 | 0 | 0.22244 | 0
2034 | 8 | 21 | 13 | 0.22244 | 0 | 0 | 0 | 0 | 0 | 0 | 0 | 0.22244 | 0
2034 | 8 | 21 | 14 | 0.22244 | 0 | 0 | 0 | 0 | 0 | 0 | 0 | 0.22244 | 0
2034 | 8 | 21 | 15 | 0.22244 | 0 | 0 | 0 | 0 | 0 | 0 | 0 | 0.22244 | 0
2034 | 8 | 21 | 16 | 0.22244 | 0 | 0 | 0 | 0 | 0 | 0 | 0 | 0.22244 | 0
2034 | 8 | 21 | 17 | 0.22244 | 0 | 0 | 0 | 0 | 0 | 0 | 0 | 0.22244 | 0
2034 | 8 | 21 | 18 | 0.22244 | 0 | 0 | 0 | 0 | 0 | 0 | 0 | 0.22244 | 0
2034 | 8 | 21 | 19 | 0.22244 | 0 | 0 | 0 | 0 | 0 | 0 | 0 | 0.22244 | 0
2034 | 8 | 21 | 20 | 0.22244 | 0 | 0 | 0 | 0 | 0 | 0 | 0 | 0.22244 | 0
2034 | 8 | 21 | 21 | 0.22244 | 0 | 0 | 0 | 0 | 0 | 0 | 0 | 0.22244 | 0
2034 | 8 | 21 | 22 | 0.22244 | 0 | 0 | 0 | 0 | 0 | 0 | 0 | 0.22244 | 0
2034 | 8 | 21 | 23 | 0.22244 | 0 | 0 | 0 | 0 | 0 | 0 | 0 | 0.22244 | 0
2034 | 8 | 21 | 24 | 0.22244 | 0 | 0 | 0 | 0 | 0 | 0 | 0 | 0.22244 | 0
2034 | 8 | 22 | 1 | 0.22244 | 0 | 0 | 0 | 0 | 0 | 0 | 0 | 0.22244 | 0
2034 | 8 | 22 | 2 | 0.22244 | 0 | 0 | 0 | 0 | 0 | 0 | 0 | 0.22244 | 0
2034 | 8 | 22 | 3 | 0.22244 | 0 | 0 | 0 | 0 | 0 | 0 | 0 | 0.22244 | 0
2034 | 8 | 22 | 4 | 0.22244 | 0 | 0 | 0 | 0 | 0 | 0 | 0 | 0.22244 | 0
2034 | 8 | 22 | 5 | 0.22244 | 0 | 0 | 0 | 0 | 0 | 0 | 0 | 0.22244 | 0
2034 | 8 | 22 | 6 | 0.22244 | 0 | 0 | 0 | 0 | 0 | 0 | 0 | 0.22244 | 0
2034 | 8 | 22 | 7 | 0.22244 | 0 | 0 | 0 | 0 | 0 | 0 | 0 | 0.22244 | 0
2034 | 8 | 22 | 8 | 0.22244 | 0 | 0 | 0 | 0 | 0 | 0 | 0 | 0.22244 | 0
2034 | 8 | 22 | 9 | 0.22244 | 0 | 0 | 0 | 0 | 0 | 0 | 0 | 0.22244 | 0
2034 | 8 | 22 | 10 | 0.22244 | 0 | 0 | 0 | 0 | 0 | 0 | 0 | 0.22244 | 0
2034 | 8 | 22 | 11 | 0.22244 | 0 | 0 | 0 | 0 | 0 | 0 | 0 | 0.22244 | 0
2034 | 8 | 22 | 12 | 0.22244 | 0 | 0 | 0 | 0 | 0 | 0 | 0 | 0.22244 | 0
2034 | 8 | 22 | 13 | 0.22244 | 0 | 0 | 0 | 0 | 0 | 0 | 0 | 0.22244 | 0
2034 | 8 | 22 | 14 | 0.22244 | 0 | 0 | 0 | 0 | 0 | 0 | 0 | 0.22244 | 0
2034 | 8 | 22 | 15 | 0.22244 | 0 | 0 | 0 | 0 | 0 | 0 | 0 | 0.22244 | 0
2034 | 8 | 22 | 16 | 0.22244 | 0 | 0 | 0 | 0 | 0 | 0 | 0 | 0.22244 | 0
2034 | 8 | 22 | 17 | 0.22244 | 0 | 0 | 0 | 0 | 0 | 0 | 0 | 0.22244 | 0
2034 | 8 | 22 | 18 | 0.22244 | 0 | 0 | 0 | 0 | 0 | 0 | 0 | 0.22244 | 0
2034 | 8 | 22 | 19 | 0.22244 | 0 | 0 | 0 | 0 | 0 | 0 | 0 | 0.22244 | 0
2034 | 8 | 22 | 20 | 0.22244 | 0 | 0 | 0 | 0 | 0 | 0 | 0 | 0.22244 | 0
2034 | 8 | 22 | 21 | 0.22244 | 0 | 0 | 0 | 0 | 0 | 0 | 0 | 0.22244 | 0
2034 | 8 | 22 | 22 | 0.22244 | 0 | 0 | 0 | 0 | 0 | 0 | 0 | 0.22244 | 0
2034 | 8 | 22 | 23 | 0.22244 | 0 | 0 | 0 | 0 | 0 | 0 | 0 | 0.22244 | 0
2034 | 8 | 22 | 24 | 0.22244 | 0 | 0 | 0 | 0 | 0 | 0 | 0 | 0.22244 | 0
2034 | 8 | 23 | 1 | 0.22244 | 0 | 0 | 0 | 0 | 0 | 0 | 0 | 0.22244 | 0
2034 | 8 | 23 | 2 | 0.22244 | 0 | 0 | 0 | 0 | 0 | 0 | 0 | 0.22244 | 0
2034 | 8 | 23 | 3 | 0.22244 | 0 | 0 | 0 | 0 | 0 | 0 | 0 | 0.22244 | 0
2034 | 8 | 23 | 4 | 0.22244 | 0 | 0 | 0 | 0 | 0 | 0 | 0 | 0.22244 | 0
2034 | 8 | 23 | 5 | 0.22244 | 0 | 0 | 0 | 0 | 0 | 0 | 0 | 0.22244 | 0
2034 | 8 | 23 | 6 | 0.22244 | 0 | 0 | 0 | 0 | 0 | 0 | 0 | 0.22244 | 0
2034 | 8 | 23 | 7 | 0.22244 | 0 | 0 | 0 | 0 | 0 | 0 | 0 | 0.22244 | 0
2034 | 8 | 23 | 8 | 0.22244 | 0 | 0 | 0 | 0 | 0 | 0 | 0 | 0.22244 | 0
2034 | 8 | 23 | 9 | 0.22244 | 0 | 0 | 0 | 0 | 0 | 0 | 0 | 0.22244 | 0
2034 | 8 | 23 | 10 | 0.22244 | 0 | 0 | 0 | 0 | 0 | 0 | 0 | 0.22244 | 0
2034 | 8 | 23 | 11 | 0.22244 | 0 | 0 | 0 | 0 | 0 | 0 | 0 | 0.22244 | 0
2034 | 8 | 23 | 12 | 0.22244 | 0 | 0 | 0 | 0 | 0 | 0 | 0 | 0.22244 | 0
2034 | 8 | 23 | 13 | 0.22244 | 0 | 0 | 0 | 0 | 0 | 0 | 0 | 0.22244 | 0
2034 | 8 | 23 | 14 | 0.22244 | 0 | 0 | 0 | 0 | 0 | 0 | 0 | 0.22244 | 0
2034 | 8 | 23 | 15 | 0.22244 | 0 | 0 | 0 | 0 | 0 | 0 | 0 | 0.22244 | 0
2034 | 8 | 23 | 16 | 0.22244 | 0 | 0 | 0 | 0 | 0 | 0 | 0 | 0.22244 | 0
2034 | 8 | 23 | 17 | 0.22244 | 0 | 0 | 0 | 0 | 0 | 0 | 0 | 0.22244 | 0
2034 | 8 | 23 | 18 | 0.22244 | 0 | 0 | 0 | 0 | 0 | 0 | 0 | 0.22244 | 0
2034 | 8 | 23 | 19 | 0.22244 | 0 | 0 | 0 | 0 | 0 | 0 | 0 | 0.22244 | 0
2034 | 8 | 23 | 20 | 0.22244 | 0 | 0 | 0 | 0 | 0 | 0 | 0 | 0.22244 | 0
2034 | 8 | 23 | 21 | 0.22244 | 0 | 0 | 0 | 0 | 0 | 0 | 0 | 0.22244 | 0
2034 | 8 | 23 | 22 | 0.22244 | 0 | 0 | 0 | 0 | 0 | 0 | 0 | 0.22244 | 0
2034 | 8 | 23 | 23 | 0.22244 | 0 | 0 | 0 | 0 | 0 | 0 | 0 | 0.22244 | 0
2034 | 8 | 23 | 24 | 0.22244 | 0 | 0 | 0 | 0 | 0 | 0 | 0 | 0.22244 | 0
2034 | 8 | 24 | 1 | 0.22244 | 0 | 0 | 0 | 0 | 0 | 0 | 0 | 0.22244 | 0
2034 | 8 | 24 | 2 | 0.22244 | 0 | 0 | 0 | 0 | 0 | 0 | 0 | 0.22244 | 0
2034 | 8 | 24 | 3 | 0.22244 | 0 | 0 | 0 | 0 | 0 | 0 | 0 | 0.22244 | 0
2034 | 8 | 24 | 4 | 0.22244 | 0 | 0 | 0 | 0 | 0 | 0 | 0 | 0.22244 | 0
2034 | 8 | 24 | 5 | 0.22244 | 0 | 0 | 0 | 0 | 0 | 0 | 0 | 0.22244 | 0
2034 | 8 | 24 | 6 | 0.22244 | 0 | 0 | 0 | 0 | 0 | 0 | 0 | 0.22244 | 0
2034 | 8 | 24 | 7 | 0.22244 | 0 | 0 | 0 | 0 | 0 | 0 | 0 | 0.22244 | 0
2034 | 8 | 24 | 8 | 0.22244 | 0 | 0 | 0 | 0 | 0 | 0 | 0 | 0.22244 | 0
2034 | 8 | 24 | 9 | 0.22244 | 0 | 0 | 0 | 0 | 0 | 0 | 0 | 0.22244 | 0
2034 | 8 | 24 | 10 | 0.22244 | 0 | 0 | 0 | 0 | 0 | 0 | 0 | 0.22244 | 0
2034 | 8 | 24 | 11 | 0.22244 | 0 | 0 | 0 | 0 | 0 | 0 | 0 | 0.22244 | 0
2034 | 8 | 24 | 12 | 0.22244 | 0 | 0 | 0 | 0 | 0 | 0 | 0 | 0.22244 | 0
2034 | 8 | 24 | 13 | 0.22244 | 0 | 0 | 0 | 0 | 0 | 0 | 0 | 0.22244 | 0
2034 | 8 | 24 | 14 | 0.22244 | 0 | 0 | 0 | 0 | 0 | 0 | 0 | 0.22244 | 0
2034 | 8 | 24 | 15 | 0.22244 | 0 | 0 | 0 | 0 | 0 | 0 | 0 | 0.22244 | 0
2034 | 8 | 24 | 16 | 0.22244 | 0 | 0 | 0 | 0 | 0 | 0 | 0 | 0.22244 | 0
2034 | 8 | 24 | 17 | 0.22244 | 0 | 0 | 0 | 0 | 0 | 0 | 0 | 0.22244 | 0
2034 | 8 | 24 | 18 | 0.22244 | 0 | 0 | 0 | 0 | 0 | 0 | 0 | 0.22244 | 0
2034 | 8 | 24 | 19 | 0.22244 | 0 | 0 | 0 | 0 | 0 | 0 | 0 | 0.22244 | 0
2034 | 8 | 24 | 20 | 0.22244 | 0 | 0 | 0 | 0 | 0 | 0 | 0 | 0.22244 | 0
2034 | 8 | 24 | 21 | 0.22244 | 0 | 0 | 0 | 0 | 0 | 0 | 0 | 0.22244 | 0
2034 | 8 | 24 | 22 | 0.22244 | 0 | 0 | 0 | 0 | 0 | 0 | 0 | 0.22244 | 0
2034 | 8 | 24 | 23 | 0.22244 | 0 | 0 | 0 | 0 | 0 | 0 | 0 | 0.22244 | 0
2034 | 8 | 24 | 24 | 0.22244 | 0 | 0 | 0 | 0 | 0 | 0 | 0 | 0.22244 | 0
2034 | 8 | 25 | 1 | 0.22244 | 0 | 0 | 0 | 0 | 0 | 0 | 0 | 0.22244 | 0
2034 | 8 | 25 | 2 | 0.22244 | 0 | 0 | 0 | 0 | 0 | 0 | 0 | 0.22244 | 0
2034 | 8 | 25 | 3 | 0.22244 | 0 | 0 | 0 | 0 | 0 | 0 | 0 | 0.22244 | 0
2034 | 8 | 25 | 4 | 0.22244 | 0 | 0 | 0 | 0 | 0 | 0 | 0 | 0.22244 | 0
2034 | 8 | 25 | 5 | 0.22244 | 0 | 0 | 0 | 0 | 0 | 0 | 0 | 0.22244 | 0
2034 | 8 | 25 | 6 | 0.22244 | 0 | 0 | 0 | 0 | 0 | 0 | 0 | 0.22244 | 0
2034 | 8 | 25 | 7 | 0.22244 | 0 | 0 | 0 | 0 | 0 | 0 | 0 | 0.22244 | 0
2034 | 8 | 25 | 8 | 0.22244 | 0 | 0 | 0 | 0 | 0 | 0 | 0 | 0.22244 | 0
2034 | 8 | 25 | 9 | 0.22244 | 0 | 0 | 0 | 0 | 0 | 0 | 0 | 0.22244 | 0
2034 | 8 | 25 | 10 | 0.22244 | 0 | 0 | 0 | 0 | 0 | 0 | 0 | 0.22244 | 0
2034 | 8 | 25 | 11 | 0.22244 | 0 | 0 | 0 | 0 | 0 | 0 | 0 | 0.22244 | 0
2034 | 8 | 25 | 12 | 0.22244 | 0 | 0 | 0 | 0 | 0 | 0 | 0 | 0.22244 | 0
2034 | 8 | 25 | 13 | 0.22244 | 0 | 0 | 0 | 0 | 0 | 0 | 0 | 0.22244 | 0
2034 | 8 | 25 | 14 | 0.22244 | 0 | 0 | 0 | 0 | 0 | 0 | 0 | 0.22244 | 0
2034 | 8 | 25 | 15 | 0.22244 | 0 | 0 | 0 | 0 | 0 | 0 | 0 | 0.22244 | 0
2034 | 8 | 25 | 16 | 0.22244 | 0 | 0 | 0 | 0 | 0 | 0 | 0 | 0.22244 | 0
2034 | 8 | 25 | 17 | 0.22244 | 0 | 0 | 0 | 0 | 0 | 0 | 0 | 0.22244 | 0
2034 | 8 | 25 | 18 | 0.22244 | 0 | 0 | 0 | 0 | 0 | 0 | 0 | 0.22244 | 0
2034 | 8 | 25 | 19 | 0.22244 | 0 | 0 | 0 | 0 | 0 | 0 | 0 | 0.22244 | 0
2034 | 8 | 25 | 20 | 0.22244 | 0 | 0 | 0 | 0 | 0 | 0 | 0 | 0.22244 | 0
2034 | 8 | 25 | 21 | 0.22244 | 0 | 0 | 0 | 0 | 0 | 0 | 0 | 0.22244 | 0
2034 | 8 | 25 | 22 | 0.22244 | 0 | 0 | 0 | 0 | 0 | 0 | 0 | 0.22244 | 0
2034 | 8 | 25 | 23 | 0.22244 | 0 | 0 | 0 | 0 | 0 | 0 | 0 | 0.22244 | 0
2034 | 8 | 25 | 24 | 0.22244 | 0 | 0 | 0 | 0 | 0 | 0 | 0 | 0.22244 | 0
2034 | 8 | 26 | 1 | 0.22244 | 0 | 0 | 0 | 0 | 0 | 0 | 0 | 0.22244 | 0
2034 | 8 | 26 | 2 | 0.22244 | 0 | 0 | 0 | 0 | 0 | 0 | 0 | 0.22244 | 0
2034 | 8 | 26 | 3 | 0.22244 | 0 | 0 | 0 | 0 | 0 | 0 | 0 | 0.22244 | 0
2034 | 8 | 26 | 4 | 0.22244 | 0 | 0 | 0 | 0 | 0 | 0 | 0 | 0.22244 | 0
2034 | 8 | 26 | 5 | 0.22244 | 0 | 0 | 0 | 0 | 0 | 0 | 0 | 0.22244 | 0
2034 | 8 | 26 | 6 | 0.22244 | 0 | 0 | 0 | 0 | 0 | 0 | 0 | 0.22244 | 0
2034 | 8 | 26 | 7 | 0.22244 | 0 | 0 | 0 | 0 | 0 | 0 | 0 | 0.22244 | 0
2034 | 8 | 26 | 8 | 0.22244 | 0 | 0 | 0 | 0 | 0 | 0 | 0 | 0.22244 | 0
2034 | 8 | 26 | 9 | 0.22244 | 0 | 0 | 0 | 0 | 0 | 0 | 0 | 0.22244 | 0
2034 | 8 | 26 | 10 | 0.22244 | 0 | 0 | 0 | 0 | 0 | 0 | 0 | 0.22244 | 0
2034 | 8 | 26 | 11 | 0.22244 | 0 | 0 | 0 | 0 | 0 | 0 | 0 | 0.22244 | 0
2034 | 8 | 26 | 12 | 0.22244 | 0 | 0 | 0 | 0 | 0 | 0 | 0 | 0.22244 | 0
2034 | 8 | 26 | 13 | 0.22244 | 0 | 0 | 0 | 0 | 0 | 0 | 0 | 0.22244 | 0
2034 | 8 | 26 | 14 | 0.22244 | 0 | 0 | 0 | 0 | 0 | 0 | 0 | 0.22244 | 0
2034 | 8 | 26 | 15 | 0.22244 | 0 | 0 | 0 | 0 | 0 | 0 | 0 | 0.22244 | 0
2034 | 8 | 26 | 16 | 0.22244 | 0 | 0 | 0 | 0 | 0 | 0 | 0 | 0.22244 | 0
2034 | 8 | 26 | 17 | 0.22244 | 0 | 0 | 0 | 0 | 0 | 0 | 0 | 0.22244 | 0
2034 | 8 | 26 | 18 | 0.22244 | 0 | 0 | 0 | 0 | 0 | 0 | 0 | 0.22244 | 0
2034 | 8 | 26 | 19 | 0.22244 | 0 | 0 | 0 | 0 | 0 | 0 | 0 | 0.22244 | 0
2034 | 8 | 26 | 20 | 0.22244 | 0 | 0 | 0 | 0 | 0 | 0 | 0 | 0.22244 | 0
2034 | 8 | 26 | 21 | 0.22244 | 0 | 0 | 0 | 0 | 0 | 0 | 0 | 0.22244 | 0
2034 | 8 | 26 | 22 | 0.22244 | 0 | 0 | 0 | 0 | 0 | 0 | 0 | 0.22244 | 0
2034 | 8 | 26 | 23 | 0.22244 | 0 | 0 | 0 | 0 | 0 | 0 | 0 | 0.22244 | 0
2034 | 8 | 26 | 24 | 0.22244 | 0 | 0 | 0 | 0 | 0 | 0 | 0 | 0.22244 | 0
2034 | 8 | 27 | 1 | 0.22244 | 0 | 0 | 0 | 0 | 0 | 0 | 0 | 0.22244 | 0
2034 | 8 | 27 | 2 | 0.22244 | 0 | 0 | 0 | 0 | 0 | 0 | 0 | 0.22244 | 0
2034 | 8 | 27 | 3 | 0.22244 | 0 | 0 | 0 | 0 | 0 | 0 | 0 | 0.22244 | 0
2034 | 8 | 27 | 4 | 0.22244 | 0 | 0 | 0 | 0 | 0 | 0 | 0 | 0.22244 | 0
2034 | 8 | 27 | 5 | 0.22244 | 0 | 0 | 0 | 0 | 0 | 0 | 0 | 0.22244 | 0
2034 | 8 | 27 | 6 | 0.22244 | 0 | 0 | 0 | 0 | 0 | 0 | 0 | 0.22244 | 0
2034 | 8 | 27 | 7 | 0.22244 | 0 | 0 | 0 | 0 | 0 | 0 | 0 | 0.22244 | 0
2034 | 8 | 27 | 8 | 0.22244 | 0 | 0 | 0 | 0 | 0 | 0 | 0 | 0.22244 | 0
2034 | 8 | 27 | 9 | 0.22244 | 0 | 0 | 0 | 0 | 0 | 0 | 0 | 0.22244 | 0
2034 | 8 | 27 | 10 | 0.22244 | 0 | 0 | 0 | 0 | 0 | 0 | 0 | 0.22244 | 0
2034 | 8 | 27 | 11 | 0.22244 | 0 | 0 | 0 | 0 | 0 | 0 | 0 | 0.22244 | 0
2034 | 8 | 27 | 12 | 0.22244 | 0 | 0 | 0 | 0 | 0 | 0 | 0 | 0.22244 | 0
2034 | 8 | 27 | 13 | 0.22244 | 0 | 0 | 0 | 0 | 0 | 0 | 0 | 0.22244 | 0
2034 | 8 | 27 | 14 | 0.22244 | 0 | 0 | 0 | 0 | 0 | 0 | 0 | 0.22244 | 0
2034 | 8 | 27 | 15 | 0.22244 | 0 | 0 | 0 | 0 | 0 | 0 | 0 | 0.22244 | 0
2034 | 8 | 27 | 16 | 0.22244 | 0 | 0 | 0 | 0 | 0 | 0 | 0 | 0.22244 | 0
2034 | 8 | 27 | 17 | 0.22244 | 0 | 0 | 0 | 0 | 0 | 0 | 0 | 0.22244 | 0
2034 | 8 | 27 | 18 | 0.22244 | 0 | 0 | 0 | 0 | 0 | 0 | 0 | 0.22244 | 0
2034 | 8 | 27 | 19 | 0.22244 | 0 | 0 | 0 | 0 | 0 | 0 | 0 | 0.22244 | 0
2034 | 8 | 27 | 20 | 0.22244 | 0 | 0 | 0 | 0 | 0 | 0 | 0 | 0.22244 | 0
2034 | 8 | 27 | 21 | 0.22244 | 0 | 0 | 0 | 0 | 0 | 0 | 0 | 0.22244 | 0
2034 | 8 | 27 | 22 | 0.22244 | 0 | 0 | 0 | 0 | 0 | 0 | 0 | 0.22244 | 0
2034 | 8 | 27 | 23 | 0.22244 | 0 | 0 | 0 | 0 | 0 | 0 | 0 | 0.22244 | 0
2034 | 8 | 27 | 24 | 0.22244 | 0 | 0 | 0 | 0 | 0 | 0 | 0 | 0.22244 | 0
2034 | 8 | 28 | 1 | 0.22244 | 0 | 0 | 0 | 0 | 0 | 0 | 0 | 0.22244 | 0
2034 | 8 | 28 | 2 | 0.22244 | 0 | 0 | 0 | 0 | 0 | 0 | 0 | 0.22244 | 0
2034 | 8 | 28 | 3 | 0.22244 | 0 | 0 | 0 | 0 | 0 | 0 | 0 | 0.22244 | 0
2034 | 8 | 28 | 4 | 0.22244 | 0 | 0 | 0 | 0 | 0 | 0 | 0 | 0.22244 | 0
2034 | 8 | 28 | 5 | 0.22244 | 0 | 0 | 0 | 0 | 0 | 0 | 0 | 0.22244 | 0
2034 | 8 | 28 | 6 | 0.22244 | 0 | 0 | 0 | 0 | 0 | 0 | 0 | 0.22244 | 0
2034 | 8 | 28 | 7 | 0.22244 | 0 | 0 | 0 | 0 | 0 | 0 | 0 | 0.22244 | 0
2034 | 8 | 28 | 8 | 0.22244 | 0 | 0 | 0 | 0 | 0 | 0 | 0 | 0.22244 | 0
2034 | 8 | 28 | 9 | 0.22244 | 0 | 0 | 0 | 0 | 0 | 0 | 0 | 0.22244 | 0
2034 | 8 | 28 | 10 | 0.22244 | 0 | 0 | 0 | 0 | 0 | 0 | 0 | 0.22244 | 0
2034 | 8 | 28 | 11 | 0.22244 | 0 | 0 | 0 | 0 | 0 | 0 | 0 | 0.22244 | 0
2034 | 8 | 28 | 12 | 0.22244 | 0 | 0 | 0 | 0 | 0 | 0 | 0 | 0.22244 | 0
2034 | 8 | 28 | 13 | 0.22244 | 0 | 0 | 0 | 0 | 0 | 0 | 0 | 0.22244 | 0
2034 | 8 | 28 | 14 | 0.22244 | 0 | 0 | 0 | 0 | 0 | 0 | 0 | 0.22244 | 0
2034 | 8 | 28 | 15 | 0.22244 | 0 | 0 | 0 | 0 | 0 | 0 | 0 | 0.22244 | 0
2034 | 8 | 28 | 16 | 0.22244 | 0 | 0 | 0 | 0 | 0 | 0 | 0 | 0.22244 | 0
2034 | 8 | 28 | 17 | 0.22244 | 0 | 0 | 0 | 0 | 0 | 0 | 0 | 0.22244 | 0
2034 | 8 | 28 | 18 | 0.22244 | 0 | 0 | 0 | 0 | 0 | 0 | 0 | 0.22244 | 0
2034 | 8 | 28 | 19 | 0.22244 | 0 | 0 | 0 | 0 | 0 | 0 | 0 | 0.22244 | 0
2034 | 8 | 28 | 20 | 0.22244 | 0 | 0 | 0 | 0 | 0 | 0 | 0 | 0.22244 | 0
2034 | 8 | 28 | 21 | 0.22244 | 0 | 0 | 0 | 0 | 0 | 0 | 0 | 0.22244 | 0
2034 | 8 | 28 | 22 | 0.22244 | 0 | 0 | 0 | 0 | 0 | 0 | 0 | 0.22244 | 0
2034 | 8 | 28 | 23 | 0.22244 | 0 | 0 | 0 | 0 | 0 | 0 | 0 | 0.22244 | 0
2034 | 8 | 28 | 24 | 0.22244 | 0 | 0 | 0 | 0 | 0 | 0 | 0 | 0.22244 | 0
2034 | 8 | 29 | 1 | 0.22244 | 0 | 0 | 0 | 0 | 0 | 0 | 0 | 0.22244 | 0
2034 | 8 | 29 | 2 | 0.22244 | 0 | 0 | 0 | 0 | 0 | 0 | 0 | 0.22244 | 0
2034 | 8 | 29 | 3 | 0.22244 | 0 | 0 | 0 | 0 | 0 | 0 | 0 | 0.22244 | 0
2034 | 8 | 29 | 4 | 0.22244 | 0 | 0 | 0 | 0 | 0 | 0 | 0 | 0.22244 | 0
2034 | 8 | 29 | 5 | 0.22244 | 0 | 0 | 0 | 0 | 0 | 0 | 0 | 0.22244 | 0
2034 | 8 | 29 | 6 | 0.22244 | 0 | 0 | 0 | 0 | 0 | 0 | 0 | 0.22244 | 0
2034 | 8 | 29 | 7 | 0.22244 | 0 | 0 | 0 | 0 | 0 | 0 | 0 | 0.22244 | 0
2034 | 8 | 29 | 8 | 0.22244 | 0 | 0 | 0 | 0 | 0 | 0 | 0 | 0.22244 | 0
2034 | 8 | 29 | 9 | 0.22244 | 0 | 0 | 0 | 0 | 0 | 0 | 0 | 0.22244 | 0
2034 | 8 | 29 | 10 | 0.22244 | 0 | 0 | 0 | 0 | 0 | 0 | 0 | 0.22244 | 0
2034 | 8 | 29 | 11 | 0.22244 | 0 | 0 | 0 | 0 | 0 | 0 | 0 | 0.22244 | 0
2034 | 8 | 29 | 12 | 0.22244 | 0 | 0 | 0 | 0 | 0 | 0 | 0 | 0.22244 | 0
2034 | 8 | 29 | 13 | 0.22244 | 0 | 0 | 0 | 0 | 0 | 0 | 0 | 0.22244 | 0
2034 | 8 | 29 | 14 | 0.22244 | 0 | 0 | 0 | 0 | 0 | 0 | 0 | 0.22244 | 0
2034 | 8 | 29 | 15 | 0.22244 | 0 | 0 | 0 | 0 | 0 | 0 | 0 | 0.22244 | 0
2034 | 8 | 29 | 16 | 0.22244 | 0 | 0 | 0 | 0 | 0 | 0 | 0 | 0.22244 | 0
2034 | 8 | 29 | 17 | 0.22244 | 0 | 0 | 0 | 0 | 0 | 0 | 0 | 0.22244 | 0
2034 | 8 | 29 | 18 | 0.22244 | 0 | 0 | 0 | 0 | 0 | 0 | 0 | 0.22244 | 0
2034 | 8 | 29 | 19 | 0.22244 | 0 | 0 | 0 | 0 | 0 | 0 | 0 | 0.22244 | 0
2034 | 8 | 29 | 20 | 0.22244 | 0 | 0 | 0 | 0 | 0 | 0 | 0 | 0.22244 | 0
2034 | 8 | 29 | 21 | 0.22244 | 0 | 0 | 0 | 0 | 0 | 0 | 0 | 0.22244 | 0
2034 | 8 | 29 | 22 | 0.22244 | 0 | 0 | 0 | 0 | 0 | 0 | 0 | 0.22244 | 0
2034 | 8 | 29 | 23 | 0.22244 | 0 | 0 | 0 | 0 | 0 | 0 | 0 | 0.22244 | 0
2034 | 8 | 29 | 24 | 0.22244 | 0 | 0 | 0 | 0 | 0 | 0 | 0 | 0.22244 | 0
2034 | 8 | 30 | 1 | 0.22244 | 0 | 0 | 0 | 0 | 0 | 0 | 0 | 0.22244 | 0
2034 | 8 | 30 | 2 | 0.22244 | 0 | 0 | 0 | 0 | 0 | 0 | 0 | 0.22244 | 0
2034 | 8 | 30 | 3 | 0.22244 | 0 | 0 | 0 | 0 | 0 | 0 | 0 | 0.22244 | 0
2034 | 8 | 30 | 4 | 0.22244 | 0 | 0 | 0 | 0 | 0 | 0 | 0 | 0.22244 | 0
2034 | 8 | 30 | 5 | 0.22244 | 0 | 0 | 0 | 0 | 0 | 0 | 0 | 0.22244 | 0
2034 | 8 | 30 | 6 | 0.22244 | 0 | 0 | 0 | 0 | 0 | 0 | 0 | 0.22244 | 0
2034 | 8 | 30 | 7 | 0.22244 | 0 | 0 | 0 | 0 | 0 | 0 | 0 | 0.22244 | 0
2034 | 8 | 30 | 8 | 0.22244 | 0 | 0 | 0 | 0 | 0 | 0 | 0 | 0.22244 | 0
2034 | 8 | 30 | 9 | 0.22244 | 0 | 0 | 0 | 0 | 0 | 0 | 0 | 0.22244 | 0
2034 | 8 | 30 | 10 | 0.22244 | 0 | 0 | 0 | 0 | 0 | 0 | 0 | 0.22244 | 0
2034 | 8 | 30 | 11 | 0.22244 | 0 | 0 | 0 | 0 | 0 | 0 | 0 | 0.22244 | 0
2034 | 8 | 30 | 12 | 0.22244 | 0 | 0 | 0 | 0 | 0 | 0 | 0 | 0.22244 | 0
2034 | 8 | 30 | 13 | 0.22244 | 0 | 0 | 0 | 0 | 0 | 0 | 0 | 0.22244 | 0
2034 | 8 | 30 | 14 | 0.22244 | 0 | 0 | 0 | 0 | 0 | 0 | 0 | 0.22244 | 0
2034 | 8 | 30 | 15 | 0.22244 | 0 | 0 | 0 | 0 | 0 | 0 | 0 | 0.22244 | 0
2034 | 8 | 30 | 16 | 0.22244 | 0 | 0 | 0 | 0 | 0 | 0 | 0 | 0.22244 | 0
2034 | 8 | 30 | 17 | 0.22244 | 0 | 0 | 0 | 0 | 0 | 0 | 0 | 0.22244 | 0
2034 | 8 | 30 | 18 | 0.22244 | 0 | 0 | 0 | 0 | 0 | 0 | 0 | 0.22244 | 0
2034 | 8 | 30 | 19 | 0.22244 | 0 | 0 | 0 | 0 | 0 | 0 | 0 | 0.22244 | 0
2034 | 8 | 30 | 20 | 0.22244 | 0 | 0 | 0 | 0 | 0 | 0 | 0 | 0.22244 | 0
2034 | 8 | 30 | 21 | 0.22244 | 0 | 0 | 0 | 0 | 0 | 0 | 0 | 0.22244 | 0
2034 | 8 | 30 | 22 | 0.22244 | 0 | 0 | 0 | 0 | 0 | 0 | 0 | 0.22244 | 0
2034 | 8 | 30 | 23 | 0.22244 | 0 | 0 | 0 | 0 | 0 | 0 | 0 | 0.22244 | 0
2034 | 8 | 30 | 24 | 0.22244 | 0 | 0 | 0 | 0 | 0 | 0 | 0 | 0.22244 | 0
2034 | 8 | 31 | 1 | 0.22244 | 0 | 0 | 0 | 0 | 0 | 0 | 0 | 0.22244 | 0
2034 | 8 | 31 | 2 | 0.22244 | 0 | 0 | 0 | 0 | 0 | 0 | 0 | 0.22244 | 0
2034 | 8 | 31 | 3 | 0.22244 | 0 | 0 | 0 | 0 | 0 | 0 | 0 | 0.22244 | 0
2034 | 8 | 31 | 4 | 0.22244 | 0 | 0 | 0 | 0 | 0 | 0 | 0 | 0.22244 | 0
2034 | 8 | 31 | 5 | 0.22244 | 0 | 0 | 0 | 0 | 0 | 0 | 0 | 0.22244 | 0
2034 | 8 | 31 | 6 | 0.22244 | 0 | 0 | 0 | 0 | 0 | 0 | 0 | 0.22244 | 0
2034 | 8 | 31 | 7 | 0.22244 | 0 | 0 | 0 | 0 | 0 | 0 | 0 | 0.22244 | 0
2034 | 8 | 31 | 8 | 0.22244 | 0 | 0 | 0 | 0 | 0 | 0 | 0 | 0.22244 | 0
2034 | 8 | 31 | 9 | 0.22244 | 0 | 0 | 0 | 0 | 0 | 0 | 0 | 0.22244 | 0
2034 | 8 | 31 | 10 | 0.22244 | 0 | 0 | 0 | 0 | 0 | 0 | 0 | 0.22244 | 0
2034 | 8 | 31 | 11 | 0.22244 | 0 | 0 | 0 | 0 | 0 | 0 | 0 | 0.22244 | 0
2034 | 8 | 31 | 12 | 0.22244 | 0 | 0 | 0 | 0 | 0 | 0 | 0 | 0.22244 | 0
2034 | 8 | 31 | 13 | 0.22244 | 0 | 0 | 0 | 0 | 0 | 0 | 0 | 0.22244 | 0
2034 | 8 | 31 | 14 | 0.22244 | 0 | 0 | 0 | 0 | 0 | 0 | 0 | 0.22244 | 0
2034 | 8 | 31 | 15 | 0.22244 | 0 | 0 | 0 | 0 | 0 | 0 | 0 | 0.22244 | 0
2034 | 8 | 31 | 16 | 0.22244 | 0 | 0 | 0 | 0 | 0 | 0 | 0 | 0.22244 | 0
2034 | 8 | 31 | 17 | 0.22244 | 0 | 0 | 0 | 0 | 0 | 0 | 0 | 0.22244 | 0
2034 | 8 | 31 | 18 | 0.22244 | 0 | 0 | 0 | 0 | 0 | 0 | 0 | 0.22244 | 0
2034 | 8 | 31 | 19 | 0.22244 | 0 | 0 | 0 | 0 | 0 | 0 | 0 | 0.22244 | 0
2034 | 8 | 31 | 20 | 0.22244 | 0 | 0 | 0 | 0 | 0 | 0 | 0 | 0.22244 | 0
2034 | 8 | 31 | 21 | 0.22244 | 0 | 0 | 0 | 0 | 0 | 0 | 0 | 0.22244 | 0
2034 | 8 | 31 | 22 | 0.22244 | 0 | 0 | 0 | 0 | 0 | 0 | 0 | 0.22244 | 0
2034 | 8 | 31 | 23 | 0.22244 | 0 | 0 | 0 | 0 | 0 | 0 | 0 | 0.22244 | 0
2034 | 8 | 31 | 24 | 0.22244 | 0 | 0 | 0 | 0 | 0 | 0 | 0 | 0.22244 | 0
2034 | 9 | 1 | 1 | 0.20473 | 0 | 0 | 0 | 0 | 0 | 0 | 0 | 0.20473 | 0
2034 | 9 | 1 | 2 | 0.20473 | 0 | 0 | 0 | 0 | 0 | 0 | 0 | 0.20473 | 0
2034 | 9 | 1 | 3 | 0.20473 | 0 | 0 | 0 | 0 | 0 | 0 | 0 | 0.20473 | 0
2034 | 9 | 1 | 4 | 0.20473 | 0 | 0 | 0 | 0 | 0 | 0 | 0 | 0.20473 | 0
2034 | 9 | 1 | 5 | 0.20473 | 0 | 0 | 0 | 0 | 0 | 0 | 0 | 0.20473 | 0
2034 | 9 | 1 | 6 | 0.20473 | 0 | 0 | 0 | 0 | 0 | 0 | 0 | 0.20473 | 0
2034 | 9 | 1 | 7 | 0.20473 | 0 | 0 | 0 | 0 | 0 | 0 | 0 | 0.20473 | 0
2034 | 9 | 1 | 8 | 0.20473 | 0 | 0 | 0 | 0 | 0 | 0 | 0 | 0.20473 | 0
2034 | 9 | 1 | 9 | 0.20473 | 0 | 0 | 0 | 0 | 0 | 0 | 0 | 0.20473 | 0
2034 | 9 | 1 | 10 | 0.20473 | 0 | 0 | 0 | 0 | 0 | 0 | 0 | 0.20473 | 0
2034 | 9 | 1 | 11 | 0.20473 | 0 | 0 | 0 | 0 | 0 | 0 | 0 | 0.20473 | 0
2034 | 9 | 1 | 12 | 0.20473 | 0 | 0 | 0 | 0 | 0 | 0 | 0 | 0.20473 | 0
2034 | 9 | 1 | 13 | 0.20473 | 0 | 0 | 0 | 0 | 0 | 0 | 0 | 0.20473 | 0
2034 | 9 | 1 | 14 | 0.20473 | 0 | 0 | 0 | 0 | 0 | 0 | 0 | 0.20473 | 0
2034 | 9 | 1 | 15 | 0.20473 | 0 | 0 | 0 | 0 | 0 | 0 | 0 | 0.20473 | 0
2034 | 9 | 1 | 16 | 0.20473 | 0 | 0 | 0 | 0 | 0 | 0 | 0 | 0.20473 | 0
2034 | 9 | 1 | 17 | 0.20473 | 0 | 0 | 0 | 0 | 0 | 0 | 0 | 0.20473 | 0
2034 | 9 | 1 | 18 | 0.20473 | 0 | 0 | 0 | 0 | 0 | 0 | 0 | 0.20473 | 0
2034 | 9 | 1 | 19 | 0.20473 | 0 | 0 | 0 | 0 | 0 | 0 | 0 | 0.20473 | 0
2034 | 9 | 1 | 20 | 0.20473 | 0 | 0 | 0 | 0 | 0 | 0 | 0 | 0.20473 | 0
2034 | 9 | 1 | 21 | 0.20473 | 0 | 0 | 0 | 0 | 0 | 0 | 0 | 0.20473 | 0
2034 | 9 | 1 | 22 | 0.20473 | 0 | 0 | 0 | 0 | 0 | 0 | 0 | 0.20473 | 0
2034 | 9 | 1 | 23 | 0.20473 | 0 | 0 | 0 | 0 | 0 | 0 | 0 | 0.20473 | 0
2034 | 9 | 1 | 24 | 0.20473 | 0 | 0 | 0 | 0 | 0 | 0 | 0 | 0.20473 | 0
2034 | 9 | 2 | 1 | 0.20473 | 0 | 0 | 0 | 0 | 0 | 0 | 0 | 0.20473 | 0
2034 | 9 | 2 | 2 | 0.20473 | 0 | 0 | 0 | 0 | 0 | 0 | 0 | 0.20473 | 0
2034 | 9 | 2 | 3 | 0.20473 | 0 | 0 | 0 | 0 | 0 | 0 | 0 | 0.20473 | 0
2034 | 9 | 2 | 4 | 0.20473 | 0 | 0 | 0 | 0 | 0 | 0 | 0 | 0.20473 | 0
2034 | 9 | 2 | 5 | 0.20473 | 0 | 0 | 0 | 0 | 0 | 0 | 0 | 0.20473 | 0
2034 | 9 | 2 | 6 | 0.20473 | 0 | 0 | 0 | 0 | 0 | 0 | 0 | 0.20473 | 0
2034 | 9 | 2 | 7 | 0.20473 | 0 | 0 | 0 | 0 | 0 | 0 | 0 | 0.20473 | 0
2034 | 9 | 2 | 8 | 0.20473 | 0 | 0 | 0 | 0 | 0 | 0 | 0 | 0.20473 | 0
2034 | 9 | 2 | 9 | 0.20473 | 0 | 0 | 0 | 0 | 0 | 0 | 0 | 0.20473 | 0
2034 | 9 | 2 | 10 | 0.20473 | 0 | 0 | 0 | 0 | 0 | 0 | 0 | 0.20473 | 0
2034 | 9 | 2 | 11 | 0.20473 | 0 | 0 | 0 | 0 | 0 | 0 | 0 | 0.20473 | 0
2034 | 9 | 2 | 12 | 0.20473 | 0 | 0 | 0 | 0 | 0 | 0 | 0 | 0.20473 | 0
2034 | 9 | 2 | 13 | 0.20473 | 0 | 0 | 0 | 0 | 0 | 0 | 0 | 0.20473 | 0
2034 | 9 | 2 | 14 | 0.20473 | 0 | 0 | 0 | 0 | 0 | 0 | 0 | 0.20473 | 0
2034 | 9 | 2 | 15 | 0.20473 | 0 | 0 | 0 | 0 | 0 | 0 | 0 | 0.20473 | 0
2034 | 9 | 2 | 16 | 0.20473 | 0 | 0 | 0 | 0 | 0 | 0 | 0 | 0.20473 | 0
2034 | 9 | 2 | 17 | 0.20473 | 0 | 0 | 0 | 0 | 0 | 0 | 0 | 0.20473 | 0
2034 | 9 | 2 | 18 | 0.20473 | 0 | 0 | 0 | 0 | 0 | 0 | 0 | 0.20473 | 0
2034 | 9 | 2 | 19 | 0.20473 | 0 | 0 | 0 | 0 | 0 | 0 | 0 | 0.20473 | 0
2034 | 9 | 2 | 20 | 0.20473 | 0 | 0 | 0 | 0 | 0 | 0 | 0 | 0.20473 | 0
2034 | 9 | 2 | 21 | 0.20473 | 0 | 0 | 0 | 0 | 0 | 0 | 0 | 0.20473 | 0
2034 | 9 | 2 | 22 | 0.20473 | 0 | 0 | 0 | 0 | 0 | 0 | 0 | 0.20473 | 0
2034 | 9 | 2 | 23 | 0.20473 | 0 | 0 | 0 | 0 | 0 | 0 | 0 | 0.20473 | 0
2034 | 9 | 2 | 24 | 0.20473 | 0 | 0 | 0 | 0 | 0 | 0 | 0 | 0.20473 | 0
2034 | 9 | 3 | 1 | 0.20473 | 0 | 0 | 0 | 0 | 0 | 0 | 0 | 0.20473 | 0
2034 | 9 | 3 | 2 | 0.20473 | 0 | 0 | 0 | 0 | 0 | 0 | 0 | 0.20473 | 0
2034 | 9 | 3 | 3 | 0.20473 | 0 | 0 | 0 | 0 | 0 | 0 | 0 | 0.20473 | 0
2034 | 9 | 3 | 4 | 0.20473 | 0 | 0 | 0 | 0 | 0 | 0 | 0 | 0.20473 | 0
2034 | 9 | 3 | 5 | 0.20473 | 0 | 0 | 0 | 0 | 0 | 0 | 0 | 0.20473 | 0
2034 | 9 | 3 | 6 | 0.20473 | 0 | 0 | 0 | 0 | 0 | 0 | 0 | 0.20473 | 0
2034 | 9 | 3 | 7 | 0.20473 | 0 | 0 | 0 | 0 | 0 | 0 | 0 | 0.20473 | 0
2034 | 9 | 3 | 8 | 0.20473 | 0 | 0 | 0 | 0 | 0 | 0 | 0 | 0.20473 | 0
2034 | 9 | 3 | 9 | 0.20473 | 0 | 0 | 0 | 0 | 0 | 0 | 0 | 0.20473 | 0
2034 | 9 | 3 | 10 | 0.20473 | 0 | 0 | 0 | 0 | 0 | 0 | 0 | 0.20473 | 0
2034 | 9 | 3 | 11 | 0.20473 | 0 | 0 | 0 | 0 | 0 | 0 | 0 | 0.20473 | 0
2034 | 9 | 3 | 12 | 0.20473 | 0 | 0 | 0 | 0 | 0 | 0 | 0 | 0.20473 | 0
2034 | 9 | 3 | 13 | 0.20473 | 0 | 0 | 0 | 0 | 0 | 0 | 0 | 0.20473 | 0
2034 | 9 | 3 | 14 | 0.20473 | 0 | 0 | 0 | 0 | 0 | 0 | 0 | 0.20473 | 0
2034 | 9 | 3 | 15 | 0.20473 | 0 | 0 | 0 | 0 | 0 | 0 | 0 | 0.20473 | 0
2034 | 9 | 3 | 16 | 0.20473 | 0 | 0 | 0 | 0 | 0 | 0 | 0 | 0.20473 | 0
2034 | 9 | 3 | 17 | 0.20473 | 0 | 0 | 0 | 0 | 0 | 0 | 0 | 0.20473 | 0
2034 | 9 | 3 | 18 | 0.20473 | 0 | 0 | 0 | 0 | 0 | 0 | 0 | 0.20473 | 0
2034 | 9 | 3 | 19 | 0.20473 | 0 | 0 | 0 | 0 | 0 | 0 | 0 | 0.20473 | 0
2034 | 9 | 3 | 20 | 0.20473 | 0 | 0 | 0 | 0 | 0 | 0 | 0 | 0.20473 | 0
2034 | 9 | 3 | 21 | 0.20473 | 0 | 0 | 0 | 0 | 0 | 0 | 0 | 0.20473 | 0
2034 | 9 | 3 | 22 | 0.20473 | 0 | 0 | 0 | 0 | 0 | 0 | 0 | 0.20473 | 0
2034 | 9 | 3 | 23 | 0.20473 | 0 | 0 | 0 | 0 | 0 | 0 | 0 | 0.20473 | 0
2034 | 9 | 3 | 24 | 0.20473 | 0 | 0 | 0 | 0 | 0 | 0 | 0 | 0.20473 | 0
2034 | 9 | 4 | 1 | 0.20473 | 0 | 0 | 0 | 0 | 0 | 0 | 0 | 0.20473 | 0
2034 | 9 | 4 | 2 | 0.20473 | 0 | 0 | 0 | 0 | 0 | 0 | 0 | 0.20473 | 0
2034 | 9 | 4 | 3 | 0.20473 | 0 | 0 | 0 | 0 | 0 | 0 | 0 | 0.20473 | 0
2034 | 9 | 4 | 4 | 0.20473 | 0 | 0 | 0 | 0 | 0 | 0 | 0 | 0.20473 | 0
2034 | 9 | 4 | 5 | 0.20473 | 0 | 0 | 0 | 0 | 0 | 0 | 0 | 0.20473 | 0
2034 | 9 | 4 | 6 | 0.20473 | 0 | 0 | 0 | 0 | 0 | 0 | 0 | 0.20473 | 0
2034 | 9 | 4 | 7 | 0.20473 | 0 | 0 | 0 | 0 | 0 | 0 | 0 | 0.20473 | 0
2034 | 9 | 4 | 8 | 0.20473 | 0 | 0 | 0 | 0 | 0 | 0 | 0 | 0.20473 | 0
2034 | 9 | 4 | 9 | 0.20473 | 0 | 0 | 0 | 0 | 0 | 0 | 0 | 0.20473 | 0
2034 | 9 | 4 | 10 | 0.20473 | 0 | 0 | 0 | 0 | 0 | 0 | 0 | 0.20473 | 0
2034 | 9 | 4 | 11 | 0.20473 | 0 | 0 | 0 | 0 | 0 | 0 | 0 | 0.20473 | 0
2034 | 9 | 4 | 12 | 0.20473 | 0 | 0 | 0 | 0 | 0 | 0 | 0 | 0.20473 | 0
2034 | 9 | 4 | 13 | 0.20473 | 0 | 0 | 0 | 0 | 0 | 0 | 0 | 0.20473 | 0
2034 | 9 | 4 | 14 | 0.20473 | 0 | 0 | 0 | 0 | 0 | 0 | 0 | 0.20473 | 0
2034 | 9 | 4 | 15 | 0.20473 | 0 | 0 | 0 | 0 | 0 | 0 | 0 | 0.20473 | 0
2034 | 9 | 4 | 16 | 0.20473 | 0 | 0 | 0 | 0 | 0 | 0 | 0 | 0.20473 | 0
2034 | 9 | 4 | 17 | 0.20473 | 0 | 0 | 0 | 0 | 0 | 0 | 0 | 0.20473 | 0
2034 | 9 | 4 | 18 | 0.20473 | 0 | 0 | 0 | 0 | 0 | 0 | 0 | 0.20473 | 0
2034 | 9 | 4 | 19 | 0.20473 | 0 | 0 | 0 | 0 | 0 | 0 | 0 | 0.20473 | 0
2034 | 9 | 4 | 20 | 0.20473 | 0 | 0 | 0 | 0 | 0 | 0 | 0 | 0.20473 | 0
2034 | 9 | 4 | 21 | 0.20473 | 0 | 0 | 0 | 0 | 0 | 0 | 0 | 0.20473 | 0
2034 | 9 | 4 | 22 | 0.20473 | 0 | 0 | 0 | 0 | 0 | 0 | 0 | 0.20473 | 0
2034 | 9 | 4 | 23 | 0.20473 | 0 | 0 | 0 | 0 | 0 | 0 | 0 | 0.20473 | 0
2034 | 9 | 4 | 24 | 0.20473 | 0 | 0 | 0 | 0 | 0 | 0 | 0 | 0.20473 | 0
2034 | 9 | 5 | 1 | 0.20473 | 0 | 0 | 0 | 0 | 0 | 0 | 0 | 0.20473 | 0
2034 | 9 | 5 | 2 | 0.20473 | 0 | 0 | 0 | 0 | 0 | 0 | 0 | 0.20473 | 0
2034 | 9 | 5 | 3 | 0.20473 | 0 | 0 | 0 | 0 | 0 | 0 | 0 | 0.20473 | 0
2034 | 9 | 5 | 4 | 0.20473 | 0 | 0 | 0 | 0 | 0 | 0 | 0 | 0.20473 | 0
2034 | 9 | 5 | 5 | 0.20473 | 0 | 0 | 0 | 0 | 0 | 0 | 0 | 0.20473 | 0
2034 | 9 | 5 | 6 | 0.20473 | 0 | 0 | 0 | 0 | 0 | 0 | 0 | 0.20473 | 0
2034 | 9 | 5 | 7 | 0.20473 | 0 | 0 | 0 | 0 | 0 | 0 | 0 | 0.20473 | 0
2034 | 9 | 5 | 8 | 0.20473 | 0 | 0 | 0 | 0 | 0 | 0 | 0 | 0.20473 | 0
2034 | 9 | 5 | 9 | 0.20473 | 0 | 0 | 0 | 0 | 0 | 0 | 0 | 0.20473 | 0
2034 | 9 | 5 | 10 | 0.20473 | 0 | 0 | 0 | 0 | 0 | 0 | 0 | 0.20473 | 0
2034 | 9 | 5 | 11 | 0.20473 | 0 | 0 | 0 | 0 | 0 | 0 | 0 | 0.20473 | 0
2034 | 9 | 5 | 12 | 0.20473 | 0 | 0 | 0 | 0 | 0 | 0 | 0 | 0.20473 | 0
2034 | 9 | 5 | 13 | 0.20473 | 0 | 0 | 0 | 0 | 0 | 0 | 0 | 0.20473 | 0
2034 | 9 | 5 | 14 | 0.20473 | 0 | 0 | 0 | 0 | 0 | 0 | 0 | 0.20473 | 0
2034 | 9 | 5 | 15 | 0.20473 | 0 | 0 | 0 | 0 | 0 | 0 | 0 | 0.20473 | 0
2034 | 9 | 5 | 16 | 0.20473 | 0 | 0 | 0 | 0 | 0 | 0 | 0 | 0.20473 | 0
2034 | 9 | 5 | 17 | 0.20473 | 0 | 0 | 0 | 0 | 0 | 0 | 0 | 0.20473 | 0
2034 | 9 | 5 | 18 | 0.20473 | 0 | 0 | 0 | 0 | 0 | 0 | 0 | 0.20473 | 0
2034 | 9 | 5 | 19 | 0.20473 | 0 | 0 | 0 | 0 | 0 | 0 | 0 | 0.20473 | 0
2034 | 9 | 5 | 20 | 0.20473 | 0 | 0 | 0 | 0 | 0 | 0 | 0 | 0.20473 | 0
2034 | 9 | 5 | 21 | 0.20473 | 0 | 0 | 0 | 0 | 0 | 0 | 0 | 0.20473 | 0
2034 | 9 | 5 | 22 | 0.20473 | 0 | 0 | 0 | 0 | 0 | 0 | 0 | 0.20473 | 0
2034 | 9 | 5 | 23 | 0.20473 | 0 | 0 | 0 | 0 | 0 | 0 | 0 | 0.20473 | 0
2034 | 9 | 5 | 24 | 0.20473 | 0 | 0 | 0 | 0 | 0 | 0 | 0 | 0.20473 | 0
2034 | 9 | 6 | 1 | 0.20473 | 0 | 0 | 0 | 0 | 0 | 0 | 0 | 0.20473 | 0
2034 | 9 | 6 | 2 | 0.20473 | 0 | 0 | 0 | 0 | 0 | 0 | 0 | 0.20473 | 0
2034 | 9 | 6 | 3 | 0.20473 | 0 | 0 | 0 | 0 | 0 | 0 | 0 | 0.20473 | 0
2034 | 9 | 6 | 4 | 0.20473 | 0 | 0 | 0 | 0 | 0 | 0 | 0 | 0.20473 | 0
2034 | 9 | 6 | 5 | 0.20473 | 0 | 0 | 0 | 0 | 0 | 0 | 0 | 0.20473 | 0
2034 | 9 | 6 | 6 | 0.20473 | 0 | 0 | 0 | 0 | 0 | 0 | 0 | 0.20473 | 0
2034 | 9 | 6 | 7 | 0.20473 | 0 | 0 | 0 | 0 | 0 | 0 | 0 | 0.20473 | 0
2034 | 9 | 6 | 8 | 0.20473 | 0 | 0 | 0 | 0 | 0 | 0 | 0 | 0.20473 | 0
2034 | 9 | 6 | 9 | 0.20473 | 0 | 0 | 0 | 0 | 0 | 0 | 0 | 0.20473 | 0
2034 | 9 | 6 | 10 | 0.20473 | 0 | 0 | 0 | 0 | 0 | 0 | 0 | 0.20473 | 0
2034 | 9 | 6 | 11 | 0.20473 | 0 | 0 | 0 | 0 | 0 | 0 | 0 | 0.20473 | 0
2034 | 9 | 6 | 12 | 0.20473 | 0 | 0 | 0 | 0 | 0 | 0 | 0 | 0.20473 | 0
2034 | 9 | 6 | 13 | 0.20473 | 0 | 0 | 0 | 0 | 0 | 0 | 0 | 0.20473 | 0
2034 | 9 | 6 | 14 | 0.20473 | 0 | 0 | 0 | 0 | 0 | 0 | 0 | 0.20473 | 0
2034 | 9 | 6 | 15 | 0.20473 | 0 | 0 | 0 | 0 | 0 | 0 | 0 | 0.20473 | 0
2034 | 9 | 6 | 16 | 0.20473 | 0 | 0 | 0 | 0 | 0 | 0 | 0 | 0.20473 | 0
2034 | 9 | 6 | 17 | 0.20473 | 0 | 0 | 0 | 0 | 0 | 0 | 0 | 0.20473 | 0
2034 | 9 | 6 | 18 | 0.20473 | 0 | 0 | 0 | 0 | 0 | 0 | 0 | 0.20473 | 0
2034 | 9 | 6 | 19 | 0.20473 | 0 | 0 | 0 | 0 | 0 | 0 | 0 | 0.20473 | 0
2034 | 9 | 6 | 20 | 0.20473 | 0 | 0 | 0 | 0 | 0 | 0 | 0 | 0.20473 | 0
2034 | 9 | 6 | 21 | 0.20473 | 0 | 0 | 0 | 0 | 0 | 0 | 0 | 0.20473 | 0
2034 | 9 | 6 | 22 | 0.20473 | 0 | 0 | 0 | 0 | 0 | 0 | 0 | 0.20473 | 0
2034 | 9 | 6 | 23 | 0.20473 | 0 | 0 | 0 | 0 | 0 | 0 | 0 | 0.20473 | 0
2034 | 9 | 6 | 24 | 0.20473 | 0 | 0 | 0 | 0 | 0 | 0 | 0 | 0.20473 | 0
2034 | 9 | 7 | 1 | 0.20473 | 0 | 0 | 0 | 0 | 0 | 0 | 0 | 0.20473 | 0
2034 | 9 | 7 | 2 | 0.20473 | 0 | 0 | 0 | 0 | 0 | 0 | 0 | 0.20473 | 0
2034 | 9 | 7 | 3 | 0.20473 | 0 | 0 | 0 | 0 | 0 | 0 | 0 | 0.20473 | 0
2034 | 9 | 7 | 4 | 0.20473 | 0 | 0 | 0 | 0 | 0 | 0 | 0 | 0.20473 | 0
2034 | 9 | 7 | 5 | 0.20473 | 0 | 0 | 0 | 0 | 0 | 0 | 0 | 0.20473 | 0
2034 | 9 | 7 | 6 | 0.20473 | 0 | 0 | 0 | 0 | 0 | 0 | 0 | 0.20473 | 0
2034 | 9 | 7 | 7 | 0.20473 | 0 | 0 | 0 | 0 | 0 | 0 | 0 | 0.20473 | 0
2034 | 9 | 7 | 8 | 0.20473 | 0 | 0 | 0 | 0 | 0 | 0 | 0 | 0.20473 | 0
2034 | 9 | 7 | 9 | 0.20473 | 0 | 0 | 0 | 0 | 0 | 0 | 0 | 0.20473 | 0
2034 | 9 | 7 | 10 | 0.20473 | 0 | 0 | 0 | 0 | 0 | 0 | 0 | 0.20473 | 0
2034 | 9 | 7 | 11 | 0.20473 | 0 | 0 | 0 | 0 | 0 | 0 | 0 | 0.20473 | 0
2034 | 9 | 7 | 12 | 0.20473 | 0 | 0 | 0 | 0 | 0 | 0 | 0 | 0.20473 | 0
2034 | 9 | 7 | 13 | 0.20473 | 0 | 0 | 0 | 0 | 0 | 0 | 0 | 0.20473 | 0
2034 | 9 | 7 | 14 | 0.20473 | 0 | 0 | 0 | 0 | 0 | 0 | 0 | 0.20473 | 0
2034 | 9 | 7 | 15 | 0.20473 | 0 | 0 | 0 | 0 | 0 | 0 | 0 | 0.20473 | 0
2034 | 9 | 7 | 16 | 0.20473 | 0 | 0 | 0 | 0 | 0 | 0 | 0 | 0.20473 | 0
2034 | 9 | 7 | 17 | 0.20473 | 0 | 0 | 0 | 0 | 0 | 0 | 0 | 0.20473 | 0
2034 | 9 | 7 | 18 | 0.20473 | 0 | 0 | 0 | 0 | 0 | 0 | 0 | 0.20473 | 0
2034 | 9 | 7 | 19 | 0.20473 | 0 | 0 | 0 | 0 | 0 | 0 | 0 | 0.20473 | 0
2034 | 9 | 7 | 20 | 0.20473 | 0 | 0 | 0 | 0 | 0 | 0 | 0 | 0.20473 | 0
2034 | 9 | 7 | 21 | 0.20473 | 0 | 0 | 0 | 0 | 0 | 0 | 0 | 0.20473 | 0
2034 | 9 | 7 | 22 | 0.20473 | 0 | 0 | 0 | 0 | 0 | 0 | 0 | 0.20473 | 0
2034 | 9 | 7 | 23 | 0.20473 | 0 | 0 | 0 | 0 | 0 | 0 | 0 | 0.20473 | 0
2034 | 9 | 7 | 24 | 0.20473 | 0 | 0 | 0 | 0 | 0 | 0 | 0 | 0.20473 | 0
2034 | 9 | 8 | 1 | 0.20473 | 0 | 0 | 0 | 0 | 0 | 0 | 0 | 0.20473 | 0
2034 | 9 | 8 | 2 | 0.20473 | 0 | 0 | 0 | 0 | 0 | 0 | 0 | 0.20473 | 0
2034 | 9 | 8 | 3 | 0.20473 | 0 | 0 | 0 | 0 | 0 | 0 | 0 | 0.20473 | 0
2034 | 9 | 8 | 4 | 0.20473 | 0 | 0 | 0 | 0 | 0 | 0 | 0 | 0.20473 | 0
2034 | 9 | 8 | 5 | 0.20473 | 0 | 0 | 0 | 0 | 0 | 0 | 0 | 0.20473 | 0
2034 | 9 | 8 | 6 | 0.20473 | 0 | 0 | 0 | 0 | 0 | 0 | 0 | 0.20473 | 0
2034 | 9 | 8 | 7 | 0.20473 | 0 | 0 | 0 | 0 | 0 | 0 | 0 | 0.20473 | 0
2034 | 9 | 8 | 8 | 0.20473 | 0 | 0 | 0 | 0 | 0 | 0 | 0 | 0.20473 | 0
2034 | 9 | 8 | 9 | 0.20473 | 0 | 0 | 0 | 0 | 0 | 0 | 0 | 0.20473 | 0
2034 | 9 | 8 | 10 | 0.20473 | 0 | 0 | 0 | 0 | 0 | 0 | 0 | 0.20473 | 0
2034 | 9 | 8 | 11 | 0.20473 | 0 | 0 | 0 | 0 | 0 | 0 | 0 | 0.20473 | 0
2034 | 9 | 8 | 12 | 0.20473 | 0 | 0 | 0 | 0 | 0 | 0 | 0 | 0.20473 | 0
2034 | 9 | 8 | 13 | 0.20473 | 0 | 0 | 0 | 0 | 0 | 0 | 0 | 0.20473 | 0
2034 | 9 | 8 | 14 | 0.20473 | 0 | 0 | 0 | 0 | 0 | 0 | 0 | 0.20473 | 0
2034 | 9 | 8 | 15 | 0.20473 | 0 | 0 | 0 | 0 | 0 | 0 | 0 | 0.20473 | 0
2034 | 9 | 8 | 16 | 0.20473 | 0 | 0 | 0 | 0 | 0 | 0 | 0 | 0.20473 | 0
2034 | 9 | 8 | 17 | 0.20473 | 0 | 0 | 0 | 0 | 0 | 0 | 0 | 0.20473 | 0
2034 | 9 | 8 | 18 | 0.20473 | 0 | 0 | 0 | 0 | 0 | 0 | 0 | 0.20473 | 0
2034 | 9 | 8 | 19 | 0.20473 | 0 | 0 | 0 | 0 | 0 | 0 | 0 | 0.20473 | 0
2034 | 9 | 8 | 20 | 0.20473 | 0 | 0 | 0 | 0 | 0 | 0 | 0 | 0.20473 | 0
2034 | 9 | 8 | 21 | 0.20473 | 0 | 0 | 0 | 0 | 0 | 0 | 0 | 0.20473 | 0
2034 | 9 | 8 | 22 | 0.20473 | 0 | 0 | 0 | 0 | 0 | 0 | 0 | 0.20473 | 0
2034 | 9 | 8 | 23 | 0.20473 | 0 | 0 | 0 | 0 | 0 | 0 | 0 | 0.20473 | 0
2034 | 9 | 8 | 24 | 0.20473 | 0 | 0 | 0 | 0 | 0 | 0 | 0 | 0.20473 | 0
2034 | 9 | 9 | 1 | 0.20473 | 0 | 0 | 0 | 0 | 0 | 0 | 0 | 0.20473 | 0
2034 | 9 | 9 | 2 | 0.20473 | 0 | 0 | 0 | 0 | 0 | 0 | 0 | 0.20473 | 0
2034 | 9 | 9 | 3 | 0.20473 | 0 | 0 | 0 | 0 | 0 | 0 | 0 | 0.20473 | 0
2034 | 9 | 9 | 4 | 0.20473 | 0 | 0 | 0 | 0 | 0 | 0 | 0 | 0.20473 | 0
2034 | 9 | 9 | 5 | 0.20473 | 0 | 0 | 0 | 0 | 0 | 0 | 0 | 0.20473 | 0
2034 | 9 | 9 | 6 | 0.20473 | 0 | 0 | 0 | 0 | 0 | 0 | 0 | 0.20473 | 0
2034 | 9 | 9 | 7 | 0.20473 | 0 | 0 | 0 | 0 | 0 | 0 | 0 | 0.20473 | 0
2034 | 9 | 9 | 8 | 0.20473 | 0 | 0 | 0 | 0 | 0 | 0 | 0 | 0.20473 | 0
2034 | 9 | 9 | 9 | 0.20473 | 0 | 0 | 0 | 0 | 0 | 0 | 0 | 0.20473 | 0
2034 | 9 | 9 | 10 | 0.20473 | 0 | 0 | 0 | 0 | 0 | 0 | 0 | 0.20473 | 0
2034 | 9 | 9 | 11 | 0.20473 | 0 | 0 | 0 | 0 | 0 | 0 | 0 | 0.20473 | 0
2034 | 9 | 9 | 12 | 0.20473 | 0 | 0 | 0 | 0 | 0 | 0 | 0 | 0.20473 | 0
2034 | 9 | 9 | 13 | 0.20473 | 0 | 0 | 0 | 0 | 0 | 0 | 0 | 0.20473 | 0
2034 | 9 | 9 | 14 | 0.20473 | 0 | 0 | 0 | 0 | 0 | 0 | 0 | 0.20473 | 0
2034 | 9 | 9 | 15 | 0.20473 | 0 | 0 | 0 | 0 | 0 | 0 | 0 | 0.20473 | 0
2034 | 9 | 9 | 16 | 0.20473 | 0 | 0 | 0 | 0 | 0 | 0 | 0 | 0.20473 | 0
2034 | 9 | 9 | 17 | 0.20473 | 0 | 0 | 0 | 0 | 0 | 0 | 0 | 0.20473 | 0
2034 | 9 | 9 | 18 | 0.20473 | 0 | 0 | 0 | 0 | 0 | 0 | 0 | 0.20473 | 0
2034 | 9 | 9 | 19 | 0.20473 | 0 | 0 | 0 | 0 | 0 | 0 | 0 | 0.20473 | 0
2034 | 9 | 9 | 20 | 0.20473 | 0 | 0 | 0 | 0 | 0 | 0 | 0 | 0.20473 | 0
2034 | 9 | 9 | 21 | 0.20473 | 0 | 0 | 0 | 0 | 0 | 0 | 0 | 0.20473 | 0
2034 | 9 | 9 | 22 | 0.20473 | 0 | 0 | 0 | 0 | 0 | 0 | 0 | 0.20473 | 0
2034 | 9 | 9 | 23 | 0.20473 | 0 | 0 | 0 | 0 | 0 | 0 | 0 | 0.20473 | 0
2034 | 9 | 9 | 24 | 0.20473 | 0 | 0 | 0 | 0 | 0 | 0 | 0 | 0.20473 | 0
2034 | 9 | 10 | 1 | 0.20473 | 0 | 0 | 0 | 0 | 0 | 0 | 0 | 0.20473 | 0
2034 | 9 | 10 | 2 | 0.20473 | 0 | 0 | 0 | 0 | 0 | 0 | 0 | 0.20473 | 0
2034 | 9 | 10 | 3 | 0.20473 | 0 | 0 | 0 | 0 | 0 | 0 | 0 | 0.20473 | 0
2034 | 9 | 10 | 4 | 0.20473 | 0 | 0 | 0 | 0 | 0 | 0 | 0 | 0.20473 | 0
2034 | 9 | 10 | 5 | 0.20473 | 0 | 0 | 0 | 0 | 0 | 0 | 0 | 0.20473 | 0
2034 | 9 | 10 | 6 | 0.20473 | 0 | 0 | 0 | 0 | 0 | 0 | 0 | 0.20473 | 0
2034 | 9 | 10 | 7 | 0.20473 | 0 | 0 | 0 | 0 | 0 | 0 | 0 | 0.20473 | 0
2034 | 9 | 10 | 8 | 0.20473 | 0 | 0 | 0 | 0 | 0 | 0 | 0 | 0.20473 | 0
2034 | 9 | 10 | 9 | 0.20473 | 0 | 0 | 0 | 0 | 0 | 0 | 0 | 0.20473 | 0
2034 | 9 | 10 | 10 | 0.20473 | 0 | 0 | 0 | 0 | 0 | 0 | 0 | 0.20473 | 0
2034 | 9 | 10 | 11 | 0.20473 | 0 | 0 | 0 | 0 | 0 | 0 | 0 | 0.20473 | 0
2034 | 9 | 10 | 12 | 0.20473 | 0 | 0 | 0 | 0 | 0 | 0 | 0 | 0.20473 | 0
2034 | 9 | 10 | 13 | 0.20473 | 0 | 0 | 0 | 0 | 0 | 0 | 0 | 0.20473 | 0
2034 | 9 | 10 | 14 | 0.20473 | 0 | 0 | 0 | 0 | 0 | 0 | 0 | 0.20473 | 0
2034 | 9 | 10 | 15 | 0.20473 | 0 | 0 | 0 | 0 | 0 | 0 | 0 | 0.20473 | 0
2034 | 9 | 10 | 16 | 0.20473 | 0 | 0 | 0 | 0 | 0 | 0 | 0 | 0.20473 | 0
2034 | 9 | 10 | 17 | 0.20473 | 0 | 0 | 0 | 0 | 0 | 0 | 0 | 0.20473 | 0
2034 | 9 | 10 | 18 | 0.20473 | 0 | 0 | 0 | 0 | 0 | 0 | 0 | 0.20473 | 0
2034 | 9 | 10 | 19 | 0.20473 | 0 | 0 | 0 | 0 | 0 | 0 | 0 | 0.20473 | 0
2034 | 9 | 10 | 20 | 0.20473 | 0 | 0 | 0 | 0 | 0 | 0 | 0 | 0.20473 | 0
2034 | 9 | 10 | 21 | 0.20473 | 0 | 0 | 0 | 0 | 0 | 0 | 0 | 0.20473 | 0
2034 | 9 | 10 | 22 | 0.20473 | 0 | 0 | 0 | 0 | 0 | 0 | 0 | 0.20473 | 0
2034 | 9 | 10 | 23 | 0.20473 | 0 | 0 | 0 | 0 | 0 | 0 | 0 | 0.20473 | 0
2034 | 9 | 10 | 24 | 0.20473 | 0 | 0 | 0 | 0 | 0 | 0 | 0 | 0.20473 | 0
2034 | 9 | 11 | 1 | 0.20473 | 0 | 0 | 0 | 0 | 0 | 0 | 0 | 0.20473 | 0
2034 | 9 | 11 | 2 | 0.20473 | 0 | 0 | 0 | 0 | 0 | 0 | 0 | 0.20473 | 0
2034 | 9 | 11 | 3 | 0.20473 | 0 | 0 | 0 | 0 | 0 | 0 | 0 | 0.20473 | 0
2034 | 9 | 11 | 4 | 0.20473 | 0 | 0 | 0 | 0 | 0 | 0 | 0 | 0.20473 | 0
2034 | 9 | 11 | 5 | 0.20473 | 0 | 0 | 0 | 0 | 0 | 0 | 0 | 0.20473 | 0
2034 | 9 | 11 | 6 | 0.20473 | 0 | 0 | 0 | 0 | 0 | 0 | 0 | 0.20473 | 0
2034 | 9 | 11 | 7 | 0.20473 | 0 | 0 | 0 | 0 | 0 | 0 | 0 | 0.20473 | 0
2034 | 9 | 11 | 8 | 0.20473 | 0 | 0 | 0 | 0 | 0 | 0 | 0 | 0.20473 | 0
2034 | 9 | 11 | 9 | 0.20473 | 0 | 0 | 0 | 0 | 0 | 0 | 0 | 0.20473 | 0
2034 | 9 | 11 | 10 | 0.20473 | 0 | 0 | 0 | 0 | 0 | 0 | 0 | 0.20473 | 0
2034 | 9 | 11 | 11 | 0.20473 | 0 | 0 | 0 | 0 | 0 | 0 | 0 | 0.20473 | 0
2034 | 9 | 11 | 12 | 0.20473 | 0 | 0 | 0 | 0 | 0 | 0 | 0 | 0.20473 | 0
2034 | 9 | 11 | 13 | 0.20473 | 0 | 0 | 0 | 0 | 0 | 0 | 0 | 0.20473 | 0
2034 | 9 | 11 | 14 | 0.20473 | 0 | 0 | 0 | 0 | 0 | 0 | 0 | 0.20473 | 0
2034 | 9 | 11 | 15 | 0.20473 | 0 | 0 | 0 | 0 | 0 | 0 | 0 | 0.20473 | 0
2034 | 9 | 11 | 16 | 0.20473 | 0 | 0 | 0 | 0 | 0 | 0 | 0 | 0.20473 | 0
2034 | 9 | 11 | 17 | 0.20473 | 0 | 0 | 0 | 0 | 0 | 0 | 0 | 0.20473 | 0
2034 | 9 | 11 | 18 | 0.20473 | 0 | 0 | 0 | 0 | 0 | 0 | 0 | 0.20473 | 0
2034 | 9 | 11 | 19 | 0.20473 | 0 | 0 | 0 | 0 | 0 | 0 | 0 | 0.20473 | 0
2034 | 9 | 11 | 20 | 0.20473 | 0 | 0 | 0 | 0 | 0 | 0 | 0 | 0.20473 | 0
2034 | 9 | 11 | 21 | 0.20473 | 0 | 0 | 0 | 0 | 0 | 0 | 0 | 0.20473 | 0
2034 | 9 | 11 | 22 | 0.20473 | 0 | 0 | 0 | 0 | 0 | 0 | 0 | 0.20473 | 0
2034 | 9 | 11 | 23 | 0.20473 | 0 | 0 | 0 | 0 | 0 | 0 | 0 | 0.20473 | 0
2034 | 9 | 11 | 24 | 0.20473 | 0 | 0 | 0 | 0 | 0 | 0 | 0 | 0.20473 | 0
2034 | 9 | 12 | 1 | 0.20473 | 0 | 0 | 0 | 0 | 0 | 0 | 0 | 0.20473 | 0
2034 | 9 | 12 | 2 | 0.20473 | 0 | 0 | 0 | 0 | 0 | 0 | 0 | 0.20473 | 0
2034 | 9 | 12 | 3 | 0.20473 | 0 | 0 | 0 | 0 | 0 | 0 | 0 | 0.20473 | 0
2034 | 9 | 12 | 4 | 0.20473 | 0 | 0 | 0 | 0 | 0 | 0 | 0 | 0.20473 | 0
2034 | 9 | 12 | 5 | 0.20473 | 0 | 0 | 0 | 0 | 0 | 0 | 0 | 0.20473 | 0
2034 | 9 | 12 | 6 | 0.20473 | 0 | 0 | 0 | 0 | 0 | 0 | 0 | 0.20473 | 0
2034 | 9 | 12 | 7 | 0.20473 | 0 | 0 | 0 | 0 | 0 | 0 | 0 | 0.20473 | 0
2034 | 9 | 12 | 8 | 0.20473 | 0 | 0 | 0 | 0 | 0 | 0 | 0 | 0.20473 | 0
2034 | 9 | 12 | 9 | 0.20473 | 0 | 0 | 0 | 0 | 0 | 0 | 0 | 0.20473 | 0
2034 | 9 | 12 | 10 | 0.20473 | 0 | 0 | 0 | 0 | 0 | 0 | 0 | 0.20473 | 0
2034 | 9 | 12 | 11 | 0.20473 | 0 | 0 | 0 | 0 | 0 | 0 | 0 | 0.20473 | 0
2034 | 9 | 12 | 12 | 0.20473 | 0 | 0 | 0 | 0 | 0 | 0 | 0 | 0.20473 | 0
2034 | 9 | 12 | 13 | 0.20473 | 0 | 0 | 0 | 0 | 0 | 0 | 0 | 0.20473 | 0
2034 | 9 | 12 | 14 | 0.20473 | 0 | 0 | 0 | 0 | 0 | 0 | 0 | 0.20473 | 0
2034 | 9 | 12 | 15 | 0.20473 | 0 | 0 | 0 | 0 | 0 | 0 | 0 | 0.20473 | 0
2034 | 9 | 12 | 16 | 0.20473 | 0 | 0 | 0 | 0 | 0 | 0 | 0 | 0.20473 | 0
2034 | 9 | 12 | 17 | 0.20473 | 0 | 0 | 0 | 0 | 0 | 0 | 0 | 0.20473 | 0
2034 | 9 | 12 | 18 | 0.20473 | 0 | 0 | 0 | 0 | 0 | 0 | 0 | 0.20473 | 0
2034 | 9 | 12 | 19 | 0.20473 | 0 | 0 | 0 | 0 | 0 | 0 | 0 | 0.20473 | 0
2034 | 9 | 12 | 20 | 0.20473 | 0 | 0 | 0 | 0 | 0 | 0 | 0 | 0.20473 | 0
2034 | 9 | 12 | 21 | 0.20473 | 0 | 0 | 0 | 0 | 0 | 0 | 0 | 0.20473 | 0
2034 | 9 | 12 | 22 | 0.20473 | 0 | 0 | 0 | 0 | 0 | 0 | 0 | 0.20473 | 0
2034 | 9 | 12 | 23 | 0.20473 | 0 | 0 | 0 | 0 | 0 | 0 | 0 | 0.20473 | 0
2034 | 9 | 12 | 24 | 0.20473 | 0 | 0 | 0 | 0 | 0 | 0 | 0 | 0.20473 | 0
2034 | 9 | 13 | 1 | 0.20473 | 0 | 0 | 0 | 0 | 0 | 0 | 0 | 0.20473 | 0
2034 | 9 | 13 | 2 | 0.20473 | 0 | 0 | 0 | 0 | 0 | 0 | 0 | 0.20473 | 0
2034 | 9 | 13 | 3 | 0.20473 | 0 | 0 | 0 | 0 | 0 | 0 | 0 | 0.20473 | 0
2034 | 9 | 13 | 4 | 0.20473 | 0 | 0 | 0 | 0 | 0 | 0 | 0 | 0.20473 | 0
2034 | 9 | 13 | 5 | 0.20473 | 0 | 0 | 0 | 0 | 0 | 0 | 0 | 0.20473 | 0
2034 | 9 | 13 | 6 | 0.20473 | 0 | 0 | 0 | 0 | 0 | 0 | 0 | 0.20473 | 0
2034 | 9 | 13 | 7 | 0.20473 | 0 | 0 | 0 | 0 | 0 | 0 | 0 | 0.20473 | 0
2034 | 9 | 13 | 8 | 0.20473 | 0 | 0 | 0 | 0 | 0 | 0 | 0 | 0.20473 | 0
2034 | 9 | 13 | 9 | 0.20473 | 0 | 0 | 0 | 0 | 0 | 0 | 0 | 0.20473 | 0
2034 | 9 | 13 | 10 | 0.20473 | 0 | 0 | 0 | 0 | 0 | 0 | 0 | 0.20473 | 0
2034 | 9 | 13 | 11 | 0.20473 | 0 | 0 | 0 | 0 | 0 | 0 | 0 | 0.20473 | 0
2034 | 9 | 13 | 12 | 0.20473 | 0 | 0 | 0 | 0 | 0 | 0 | 0 | 0.20473 | 0
2034 | 9 | 13 | 13 | 0.20473 | 0 | 0 | 0 | 0 | 0 | 0 | 0 | 0.20473 | 0
2034 | 9 | 13 | 14 | 0.20473 | 0 | 0 | 0 | 0 | 0 | 0 | 0 | 0.20473 | 0
2034 | 9 | 13 | 15 | 0.20473 | 0 | 0 | 0 | 0 | 0 | 0 | 0 | 0.20473 | 0
2034 | 9 | 13 | 16 | 0.20473 | 0 | 0 | 0 | 0 | 0 | 0 | 0 | 0.20473 | 0
2034 | 9 | 13 | 17 | 0.20473 | 0 | 0 | 0 | 0 | 0 | 0 | 0 | 0.20473 | 0
2034 | 9 | 13 | 18 | 0.20473 | 0 | 0 | 0 | 0 | 0 | 0 | 0 | 0.20473 | 0
2034 | 9 | 13 | 19 | 0.20473 | 0 | 0 | 0 | 0 | 0 | 0 | 0 | 0.20473 | 0
2034 | 9 | 13 | 20 | 0.20473 | 0 | 0 | 0 | 0 | 0 | 0 | 0 | 0.20473 | 0
2034 | 9 | 13 | 21 | 0.20473 | 0 | 0 | 0 | 0 | 0 | 0 | 0 | 0.20473 | 0
2034 | 9 | 13 | 22 | 0.20473 | 0 | 0 | 0 | 0 | 0 | 0 | 0 | 0.20473 | 0
2034 | 9 | 13 | 23 | 0.20473 | 0 | 0 | 0 | 0 | 0 | 0 | 0 | 0.20473 | 0
2034 | 9 | 13 | 24 | 0.20473 | 0 | 0 | 0 | 0 | 0 | 0 | 0 | 0.20473 | 0
2034 | 9 | 14 | 1 | 0.20473 | 0 | 0 | 0 | 0 | 0 | 0 | 0 | 0.20473 | 0
2034 | 9 | 14 | 2 | 0.20473 | 0 | 0 | 0 | 0 | 0 | 0 | 0 | 0.20473 | 0
2034 | 9 | 14 | 3 | 0.20473 | 0 | 0 | 0 | 0 | 0 | 0 | 0 | 0.20473 | 0
2034 | 9 | 14 | 4 | 0.20473 | 0 | 0 | 0 | 0 | 0 | 0 | 0 | 0.20473 | 0
2034 | 9 | 14 | 5 | 0.20473 | 0 | 0 | 0 | 0 | 0 | 0 | 0 | 0.20473 | 0
2034 | 9 | 14 | 6 | 0.20473 | 0 | 0 | 0 | 0 | 0 | 0 | 0 | 0.20473 | 0
2034 | 9 | 14 | 7 | 0.20473 | 0 | 0 | 0 | 0 | 0 | 0 | 0 | 0.20473 | 0
2034 | 9 | 14 | 8 | 0.20473 | 0 | 0 | 0 | 0 | 0 | 0 | 0 | 0.20473 | 0
2034 | 9 | 14 | 9 | 0.20473 | 0 | 0 | 0 | 0 | 0 | 0 | 0 | 0.20473 | 0
2034 | 9 | 14 | 10 | 0.20473 | 0 | 0 | 0 | 0 | 0 | 0 | 0 | 0.20473 | 0
2034 | 9 | 14 | 11 | 0.20473 | 0 | 0 | 0 | 0 | 0 | 0 | 0 | 0.20473 | 0
2034 | 9 | 14 | 12 | 0.20473 | 0 | 0 | 0 | 0 | 0 | 0 | 0 | 0.20473 | 0
2034 | 9 | 14 | 13 | 0.20473 | 0 | 0 | 0 | 0 | 0 | 0 | 0 | 0.20473 | 0
2034 | 9 | 14 | 14 | 0.20473 | 0 | 0 | 0 | 0 | 0 | 0 | 0 | 0.20473 | 0
2034 | 9 | 14 | 15 | 0.20473 | 0 | 0 | 0 | 0 | 0 | 0 | 0 | 0.20473 | 0
2034 | 9 | 14 | 16 | 0.20473 | 0 | 0 | 0 | 0 | 0 | 0 | 0 | 0.20473 | 0
2034 | 9 | 14 | 17 | 0.20473 | 0 | 0 | 0 | 0 | 0 | 0 | 0 | 0.20473 | 0
2034 | 9 | 14 | 18 | 0.20473 | 0 | 0 | 0 | 0 | 0 | 0 | 0 | 0.20473 | 0
2034 | 9 | 14 | 19 | 0.20473 | 0 | 0 | 0 | 0 | 0 | 0 | 0 | 0.20473 | 0
2034 | 9 | 14 | 20 | 0.20473 | 0 | 0 | 0 | 0 | 0 | 0 | 0 | 0.20473 | 0
2034 | 9 | 14 | 21 | 0.20473 | 0 | 0 | 0 | 0 | 0 | 0 | 0 | 0.20473 | 0
2034 | 9 | 14 | 22 | 0.20473 | 0 | 0 | 0 | 0 | 0 | 0 | 0 | 0.20473 | 0
2034 | 9 | 14 | 23 | 0.20473 | 0 | 0 | 0 | 0 | 0 | 0 | 0 | 0.20473 | 0
2034 | 9 | 14 | 24 | 0.20473 | 0 | 0 | 0 | 0 | 0 | 0 | 0 | 0.20473 | 0
2034 | 9 | 15 | 1 | 0.20473 | 0 | 0 | 0 | 0 | 0 | 0 | 0 | 0.20473 | 0
2034 | 9 | 15 | 2 | 0.20473 | 0 | 0 | 0 | 0 | 0 | 0 | 0 | 0.20473 | 0
2034 | 9 | 15 | 3 | 0.20473 | 0 | 0 | 0 | 0 | 0 | 0 | 0 | 0.20473 | 0
2034 | 9 | 15 | 4 | 0.20473 | 0 | 0 | 0 | 0 | 0 | 0 | 0 | 0.20473 | 0
2034 | 9 | 15 | 5 | 0.20473 | 0 | 0 | 0 | 0 | 0 | 0 | 0 | 0.20473 | 0
2034 | 9 | 15 | 6 | 0.20473 | 0 | 0 | 0 | 0 | 0 | 0 | 0 | 0.20473 | 0
2034 | 9 | 15 | 7 | 0.20473 | 0 | 0 | 0 | 0 | 0 | 0 | 0 | 0.20473 | 0
2034 | 9 | 15 | 8 | 0.20473 | 0 | 0 | 0 | 0 | 0 | 0 | 0 | 0.20473 | 0
2034 | 9 | 15 | 9 | 0.20473 | 0 | 0 | 0 | 0 | 0 | 0 | 0 | 0.20473 | 0
2034 | 9 | 15 | 10 | 0.20473 | 0 | 0 | 0 | 0 | 0 | 0 | 0 | 0.20473 | 0
2034 | 9 | 15 | 11 | 0.20473 | 0 | 0 | 0 | 0 | 0 | 0 | 0 | 0.20473 | 0
2034 | 9 | 15 | 12 | 0.20473 | 0 | 0 | 0 | 0 | 0 | 0 | 0 | 0.20473 | 0
2034 | 9 | 15 | 13 | 0.20473 | 0 | 0 | 0 | 0 | 0 | 0 | 0 | 0.20473 | 0
2034 | 9 | 15 | 14 | 0.20473 | 0 | 0 | 0 | 0 | 0 | 0 | 0 | 0.20473 | 0
2034 | 9 | 15 | 15 | 0.20473 | 0 | 0 | 0 | 0 | 0 | 0 | 0 | 0.20473 | 0
2034 | 9 | 15 | 16 | 0.20473 | 0 | 0 | 0 | 0 | 0 | 0 | 0 | 0.20473 | 0
2034 | 9 | 15 | 17 | 0.20473 | 0 | 0 | 0 | 0 | 0 | 0 | 0 | 0.20473 | 0
2034 | 9 | 15 | 18 | 0.20473 | 0 | 0 | 0 | 0 | 0 | 0 | 0 | 0.20473 | 0
2034 | 9 | 15 | 19 | 0.20473 | 0 | 0 | 0 | 0 | 0 | 0 | 0 | 0.20473 | 0
2034 | 9 | 15 | 20 | 0.20473 | 0 | 0 | 0 | 0 | 0 | 0 | 0 | 0.20473 | 0
2034 | 9 | 15 | 21 | 0.20473 | 0 | 0 | 0 | 0 | 0 | 0 | 0 | 0.20473 | 0
2034 | 9 | 15 | 22 | 0.20473 | 0 | 0 | 0 | 0 | 0 | 0 | 0 | 0.20473 | 0
2034 | 9 | 15 | 23 | 0.20473 | 0 | 0 | 0 | 0 | 0 | 0 | 0 | 0.20473 | 0
2034 | 9 | 15 | 24 | 0.20473 | 0 | 0 | 0 | 0 | 0 | 0 | 0 | 0.20473 | 0
2034 | 9 | 16 | 1 | 0.20473 | 0 | 0 | 0 | 0 | 0 | 0 | 0 | 0.20473 | 0
2034 | 9 | 16 | 2 | 0.20473 | 0 | 0 | 0 | 0 | 0 | 0 | 0 | 0.20473 | 0
2034 | 9 | 16 | 3 | 0.20473 | 0 | 0 | 0 | 0 | 0 | 0 | 0 | 0.20473 | 0
2034 | 9 | 16 | 4 | 0.20473 | 0 | 0 | 0 | 0 | 0 | 0 | 0 | 0.20473 | 0
2034 | 9 | 16 | 5 | 0.20473 | 0 | 0 | 0 | 0 | 0 | 0 | 0 | 0.20473 | 0
2034 | 9 | 16 | 6 | 0.20473 | 0 | 0 | 0 | 0 | 0 | 0 | 0 | 0.20473 | 0
2034 | 9 | 16 | 7 | 0.20473 | 0 | 0 | 0 | 0 | 0 | 0 | 0 | 0.20473 | 0
2034 | 9 | 16 | 8 | 0.20473 | 0 | 0 | 0 | 0 | 0 | 0 | 0 | 0.20473 | 0
2034 | 9 | 16 | 9 | 0.20473 | 0 | 0 | 0 | 0 | 0 | 0 | 0 | 0.20473 | 0
2034 | 9 | 16 | 10 | 0.20473 | 0 | 0 | 0 | 0 | 0 | 0 | 0 | 0.20473 | 0
2034 | 9 | 16 | 11 | 0.20473 | 0 | 0 | 0 | 0 | 0 | 0 | 0 | 0.20473 | 0
2034 | 9 | 16 | 12 | 0.20473 | 0 | 0 | 0 | 0 | 0 | 0 | 0 | 0.20473 | 0
2034 | 9 | 16 | 13 | 0.20473 | 0 | 0 | 0 | 0 | 0 | 0 | 0 | 0.20473 | 0
2034 | 9 | 16 | 14 | 0.20473 | 0 | 0 | 0 | 0 | 0 | 0 | 0 | 0.20473 | 0
2034 | 9 | 16 | 15 | 0.20473 | 0 | 0 | 0 | 0 | 0 | 0 | 0 | 0.20473 | 0
2034 | 9 | 16 | 16 | 0.20473 | 0 | 0 | 0 | 0 | 0 | 0 | 0 | 0.20473 | 0
2034 | 9 | 16 | 17 | 0.20473 | 0 | 0 | 0 | 0 | 0 | 0 | 0 | 0.20473 | 0
2034 | 9 | 16 | 18 | 0.20473 | 0 | 0 | 0 | 0 | 0 | 0 | 0 | 0.20473 | 0
2034 | 9 | 16 | 19 | 0.20473 | 0 | 0 | 0 | 0 | 0 | 0 | 0 | 0.20473 | 0
2034 | 9 | 16 | 20 | 0.20473 | 0 | 0 | 0 | 0 | 0 | 0 | 0 | 0.20473 | 0
2034 | 9 | 16 | 21 | 0.20473 | 0 | 0 | 0 | 0 | 0 | 0 | 0 | 0.20473 | 0
2034 | 9 | 16 | 22 | 0.20473 | 0 | 0 | 0 | 0 | 0 | 0 | 0 | 0.20473 | 0
2034 | 9 | 16 | 23 | 0.20473 | 0 | 0 | 0 | 0 | 0 | 0 | 0 | 0.20473 | 0
2034 | 9 | 16 | 24 | 0.20473 | 0 | 0 | 0 | 0 | 0 | 0 | 0 | 0.20473 | 0
2034 | 9 | 17 | 1 | 0.20473 | 0 | 0 | 0 | 0 | 0 | 0 | 0 | 0.20473 | 0
2034 | 9 | 17 | 2 | 0.20473 | 0 | 0 | 0 | 0 | 0 | 0 | 0 | 0.20473 | 0
2034 | 9 | 17 | 3 | 0.20473 | 0 | 0 | 0 | 0 | 0 | 0 | 0 | 0.20473 | 0
2034 | 9 | 17 | 4 | 0.20473 | 0 | 0 | 0 | 0 | 0 | 0 | 0 | 0.20473 | 0
2034 | 9 | 17 | 5 | 0.20473 | 0 | 0 | 0 | 0 | 0 | 0 | 0 | 0.20473 | 0
2034 | 9 | 17 | 6 | 0.20473 | 0 | 0 | 0 | 0 | 0 | 0 | 0 | 0.20473 | 0
2034 | 9 | 17 | 7 | 0.20473 | 0 | 0 | 0 | 0 | 0 | 0 | 0 | 0.20473 | 0
2034 | 9 | 17 | 8 | 0.20473 | 0 | 0 | 0 | 0 | 0 | 0 | 0 | 0.20473 | 0
2034 | 9 | 17 | 9 | 0.20473 | 0 | 0 | 0 | 0 | 0 | 0 | 0 | 0.20473 | 0
2034 | 9 | 17 | 10 | 0.20473 | 0 | 0 | 0 | 0 | 0 | 0 | 0 | 0.20473 | 0
2034 | 9 | 17 | 11 | 0.20473 | 0 | 0 | 0 | 0 | 0 | 0 | 0 | 0.20473 | 0
2034 | 9 | 17 | 12 | 0.20473 | 0 | 0 | 0 | 0 | 0 | 0 | 0 | 0.20473 | 0
2034 | 9 | 17 | 13 | 0.20473 | 0 | 0 | 0 | 0 | 0 | 0 | 0 | 0.20473 | 0
2034 | 9 | 17 | 14 | 0.20473 | 0 | 0 | 0 | 0 | 0 | 0 | 0 | 0.20473 | 0
2034 | 9 | 17 | 15 | 0.20473 | 0 | 0 | 0 | 0 | 0 | 0 | 0 | 0.20473 | 0
2034 | 9 | 17 | 16 | 0.20473 | 0 | 0 | 0 | 0 | 0 | 0 | 0 | 0.20473 | 0
2034 | 9 | 17 | 17 | 0.20473 | 0 | 0 | 0 | 0 | 0 | 0 | 0 | 0.20473 | 0
2034 | 9 | 17 | 18 | 0.20473 | 0 | 0 | 0 | 0 | 0 | 0 | 0 | 0.20473 | 0
2034 | 9 | 17 | 19 | 0.20473 | 0 | 0 | 0 | 0 | 0 | 0 | 0 | 0.20473 | 0
2034 | 9 | 17 | 20 | 0.20473 | 0 | 0 | 0 | 0 | 0 | 0 | 0 | 0.20473 | 0
2034 | 9 | 17 | 21 | 0.20473 | 0 | 0 | 0 | 0 | 0 | 0 | 0 | 0.20473 | 0
2034 | 9 | 17 | 22 | 0.20473 | 0 | 0 | 0 | 0 | 0 | 0 | 0 | 0.20473 | 0
2034 | 9 | 17 | 23 | 0.20473 | 0 | 0 | 0 | 0 | 0 | 0 | 0 | 0.20473 | 0
2034 | 9 | 17 | 24 | 0.20473 | 0 | 0 | 0 | 0 | 0 | 0 | 0 | 0.20473 | 0
2034 | 9 | 18 | 1 | 0.20473 | 0 | 0 | 0 | 0 | 0 | 0 | 0 | 0.20473 | 0
2034 | 9 | 18 | 2 | 0.20473 | 0 | 0 | 0 | 0 | 0 | 0 | 0 | 0.20473 | 0
2034 | 9 | 18 | 3 | 0.20473 | 0 | 0 | 0 | 0 | 0 | 0 | 0 | 0.20473 | 0
2034 | 9 | 18 | 4 | 0.20473 | 0 | 0 | 0 | 0 | 0 | 0 | 0 | 0.20473 | 0
2034 | 9 | 18 | 5 | 0.20473 | 0 | 0 | 0 | 0 | 0 | 0 | 0 | 0.20473 | 0
2034 | 9 | 18 | 6 | 0.20473 | 0 | 0 | 0 | 0 | 0 | 0 | 0 | 0.20473 | 0
2034 | 9 | 18 | 7 | 0.20473 | 0 | 0 | 0 | 0 | 0 | 0 | 0 | 0.20473 | 0
2034 | 9 | 18 | 8 | 0.20473 | 0 | 0 | 0 | 0 | 0 | 0 | 0 | 0.20473 | 0
2034 | 9 | 18 | 9 | 0.20473 | 0 | 0 | 0 | 0 | 0 | 0 | 0 | 0.20473 | 0
2034 | 9 | 18 | 10 | 0.20473 | 0 | 0 | 0 | 0 | 0 | 0 | 0 | 0.20473 | 0
2034 | 9 | 18 | 11 | 0.20473 | 0 | 0 | 0 | 0 | 0 | 0 | 0 | 0.20473 | 0
2034 | 9 | 18 | 12 | 0.20473 | 0 | 0 | 0 | 0 | 0 | 0 | 0 | 0.20473 | 0
2034 | 9 | 18 | 13 | 0.20473 | 0 | 0 | 0 | 0 | 0 | 0 | 0 | 0.20473 | 0
2034 | 9 | 18 | 14 | 0.20473 | 0 | 0 | 0 | 0 | 0 | 0 | 0 | 0.20473 | 0
2034 | 9 | 18 | 15 | 0.20473 | 0 | 0 | 0 | 0 | 0 | 0 | 0 | 0.20473 | 0
2034 | 9 | 18 | 16 | 0.20473 | 0 | 0 | 0 | 0 | 0 | 0 | 0 | 0.20473 | 0
2034 | 9 | 18 | 17 | 0.20473 | 0 | 0 | 0 | 0 | 0 | 0 | 0 | 0.20473 | 0
2034 | 9 | 18 | 18 | 0.20473 | 0 | 0 | 0 | 0 | 0 | 0 | 0 | 0.20473 | 0
2034 | 9 | 18 | 19 | 0.20473 | 0 | 0 | 0 | 0 | 0 | 0 | 0 | 0.20473 | 0
2034 | 9 | 18 | 20 | 0.20473 | 0 | 0 | 0 | 0 | 0 | 0 | 0 | 0.20473 | 0
2034 | 9 | 18 | 21 | 0.20473 | 0 | 0 | 0 | 0 | 0 | 0 | 0 | 0.20473 | 0
2034 | 9 | 18 | 22 | 0.20473 | 0 | 0 | 0 | 0 | 0 | 0 | 0 | 0.20473 | 0
2034 | 9 | 18 | 23 | 0.20473 | 0 | 0 | 0 | 0 | 0 | 0 | 0 | 0.20473 | 0
2034 | 9 | 18 | 24 | 0.20473 | 0 | 0 | 0 | 0 | 0 | 0 | 0 | 0.20473 | 0
2034 | 9 | 19 | 1 | 0.20473 | 0 | 0 | 0 | 0 | 0 | 0 | 0 | 0.20473 | 0
2034 | 9 | 19 | 2 | 0.20473 | 0 | 0 | 0 | 0 | 0 | 0 | 0 | 0.20473 | 0
2034 | 9 | 19 | 3 | 0.20473 | 0 | 0 | 0 | 0 | 0 | 0 | 0 | 0.20473 | 0
2034 | 9 | 19 | 4 | 0.20473 | 0 | 0 | 0 | 0 | 0 | 0 | 0 | 0.20473 | 0
2034 | 9 | 19 | 5 | 0.20473 | 0 | 0 | 0 | 0 | 0 | 0 | 0 | 0.20473 | 0
2034 | 9 | 19 | 6 | 0.20473 | 0 | 0 | 0 | 0 | 0 | 0 | 0 | 0.20473 | 0
2034 | 9 | 19 | 7 | 0.20473 | 0 | 0 | 0 | 0 | 0 | 0 | 0 | 0.20473 | 0
2034 | 9 | 19 | 8 | 0.20473 | 0 | 0 | 0 | 0 | 0 | 0 | 0 | 0.20473 | 0
2034 | 9 | 19 | 9 | 0.20473 | 0 | 0 | 0 | 0 | 0 | 0 | 0 | 0.20473 | 0
2034 | 9 | 19 | 10 | 0.20473 | 0 | 0 | 0 | 0 | 0 | 0 | 0 | 0.20473 | 0
2034 | 9 | 19 | 11 | 0.20473 | 0 | 0 | 0 | 0 | 0 | 0 | 0 | 0.20473 | 0
2034 | 9 | 19 | 12 | 0.20473 | 0 | 0 | 0 | 0 | 0 | 0 | 0 | 0.20473 | 0
2034 | 9 | 19 | 13 | 0.20473 | 0 | 0 | 0 | 0 | 0 | 0 | 0 | 0.20473 | 0
2034 | 9 | 19 | 14 | 0.20473 | 0 | 0 | 0 | 0 | 0 | 0 | 0 | 0.20473 | 0
2034 | 9 | 19 | 15 | 0.20473 | 0 | 0 | 0 | 0 | 0 | 0 | 0 | 0.20473 | 0
2034 | 9 | 19 | 16 | 0.20473 | 0 | 0 | 0 | 0 | 0 | 0 | 0 | 0.20473 | 0
2034 | 9 | 19 | 17 | 0.20473 | 0 | 0 | 0 | 0 | 0 | 0 | 0 | 0.20473 | 0
2034 | 9 | 19 | 18 | 0.20473 | 0 | 0 | 0 | 0 | 0 | 0 | 0 | 0.20473 | 0
2034 | 9 | 19 | 19 | 0.20473 | 0 | 0 | 0 | 0 | 0 | 0 | 0 | 0.20473 | 0
2034 | 9 | 19 | 20 | 0.20473 | 0 | 0 | 0 | 0 | 0 | 0 | 0 | 0.20473 | 0
2034 | 9 | 19 | 21 | 0.20473 | 0 | 0 | 0 | 0 | 0 | 0 | 0 | 0.20473 | 0
2034 | 9 | 19 | 22 | 0.20473 | 0 | 0 | 0 | 0 | 0 | 0 | 0 | 0.20473 | 0
2034 | 9 | 19 | 23 | 0.20473 | 0 | 0 | 0 | 0 | 0 | 0 | 0 | 0.20473 | 0
2034 | 9 | 19 | 24 | 0.20473 | 0 | 0 | 0 | 0 | 0 | 0 | 0 | 0.20473 | 0
2034 | 9 | 20 | 1 | 0.20473 | 0 | 0 | 0 | 0 | 0 | 0 | 0 | 0.20473 | 0
2034 | 9 | 20 | 2 | 0.20473 | 0 | 0 | 0 | 0 | 0 | 0 | 0 | 0.20473 | 0
2034 | 9 | 20 | 3 | 0.20473 | 0 | 0 | 0 | 0 | 0 | 0 | 0 | 0.20473 | 0
2034 | 9 | 20 | 4 | 0.20473 | 0 | 0 | 0 | 0 | 0 | 0 | 0 | 0.20473 | 0
2034 | 9 | 20 | 5 | 0.20473 | 0 | 0 | 0 | 0 | 0 | 0 | 0 | 0.20473 | 0
2034 | 9 | 20 | 6 | 0.20473 | 0 | 0 | 0 | 0 | 0 | 0 | 0 | 0.20473 | 0
2034 | 9 | 20 | 7 | 0.20473 | 0 | 0 | 0 | 0 | 0 | 0 | 0 | 0.20473 | 0
2034 | 9 | 20 | 8 | 0.20473 | 0 | 0 | 0 | 0 | 0 | 0 | 0 | 0.20473 | 0
2034 | 9 | 20 | 9 | 0.20473 | 0 | 0 | 0 | 0 | 0 | 0 | 0 | 0.20473 | 0
2034 | 9 | 20 | 10 | 0.20473 | 0 | 0 | 0 | 0 | 0 | 0 | 0 | 0.20473 | 0
2034 | 9 | 20 | 11 | 0.20473 | 0 | 0 | 0 | 0 | 0 | 0 | 0 | 0.20473 | 0
2034 | 9 | 20 | 12 | 0.20473 | 0 | 0 | 0 | 0 | 0 | 0 | 0 | 0.20473 | 0
2034 | 9 | 20 | 13 | 0.20473 | 0 | 0 | 0 | 0 | 0 | 0 | 0 | 0.20473 | 0
2034 | 9 | 20 | 14 | 0.20473 | 0 | 0 | 0 | 0 | 0 | 0 | 0 | 0.20473 | 0
2034 | 9 | 20 | 15 | 0.20473 | 0 | 0 | 0 | 0 | 0 | 0 | 0 | 0.20473 | 0
2034 | 9 | 20 | 16 | 0.20473 | 0 | 0 | 0 | 0 | 0 | 0 | 0 | 0.20473 | 0
2034 | 9 | 20 | 17 | 0.20473 | 0 | 0 | 0 | 0 | 0 | 0 | 0 | 0.20473 | 0
2034 | 9 | 20 | 18 | 0.20473 | 0 | 0 | 0 | 0 | 0 | 0 | 0 | 0.20473 | 0
2034 | 9 | 20 | 19 | 0.20473 | 0 | 0 | 0 | 0 | 0 | 0 | 0 | 0.20473 | 0
2034 | 9 | 20 | 20 | 0.20473 | 0 | 0 | 0 | 0 | 0 | 0 | 0 | 0.20473 | 0
2034 | 9 | 20 | 21 | 0.20473 | 0 | 0 | 0 | 0 | 0 | 0 | 0 | 0.20473 | 0
2034 | 9 | 20 | 22 | 0.20473 | 0 | 0 | 0 | 0 | 0 | 0 | 0 | 0.20473 | 0
2034 | 9 | 20 | 23 | 0.20473 | 0 | 0 | 0 | 0 | 0 | 0 | 0 | 0.20473 | 0
2034 | 9 | 20 | 24 | 0.20473 | 0 | 0 | 0 | 0 | 0 | 0 | 0 | 0.20473 | 0
2034 | 9 | 21 | 1 | 0.20473 | 0 | 0 | 0 | 0 | 0 | 0 | 0 | 0.20473 | 0
2034 | 9 | 21 | 2 | 0.20473 | 0 | 0 | 0 | 0 | 0 | 0 | 0 | 0.20473 | 0
2034 | 9 | 21 | 3 | 0.20473 | 0 | 0 | 0 | 0 | 0 | 0 | 0 | 0.20473 | 0
2034 | 9 | 21 | 4 | 0.20473 | 0 | 0 | 0 | 0 | 0 | 0 | 0 | 0.20473 | 0
2034 | 9 | 21 | 5 | 0.20473 | 0 | 0 | 0 | 0 | 0 | 0 | 0 | 0.20473 | 0
2034 | 9 | 21 | 6 | 0.20473 | 0 | 0 | 0 | 0 | 0 | 0 | 0 | 0.20473 | 0
2034 | 9 | 21 | 7 | 0.20473 | 0 | 0 | 0 | 0 | 0 | 0 | 0 | 0.20473 | 0
2034 | 9 | 21 | 8 | 0.20473 | 0 | 0 | 0 | 0 | 0 | 0 | 0 | 0.20473 | 0
2034 | 9 | 21 | 9 | 0.20473 | 0 | 0 | 0 | 0 | 0 | 0 | 0 | 0.20473 | 0
2034 | 9 | 21 | 10 | 0.20473 | 0 | 0 | 0 | 0 | 0 | 0 | 0 | 0.20473 | 0
2034 | 9 | 21 | 11 | 0.20473 | 0 | 0 | 0 | 0 | 0 | 0 | 0 | 0.20473 | 0
2034 | 9 | 21 | 12 | 0.20473 | 0 | 0 | 0 | 0 | 0 | 0 | 0 | 0.20473 | 0
2034 | 9 | 21 | 13 | 0.20473 | 0 | 0 | 0 | 0 | 0 | 0 | 0 | 0.20473 | 0
2034 | 9 | 21 | 14 | 0.20473 | 0 | 0 | 0 | 0 | 0 | 0 | 0 | 0.20473 | 0
2034 | 9 | 21 | 15 | 0.20473 | 0 | 0 | 0 | 0 | 0 | 0 | 0 | 0.20473 | 0
2034 | 9 | 21 | 16 | 0.20473 | 0 | 0 | 0 | 0 | 0 | 0 | 0 | 0.20473 | 0
2034 | 9 | 21 | 17 | 0.20473 | 0 | 0 | 0 | 0 | 0 | 0 | 0 | 0.20473 | 0
2034 | 9 | 21 | 18 | 0.20473 | 0 | 0 | 0 | 0 | 0 | 0 | 0 | 0.20473 | 0
2034 | 9 | 21 | 19 | 0.20473 | 0 | 0 | 0 | 0 | 0 | 0 | 0 | 0.20473 | 0
2034 | 9 | 21 | 20 | 0.20473 | 0 | 0 | 0 | 0 | 0 | 0 | 0 | 0.20473 | 0
2034 | 9 | 21 | 21 | 0.20473 | 0 | 0 | 0 | 0 | 0 | 0 | 0 | 0.20473 | 0
2034 | 9 | 21 | 22 | 0.20473 | 0 | 0 | 0 | 0 | 0 | 0 | 0 | 0.20473 | 0
2034 | 9 | 21 | 23 | 0.20473 | 0 | 0 | 0 | 0 | 0 | 0 | 0 | 0.20473 | 0
2034 | 9 | 21 | 24 | 0.20473 | 0 | 0 | 0 | 0 | 0 | 0 | 0 | 0.20473 | 0
2034 | 9 | 22 | 1 | 0.20473 | 0 | 0 | 0 | 0 | 0 | 0 | 0 | 0.20473 | 0
2034 | 9 | 22 | 2 | 0.20473 | 0 | 0 | 0 | 0 | 0 | 0 | 0 | 0.20473 | 0
2034 | 9 | 22 | 3 | 0.20473 | 0 | 0 | 0 | 0 | 0 | 0 | 0 | 0.20473 | 0
2034 | 9 | 22 | 4 | 0.20473 | 0 | 0 | 0 | 0 | 0 | 0 | 0 | 0.20473 | 0
2034 | 9 | 22 | 5 | 0.20473 | 0 | 0 | 0 | 0 | 0 | 0 | 0 | 0.20473 | 0
2034 | 9 | 22 | 6 | 0.20473 | 0 | 0 | 0 | 0 | 0 | 0 | 0 | 0.20473 | 0
2034 | 9 | 22 | 7 | 0.20473 | 0 | 0 | 0 | 0 | 0 | 0 | 0 | 0.20473 | 0
2034 | 9 | 22 | 8 | 0.20473 | 0 | 0 | 0 | 0 | 0 | 0 | 0 | 0.20473 | 0
2034 | 9 | 22 | 9 | 0.20473 | 0 | 0 | 0 | 0 | 0 | 0 | 0 | 0.20473 | 0
2034 | 9 | 22 | 10 | 0.20473 | 0 | 0 | 0 | 0 | 0 | 0 | 0 | 0.20473 | 0
2034 | 9 | 22 | 11 | 0.20473 | 0 | 0 | 0 | 0 | 0 | 0 | 0 | 0.20473 | 0
2034 | 9 | 22 | 12 | 0.20473 | 0 | 0 | 0 | 0 | 0 | 0 | 0 | 0.20473 | 0
2034 | 9 | 22 | 13 | 0.20473 | 0 | 0 | 0 | 0 | 0 | 0 | 0 | 0.20473 | 0
2034 | 9 | 22 | 14 | 0.20473 | 0 | 0 | 0 | 0 | 0 | 0 | 0 | 0.20473 | 0
2034 | 9 | 22 | 15 | 0.20473 | 0 | 0 | 0 | 0 | 0 | 0 | 0 | 0.20473 | 0
2034 | 9 | 22 | 16 | 0.20473 | 0 | 0 | 0 | 0 | 0 | 0 | 0 | 0.20473 | 0
2034 | 9 | 22 | 17 | 0.20473 | 0 | 0 | 0 | 0 | 0 | 0 | 0 | 0.20473 | 0
2034 | 9 | 22 | 18 | 0.20473 | 0 | 0 | 0 | 0 | 0 | 0 | 0 | 0.20473 | 0
2034 | 9 | 22 | 19 | 0.20473 | 0 | 0 | 0 | 0 | 0 | 0 | 0 | 0.20473 | 0
2034 | 9 | 22 | 20 | 0.20473 | 0 | 0 | 0 | 0 | 0 | 0 | 0 | 0.20473 | 0
2034 | 9 | 22 | 21 | 0.20473 | 0 | 0 | 0 | 0 | 0 | 0 | 0 | 0.20473 | 0
2034 | 9 | 22 | 22 | 0.20473 | 0 | 0 | 0 | 0 | 0 | 0 | 0 | 0.20473 | 0
2034 | 9 | 22 | 23 | 0.20473 | 0 | 0 | 0 | 0 | 0 | 0 | 0 | 0.20473 | 0
2034 | 9 | 22 | 24 | 0.20473 | 0 | 0 | 0 | 0 | 0 | 0 | 0 | 0.20473 | 0
2034 | 9 | 23 | 1 | 0.20473 | 0 | 0 | 0 | 0 | 0 | 0 | 0 | 0.20473 | 0
2034 | 9 | 23 | 2 | 0.20473 | 0 | 0 | 0 | 0 | 0 | 0 | 0 | 0.20473 | 0
2034 | 9 | 23 | 3 | 0.20473 | 0 | 0 | 0 | 0 | 0 | 0 | 0 | 0.20473 | 0
2034 | 9 | 23 | 4 | 0.20473 | 0 | 0 | 0 | 0 | 0 | 0 | 0 | 0.20473 | 0
2034 | 9 | 23 | 5 | 0.20473 | 0 | 0 | 0 | 0 | 0 | 0 | 0 | 0.20473 | 0
2034 | 9 | 23 | 6 | 0.20473 | 0 | 0 | 0 | 0 | 0 | 0 | 0 | 0.20473 | 0
2034 | 9 | 23 | 7 | 0.20473 | 0 | 0 | 0 | 0 | 0 | 0 | 0 | 0.20473 | 0
2034 | 9 | 23 | 8 | 0.20473 | 0 | 0 | 0 | 0 | 0 | 0 | 0 | 0.20473 | 0
2034 | 9 | 23 | 9 | 0.20473 | 0 | 0 | 0 | 0 | 0 | 0 | 0 | 0.20473 | 0
2034 | 9 | 23 | 10 | 0.20473 | 0 | 0 | 0 | 0 | 0 | 0 | 0 | 0.20473 | 0
2034 | 9 | 23 | 11 | 0.20473 | 0 | 0 | 0 | 0 | 0 | 0 | 0 | 0.20473 | 0
2034 | 9 | 23 | 12 | 0.20473 | 0 | 0 | 0 | 0 | 0 | 0 | 0 | 0.20473 | 0
2034 | 9 | 23 | 13 | 0.20473 | 0 | 0 | 0 | 0 | 0 | 0 | 0 | 0.20473 | 0
2034 | 9 | 23 | 14 | 0.20473 | 0 | 0 | 0 | 0 | 0 | 0 | 0 | 0.20473 | 0
2034 | 9 | 23 | 15 | 0.20473 | 0 | 0 | 0 | 0 | 0 | 0 | 0 | 0.20473 | 0
2034 | 9 | 23 | 16 | 0.20473 | 0 | 0 | 0 | 0 | 0 | 0 | 0 | 0.20473 | 0
2034 | 9 | 23 | 17 | 0.20473 | 0 | 0 | 0 | 0 | 0 | 0 | 0 | 0.20473 | 0
2034 | 9 | 23 | 18 | 0.20473 | 0 | 0 | 0 | 0 | 0 | 0 | 0 | 0.20473 | 0
2034 | 9 | 23 | 19 | 0.20473 | 0 | 0 | 0 | 0 | 0 | 0 | 0 | 0.20473 | 0
2034 | 9 | 23 | 20 | 0.20473 | 0 | 0 | 0 | 0 | 0 | 0 | 0 | 0.20473 | 0
2034 | 9 | 23 | 21 | 0.20473 | 0 | 0 | 0 | 0 | 0 | 0 | 0 | 0.20473 | 0
2034 | 9 | 23 | 22 | 0.20473 | 0 | 0 | 0 | 0 | 0 | 0 | 0 | 0.20473 | 0
2034 | 9 | 23 | 23 | 0.20473 | 0 | 0 | 0 | 0 | 0 | 0 | 0 | 0.20473 | 0
2034 | 9 | 23 | 24 | 0.20473 | 0 | 0 | 0 | 0 | 0 | 0 | 0 | 0.20473 | 0
2034 | 9 | 24 | 1 | 0.20473 | 0 | 0 | 0 | 0 | 0 | 0 | 0 | 0.20473 | 0
2034 | 9 | 24 | 2 | 0.20473 | 0 | 0 | 0 | 0 | 0 | 0 | 0 | 0.20473 | 0
2034 | 9 | 24 | 3 | 0.20473 | 0 | 0 | 0 | 0 | 0 | 0 | 0 | 0.20473 | 0
2034 | 9 | 24 | 4 | 0.20473 | 0 | 0 | 0 | 0 | 0 | 0 | 0 | 0.20473 | 0
2034 | 9 | 24 | 5 | 0.20473 | 0 | 0 | 0 | 0 | 0 | 0 | 0 | 0.20473 | 0
2034 | 9 | 24 | 6 | 0.20473 | 0 | 0 | 0 | 0 | 0 | 0 | 0 | 0.20473 | 0
2034 | 9 | 24 | 7 | 0.20473 | 0 | 0 | 0 | 0 | 0 | 0 | 0 | 0.20473 | 0
2034 | 9 | 24 | 8 | 0.20473 | 0 | 0 | 0 | 0 | 0 | 0 | 0 | 0.20473 | 0
2034 | 9 | 24 | 9 | 0.20473 | 0 | 0 | 0 | 0 | 0 | 0 | 0 | 0.20473 | 0
2034 | 9 | 24 | 10 | 0.20473 | 0 | 0 | 0 | 0 | 0 | 0 | 0 | 0.20473 | 0
2034 | 9 | 24 | 11 | 0.20473 | 0 | 0 | 0 | 0 | 0 | 0 | 0 | 0.20473 | 0
2034 | 9 | 24 | 12 | 0.20473 | 0 | 0 | 0 | 0 | 0 | 0 | 0 | 0.20473 | 0
2034 | 9 | 24 | 13 | 0.20473 | 0 | 0 | 0 | 0 | 0 | 0 | 0 | 0.20473 | 0
2034 | 9 | 24 | 14 | 0.20473 | 0 | 0 | 0 | 0 | 0 | 0 | 0 | 0.20473 | 0
2034 | 9 | 24 | 15 | 0.20473 | 0 | 0 | 0 | 0 | 0 | 0 | 0 | 0.20473 | 0
2034 | 9 | 24 | 16 | 0.20473 | 0 | 0 | 0 | 0 | 0 | 0 | 0 | 0.20473 | 0
2034 | 9 | 24 | 17 | 0.20473 | 0 | 0 | 0 | 0 | 0 | 0 | 0 | 0.20473 | 0
2034 | 9 | 24 | 18 | 0.20473 | 0 | 0 | 0 | 0 | 0 | 0 | 0 | 0.20473 | 0
2034 | 9 | 24 | 19 | 0.20473 | 0 | 0 | 0 | 0 | 0 | 0 | 0 | 0.20473 | 0
2034 | 9 | 24 | 20 | 0.20473 | 0 | 0 | 0 | 0 | 0 | 0 | 0 | 0.20473 | 0
2034 | 9 | 24 | 21 | 0.20473 | 0 | 0 | 0 | 0 | 0 | 0 | 0 | 0.20473 | 0
2034 | 9 | 24 | 22 | 0.20473 | 0 | 0 | 0 | 0 | 0 | 0 | 0 | 0.20473 | 0
2034 | 9 | 24 | 23 | 0.20473 | 0 | 0 | 0 | 0 | 0 | 0 | 0 | 0.20473 | 0
2034 | 9 | 24 | 24 | 0.20473 | 0 | 0 | 0 | 0 | 0 | 0 | 0 | 0.20473 | 0
2034 | 9 | 25 | 1 | 0.20473 | 0 | 0 | 0 | 0 | 0 | 0 | 0 | 0.20473 | 0
2034 | 9 | 25 | 2 | 0.20473 | 0 | 0 | 0 | 0 | 0 | 0 | 0 | 0.20473 | 0
2034 | 9 | 25 | 3 | 0.20473 | 0 | 0 | 0 | 0 | 0 | 0 | 0 | 0.20473 | 0
2034 | 9 | 25 | 4 | 0.20473 | 0 | 0 | 0 | 0 | 0 | 0 | 0 | 0.20473 | 0
2034 | 9 | 25 | 5 | 0.20473 | 0 | 0 | 0 | 0 | 0 | 0 | 0 | 0.20473 | 0
2034 | 9 | 25 | 6 | 0.20473 | 0 | 0 | 0 | 0 | 0 | 0 | 0 | 0.20473 | 0
2034 | 9 | 25 | 7 | 0.20473 | 0 | 0 | 0 | 0 | 0 | 0 | 0 | 0.20473 | 0
2034 | 9 | 25 | 8 | 0.20473 | 0 | 0 | 0 | 0 | 0 | 0 | 0 | 0.20473 | 0
2034 | 9 | 25 | 9 | 0.20473 | 0 | 0 | 0 | 0 | 0 | 0 | 0 | 0.20473 | 0
2034 | 9 | 25 | 10 | 0.20473 | 0 | 0 | 0 | 0 | 0 | 0 | 0 | 0.20473 | 0
2034 | 9 | 25 | 11 | 0.20473 | 0 | 0 | 0 | 0 | 0 | 0 | 0 | 0.20473 | 0
2034 | 9 | 25 | 12 | 0.20473 | 0 | 0 | 0 | 0 | 0 | 0 | 0 | 0.20473 | 0
2034 | 9 | 25 | 13 | 0.20473 | 0 | 0 | 0 | 0 | 0 | 0 | 0 | 0.20473 | 0
2034 | 9 | 25 | 14 | 0.20473 | 0 | 0 | 0 | 0 | 0 | 0 | 0 | 0.20473 | 0
2034 | 9 | 25 | 15 | 0.20473 | 0 | 0 | 0 | 0 | 0 | 0 | 0 | 0.20473 | 0
2034 | 9 | 25 | 16 | 0.20473 | 0 | 0 | 0 | 0 | 0 | 0 | 0 | 0.20473 | 0
2034 | 9 | 25 | 17 | 0.20473 | 0 | 0 | 0 | 0 | 0 | 0 | 0 | 0.20473 | 0
2034 | 9 | 25 | 18 | 0.20473 | 0 | 0 | 0 | 0 | 0 | 0 | 0 | 0.20473 | 0
2034 | 9 | 25 | 19 | 0.20473 | 0 | 0 | 0 | 0 | 0 | 0 | 0 | 0.20473 | 0
2034 | 9 | 25 | 20 | 0.20473 | 0 | 0 | 0 | 0 | 0 | 0 | 0 | 0.20473 | 0
2034 | 9 | 25 | 21 | 0.20473 | 0 | 0 | 0 | 0 | 0 | 0 | 0 | 0.20473 | 0
2034 | 9 | 25 | 22 | 0.20473 | 0 | 0 | 0 | 0 | 0 | 0 | 0 | 0.20473 | 0
2034 | 9 | 25 | 23 | 0.20473 | 0 | 0 | 0 | 0 | 0 | 0 | 0 | 0.20473 | 0
2034 | 9 | 25 | 24 | 0.20473 | 0 | 0 | 0 | 0 | 0 | 0 | 0 | 0.20473 | 0
2034 | 9 | 26 | 1 | 0.20473 | 0 | 0 | 0 | 0 | 0 | 0 | 0 | 0.20473 | 0
2034 | 9 | 26 | 2 | 0.20473 | 0 | 0 | 0 | 0 | 0 | 0 | 0 | 0.20473 | 0
2034 | 9 | 26 | 3 | 0.20473 | 0 | 0 | 0 | 0 | 0 | 0 | 0 | 0.20473 | 0
2034 | 9 | 26 | 4 | 0.20473 | 0 | 0 | 0 | 0 | 0 | 0 | 0 | 0.20473 | 0
2034 | 9 | 26 | 5 | 0.20473 | 0 | 0 | 0 | 0 | 0 | 0 | 0 | 0.20473 | 0
2034 | 9 | 26 | 6 | 0.20473 | 0 | 0 | 0 | 0 | 0 | 0 | 0 | 0.20473 | 0
2034 | 9 | 26 | 7 | 0.20473 | 0 | 0 | 0 | 0 | 0 | 0 | 0 | 0.20473 | 0
2034 | 9 | 26 | 8 | 0.20473 | 0 | 0 | 0 | 0 | 0 | 0 | 0 | 0.20473 | 0
2034 | 9 | 26 | 9 | 0.20473 | 0 | 0 | 0 | 0 | 0 | 0 | 0 | 0.20473 | 0
2034 | 9 | 26 | 10 | 0.20473 | 0 | 0 | 0 | 0 | 0 | 0 | 0 | 0.20473 | 0
2034 | 9 | 26 | 11 | 0.20473 | 0 | 0 | 0 | 0 | 0 | 0 | 0 | 0.20473 | 0
2034 | 9 | 26 | 12 | 0.20473 | 0 | 0 | 0 | 0 | 0 | 0 | 0 | 0.20473 | 0
2034 | 9 | 26 | 13 | 0.20473 | 0 | 0 | 0 | 0 | 0 | 0 | 0 | 0.20473 | 0
2034 | 9 | 26 | 14 | 0.20473 | 0 | 0 | 0 | 0 | 0 | 0 | 0 | 0.20473 | 0
2034 | 9 | 26 | 15 | 0.20473 | 0 | 0 | 0 | 0 | 0 | 0 | 0 | 0.20473 | 0
2034 | 9 | 26 | 16 | 0.20473 | 0 | 0 | 0 | 0 | 0 | 0 | 0 | 0.20473 | 0
2034 | 9 | 26 | 17 | 0.20473 | 0 | 0 | 0 | 0 | 0 | 0 | 0 | 0.20473 | 0
2034 | 9 | 26 | 18 | 0.20473 | 0 | 0 | 0 | 0 | 0 | 0 | 0 | 0.20473 | 0
2034 | 9 | 26 | 19 | 0.20473 | 0 | 0 | 0 | 0 | 0 | 0 | 0 | 0.20473 | 0
2034 | 9 | 26 | 20 | 0.20473 | 0 | 0 | 0 | 0 | 0 | 0 | 0 | 0.20473 | 0
2034 | 9 | 26 | 21 | 0.20473 | 0 | 0 | 0 | 0 | 0 | 0 | 0 | 0.20473 | 0
2034 | 9 | 26 | 22 | 0.20473 | 0 | 0 | 0 | 0 | 0 | 0 | 0 | 0.20473 | 0
2034 | 9 | 26 | 23 | 0.20473 | 0 | 0 | 0 | 0 | 0 | 0 | 0 | 0.20473 | 0
2034 | 9 | 26 | 24 | 0.20473 | 0 | 0 | 0 | 0 | 0 | 0 | 0 | 0.20473 | 0
2034 | 9 | 27 | 1 | 0.20473 | 0 | 0 | 0 | 0 | 0 | 0 | 0 | 0.20473 | 0
2034 | 9 | 27 | 2 | 0.20473 | 0 | 0 | 0 | 0 | 0 | 0 | 0 | 0.20473 | 0
2034 | 9 | 27 | 3 | 0.20473 | 0 | 0 | 0 | 0 | 0 | 0 | 0 | 0.20473 | 0
2034 | 9 | 27 | 4 | 0.20473 | 0 | 0 | 0 | 0 | 0 | 0 | 0 | 0.20473 | 0
2034 | 9 | 27 | 5 | 0.20473 | 0 | 0 | 0 | 0 | 0 | 0 | 0 | 0.20473 | 0
2034 | 9 | 27 | 6 | 0.20473 | 0 | 0 | 0 | 0 | 0 | 0 | 0 | 0.20473 | 0
2034 | 9 | 27 | 7 | 0.20473 | 0 | 0 | 0 | 0 | 0 | 0 | 0 | 0.20473 | 0
2034 | 9 | 27 | 8 | 0.20473 | 0 | 0 | 0 | 0 | 0 | 0 | 0 | 0.20473 | 0
2034 | 9 | 27 | 9 | 0.20473 | 0 | 0 | 0 | 0 | 0 | 0 | 0 | 0.20473 | 0
2034 | 9 | 27 | 10 | 0.20473 | 0 | 0 | 0 | 0 | 0 | 0 | 0 | 0.20473 | 0
2034 | 9 | 27 | 11 | 0.20473 | 0 | 0 | 0 | 0 | 0 | 0 | 0 | 0.20473 | 0
2034 | 9 | 27 | 12 | 0.20473 | 0 | 0 | 0 | 0 | 0 | 0 | 0 | 0.20473 | 0
2034 | 9 | 27 | 13 | 0.20473 | 0 | 0 | 0 | 0 | 0 | 0 | 0 | 0.20473 | 0
2034 | 9 | 27 | 14 | 0.20473 | 0 | 0 | 0 | 0 | 0 | 0 | 0 | 0.20473 | 0
2034 | 9 | 27 | 15 | 0.20473 | 0 | 0 | 0 | 0 | 0 | 0 | 0 | 0.20473 | 0
2034 | 9 | 27 | 16 | 0.20473 | 0 | 0 | 0 | 0 | 0 | 0 | 0 | 0.20473 | 0
2034 | 9 | 27 | 17 | 0.20473 | 0 | 0 | 0 | 0 | 0 | 0 | 0 | 0.20473 | 0
2034 | 9 | 27 | 18 | 0.20473 | 0 | 0 | 0 | 0 | 0 | 0 | 0 | 0.20473 | 0
2034 | 9 | 27 | 19 | 0.20473 | 0 | 0 | 0 | 0 | 0 | 0 | 0 | 0.20473 | 0
2034 | 9 | 27 | 20 | 0.20473 | 0 | 0 | 0 | 0 | 0 | 0 | 0 | 0.20473 | 0
2034 | 9 | 27 | 21 | 0.20473 | 0 | 0 | 0 | 0 | 0 | 0 | 0 | 0.20473 | 0
2034 | 9 | 27 | 22 | 0.20473 | 0 | 0 | 0 | 0 | 0 | 0 | 0 | 0.20473 | 0
2034 | 9 | 27 | 23 | 0.20473 | 0 | 0 | 0 | 0 | 0 | 0 | 0 | 0.20473 | 0
2034 | 9 | 27 | 24 | 0.20473 | 0 | 0 | 0 | 0 | 0 | 0 | 0 | 0.20473 | 0
2034 | 9 | 28 | 1 | 0.20473 | 0 | 0 | 0 | 0 | 0 | 0 | 0 | 0.20473 | 0
2034 | 9 | 28 | 2 | 0.20473 | 0 | 0 | 0 | 0 | 0 | 0 | 0 | 0.20473 | 0
2034 | 9 | 28 | 3 | 0.20473 | 0 | 0 | 0 | 0 | 0 | 0 | 0 | 0.20473 | 0
2034 | 9 | 28 | 4 | 0.20473 | 0 | 0 | 0 | 0 | 0 | 0 | 0 | 0.20473 | 0
2034 | 9 | 28 | 5 | 0.20473 | 0 | 0 | 0 | 0 | 0 | 0 | 0 | 0.20473 | 0
2034 | 9 | 28 | 6 | 0.20473 | 0 | 0 | 0 | 0 | 0 | 0 | 0 | 0.20473 | 0
2034 | 9 | 28 | 7 | 0.20473 | 0 | 0 | 0 | 0 | 0 | 0 | 0 | 0.20473 | 0
2034 | 9 | 28 | 8 | 0.20473 | 0 | 0 | 0 | 0 | 0 | 0 | 0 | 0.20473 | 0
2034 | 9 | 28 | 9 | 0.20473 | 0 | 0 | 0 | 0 | 0 | 0 | 0 | 0.20473 | 0
2034 | 9 | 28 | 10 | 0.20473 | 0 | 0 | 0 | 0 | 0 | 0 | 0 | 0.20473 | 0
2034 | 9 | 28 | 11 | 0.20473 | 0 | 0 | 0 | 0 | 0 | 0 | 0 | 0.20473 | 0
2034 | 9 | 28 | 12 | 0.20473 | 0 | 0 | 0 | 0 | 0 | 0 | 0 | 0.20473 | 0
2034 | 9 | 28 | 13 | 0.20473 | 0 | 0 | 0 | 0 | 0 | 0 | 0 | 0.20473 | 0
2034 | 9 | 28 | 14 | 0.20473 | 0 | 0 | 0 | 0 | 0 | 0 | 0 | 0.20473 | 0
2034 | 9 | 28 | 15 | 0.20473 | 0 | 0 | 0 | 0 | 0 | 0 | 0 | 0.20473 | 0
2034 | 9 | 28 | 16 | 0.20473 | 0 | 0 | 0 | 0 | 0 | 0 | 0 | 0.20473 | 0
2034 | 9 | 28 | 17 | 0.20473 | 0 | 0 | 0 | 0 | 0 | 0 | 0 | 0.20473 | 0
2034 | 9 | 28 | 18 | 0.20473 | 0 | 0 | 0 | 0 | 0 | 0 | 0 | 0.20473 | 0
2034 | 9 | 28 | 19 | 0.20473 | 0 | 0 | 0 | 0 | 0 | 0 | 0 | 0.20473 | 0
2034 | 9 | 28 | 20 | 0.20473 | 0 | 0 | 0 | 0 | 0 | 0 | 0 | 0.20473 | 0
2034 | 9 | 28 | 21 | 0.20473 | 0 | 0 | 0 | 0 | 0 | 0 | 0 | 0.20473 | 0
2034 | 9 | 28 | 22 | 0.20473 | 0 | 0 | 0 | 0 | 0 | 0 | 0 | 0.20473 | 0
2034 | 9 | 28 | 23 | 0.20473 | 0 | 0 | 0 | 0 | 0 | 0 | 0 | 0.20473 | 0
2034 | 9 | 28 | 24 | 0.20473 | 0 | 0 | 0 | 0 | 0 | 0 | 0 | 0.20473 | 0
2034 | 9 | 29 | 1 | 0.20473 | 0 | 0 | 0 | 0 | 0 | 0 | 0 | 0.20473 | 0
2034 | 9 | 29 | 2 | 0.20473 | 0 | 0 | 0 | 0 | 0 | 0 | 0 | 0.20473 | 0
2034 | 9 | 29 | 3 | 0.20473 | 0 | 0 | 0 | 0 | 0 | 0 | 0 | 0.20473 | 0
2034 | 9 | 29 | 4 | 0.20473 | 0 | 0 | 0 | 0 | 0 | 0 | 0 | 0.20473 | 0
2034 | 9 | 29 | 5 | 0.20473 | 0 | 0 | 0 | 0 | 0 | 0 | 0 | 0.20473 | 0
2034 | 9 | 29 | 6 | 0.20473 | 0 | 0 | 0 | 0 | 0 | 0 | 0 | 0.20473 | 0
2034 | 9 | 29 | 7 | 0.20473 | 0 | 0 | 0 | 0 | 0 | 0 | 0 | 0.20473 | 0
2034 | 9 | 29 | 8 | 0.20473 | 0 | 0 | 0 | 0 | 0 | 0 | 0 | 0.20473 | 0
2034 | 9 | 29 | 9 | 0.20473 | 0 | 0 | 0 | 0 | 0 | 0 | 0 | 0.20473 | 0
2034 | 9 | 29 | 10 | 0.20473 | 0 | 0 | 0 | 0 | 0 | 0 | 0 | 0.20473 | 0
2034 | 9 | 29 | 11 | 0.20473 | 0 | 0 | 0 | 0 | 0 | 0 | 0 | 0.20473 | 0
2034 | 9 | 29 | 12 | 0.20473 | 0 | 0 | 0 | 0 | 0 | 0 | 0 | 0.20473 | 0
2034 | 9 | 29 | 13 | 0.20473 | 0 | 0 | 0 | 0 | 0 | 0 | 0 | 0.20473 | 0
2034 | 9 | 29 | 14 | 0.20473 | 0 | 0 | 0 | 0 | 0 | 0 | 0 | 0.20473 | 0
2034 | 9 | 29 | 15 | 0.20473 | 0 | 0 | 0 | 0 | 0 | 0 | 0 | 0.20473 | 0
2034 | 9 | 29 | 16 | 0.20473 | 0 | 0 | 0 | 0 | 0 | 0 | 0 | 0.20473 | 0
2034 | 9 | 29 | 17 | 0.20473 | 0 | 0 | 0 | 0 | 0 | 0 | 0 | 0.20473 | 0
2034 | 9 | 29 | 18 | 0.20473 | 0 | 0 | 0 | 0 | 0 | 0 | 0 | 0.20473 | 0
2034 | 9 | 29 | 19 | 0.20473 | 0 | 0 | 0 | 0 | 0 | 0 | 0 | 0.20473 | 0
2034 | 9 | 29 | 20 | 0.20473 | 0 | 0 | 0 | 0 | 0 | 0 | 0 | 0.20473 | 0
2034 | 9 | 29 | 21 | 0.20473 | 0 | 0 | 0 | 0 | 0 | 0 | 0 | 0.20473 | 0
2034 | 9 | 29 | 22 | 0.20473 | 0 | 0 | 0 | 0 | 0 | 0 | 0 | 0.20473 | 0
2034 | 9 | 29 | 23 | 0.20473 | 0 | 0 | 0 | 0 | 0 | 0 | 0 | 0.20473 | 0
2034 | 9 | 29 | 24 | 0.20473 | 0 | 0 | 0 | 0 | 0 | 0 | 0 | 0.20473 | 0
2034 | 9 | 30 | 1 | 0.20473 | 0 | 0 | 0 | 0 | 0 | 0 | 0 | 0.20473 | 0
2034 | 9 | 30 | 2 | 0.20473 | 0 | 0 | 0 | 0 | 0 | 0 | 0 | 0.20473 | 0
2034 | 9 | 30 | 3 | 0.20473 | 0 | 0 | 0 | 0 | 0 | 0 | 0 | 0.20473 | 0
2034 | 9 | 30 | 4 | 0.20473 | 0 | 0 | 0 | 0 | 0 | 0 | 0 | 0.20473 | 0
2034 | 9 | 30 | 5 | 0.20473 | 0 | 0 | 0 | 0 | 0 | 0 | 0 | 0.20473 | 0
2034 | 9 | 30 | 6 | 0.20473 | 0 | 0 | 0 | 0 | 0 | 0 | 0 | 0.20473 | 0
2034 | 9 | 30 | 7 | 0.20473 | 0 | 0 | 0 | 0 | 0 | 0 | 0 | 0.20473 | 0
2034 | 9 | 30 | 8 | 0.20473 | 0 | 0 | 0 | 0 | 0 | 0 | 0 | 0.20473 | 0
2034 | 9 | 30 | 9 | 0.20473 | 0 | 0 | 0 | 0 | 0 | 0 | 0 | 0.20473 | 0
2034 | 9 | 30 | 10 | 0.20473 | 0 | 0 | 0 | 0 | 0 | 0 | 0 | 0.20473 | 0
2034 | 9 | 30 | 11 | 0.20473 | 0 | 0 | 0 | 0 | 0 | 0 | 0 | 0.20473 | 0
2034 | 9 | 30 | 12 | 0.20473 | 0 | 0 | 0 | 0 | 0 | 0 | 0 | 0.20473 | 0
2034 | 9 | 30 | 13 | 0.20473 | 0 | 0 | 0 | 0 | 0 | 0 | 0 | 0.20473 | 0
2034 | 9 | 30 | 14 | 0.20473 | 0 | 0 | 0 | 0 | 0 | 0 | 0 | 0.20473 | 0
2034 | 9 | 30 | 15 | 0.20473 | 0 | 0 | 0 | 0 | 0 | 0 | 0 | 0.20473 | 0
2034 | 9 | 30 | 16 | 0.20473 | 0 | 0 | 0 | 0 | 0 | 0 | 0 | 0.20473 | 0
2034 | 9 | 30 | 17 | 0.20473 | 0 | 0 | 0 | 0 | 0 | 0 | 0 | 0.20473 | 0
2034 | 9 | 30 | 18 | 0.20473 | 0 | 0 | 0 | 0 | 0 | 0 | 0 | 0.20473 | 0
2034 | 9 | 30 | 19 | 0.20473 | 0 | 0 | 0 | 0 | 0 | 0 | 0 | 0.20473 | 0
2034 | 9 | 30 | 20 | 0.20473 | 0 | 0 | 0 | 0 | 0 | 0 | 0 | 0.20473 | 0
2034 | 9 | 30 | 21 | 0.20473 | 0 | 0 | 0 | 0 | 0 | 0 | 0 | 0.20473 | 0
2034 | 9 | 30 | 22 | 0.20473 | 0 | 0 | 0 | 0 | 0 | 0 | 0 | 0.20473 | 0
2034 | 9 | 30 | 23 | 0.20473 | 0 | 0 | 0 | 0 | 0 | 0 | 0 | 0.20473 | 0
2034 | 9 | 30 | 24 | 0.20473 | 0 | 0 | 0 | 0 | 0 | 0 | 0 | 0.20473 | 0
2034 | 10 | 1 | 1 | 0.22564 | 0 | 0 | 0 | 0 | 0 | 0 | 0 | 0.22564 | 0
2034 | 10 | 1 | 2 | 0.22564 | 0 | 0 | 0 | 0 | 0 | 0 | 0 | 0.22564 | 0
2034 | 10 | 1 | 3 | 0.22564 | 0 | 0 | 0 | 0 | 0 | 0 | 0 | 0.22564 | 0
2034 | 10 | 1 | 4 | 0.22564 | 0 | 0 | 0 | 0 | 0 | 0 | 0 | 0.22564 | 0
2034 | 10 | 1 | 5 | 0.22564 | 0 | 0 | 0 | 0 | 0 | 0 | 0 | 0.22564 | 0
2034 | 10 | 1 | 6 | 0.22564 | 0 | 0 | 0 | 0 | 0 | 0 | 0 | 0.22564 | 0
2034 | 10 | 1 | 7 | 0.22564 | 0 | 0 | 0 | 0 | 0 | 0 | 0 | 0.22564 | 0
2034 | 10 | 1 | 8 | 0.22564 | 0 | 0 | 0 | 0 | 0 | 0 | 0 | 0.22564 | 0
2034 | 10 | 1 | 9 | 0.22564 | 0 | 0 | 0 | 0 | 0 | 0 | 0 | 0.22564 | 0
2034 | 10 | 1 | 10 | 0.22564 | 0 | 0 | 0 | 0 | 0 | 0 | 0 | 0.22564 | 0
2034 | 10 | 1 | 11 | 0.22564 | 0 | 0 | 0 | 0 | 0 | 0 | 0 | 0.22564 | 0
2034 | 10 | 1 | 12 | 0.22564 | 0 | 0 | 0 | 0 | 0 | 0 | 0 | 0.22564 | 0
2034 | 10 | 1 | 13 | 0.22564 | 0 | 0 | 0 | 0 | 0 | 0 | 0 | 0.22564 | 0
2034 | 10 | 1 | 14 | 0.22564 | 0 | 0 | 0 | 0 | 0 | 0 | 0 | 0.22564 | 0
2034 | 10 | 1 | 15 | 0.22564 | 0 | 0 | 0 | 0 | 0 | 0 | 0 | 0.22564 | 0
2034 | 10 | 1 | 16 | 0.22564 | 0 | 0 | 0 | 0 | 0 | 0 | 0 | 0.22564 | 0
2034 | 10 | 1 | 17 | 0.22564 | 0 | 0 | 0 | 0 | 0 | 0 | 0 | 0.22564 | 0
2034 | 10 | 1 | 18 | 0.22564 | 0 | 0 | 0 | 0 | 0 | 0 | 0 | 0.22564 | 0
2034 | 10 | 1 | 19 | 0.22564 | 0 | 0 | 0 | 0 | 0 | 0 | 0 | 0.22564 | 0
2034 | 10 | 1 | 20 | 0.22564 | 0 | 0 | 0 | 0 | 0 | 0 | 0 | 0.22564 | 0
2034 | 10 | 1 | 21 | 0.22564 | 0 | 0 | 0 | 0 | 0 | 0 | 0 | 0.22564 | 0
2034 | 10 | 1 | 22 | 0.22564 | 0 | 0 | 0 | 0 | 0 | 0 | 0 | 0.22564 | 0
2034 | 10 | 1 | 23 | 0.22564 | 0 | 0 | 0 | 0 | 0 | 0 | 0 | 0.22564 | 0
2034 | 10 | 1 | 24 | 0.22564 | 0 | 0 | 0 | 0 | 0 | 0 | 0 | 0.22564 | 0
2034 | 10 | 2 | 1 | 0.22564 | 0 | 0 | 0 | 0 | 0 | 0 | 0 | 0.22564 | 0
2034 | 10 | 2 | 2 | 0.22564 | 0 | 0 | 0 | 0 | 0 | 0 | 0 | 0.22564 | 0
2034 | 10 | 2 | 3 | 0.22564 | 0 | 0 | 0 | 0 | 0 | 0 | 0 | 0.22564 | 0
2034 | 10 | 2 | 4 | 0.22564 | 0 | 0 | 0 | 0 | 0 | 0 | 0 | 0.22564 | 0
2034 | 10 | 2 | 5 | 0.22564 | 0 | 0 | 0 | 0 | 0 | 0 | 0 | 0.22564 | 0
2034 | 10 | 2 | 6 | 0.22564 | 0 | 0 | 0 | 0 | 0 | 0 | 0 | 0.22564 | 0
2034 | 10 | 2 | 7 | 0.22564 | 0 | 0 | 0 | 0 | 0 | 0 | 0 | 0.22564 | 0
2034 | 10 | 2 | 8 | 0.22564 | 0 | 0 | 0 | 0 | 0 | 0 | 0 | 0.22564 | 0
2034 | 10 | 2 | 9 | 0.22564 | 0 | 0 | 0 | 0 | 0 | 0 | 0 | 0.22564 | 0
2034 | 10 | 2 | 10 | 0.22564 | 0 | 0 | 0 | 0 | 0 | 0 | 0 | 0.22564 | 0
2034 | 10 | 2 | 11 | 0.22564 | 0 | 0 | 0 | 0 | 0 | 0 | 0 | 0.22564 | 0
2034 | 10 | 2 | 12 | 0.22564 | 0 | 0 | 0 | 0 | 0 | 0 | 0 | 0.22564 | 0
2034 | 10 | 2 | 13 | 0.22564 | 0 | 0 | 0 | 0 | 0 | 0 | 0 | 0.22564 | 0
2034 | 10 | 2 | 14 | 0.22564 | 0 | 0 | 0 | 0 | 0 | 0 | 0 | 0.22564 | 0
2034 | 10 | 2 | 15 | 0.22564 | 0 | 0 | 0 | 0 | 0 | 0 | 0 | 0.22564 | 0
2034 | 10 | 2 | 16 | 0.22564 | 0 | 0 | 0 | 0 | 0 | 0 | 0 | 0.22564 | 0
2034 | 10 | 2 | 17 | 0.22564 | 0 | 0 | 0 | 0 | 0 | 0 | 0 | 0.22564 | 0
2034 | 10 | 2 | 18 | 0.22564 | 0 | 0 | 0 | 0 | 0 | 0 | 0 | 0.22564 | 0
2034 | 10 | 2 | 19 | 0.22564 | 0 | 0 | 0 | 0 | 0 | 0 | 0 | 0.22564 | 0
2034 | 10 | 2 | 20 | 0.22564 | 0 | 0 | 0 | 0 | 0 | 0 | 0 | 0.22564 | 0
2034 | 10 | 2 | 21 | 0.22564 | 0 | 0 | 0 | 0 | 0 | 0 | 0 | 0.22564 | 0
2034 | 10 | 2 | 22 | 0.22564 | 0 | 0 | 0 | 0 | 0 | 0 | 0 | 0.22564 | 0
2034 | 10 | 2 | 23 | 0.22564 | 0 | 0 | 0 | 0 | 0 | 0 | 0 | 0.22564 | 0
2034 | 10 | 2 | 24 | 0.22564 | 0 | 0 | 0 | 0 | 0 | 0 | 0 | 0.22564 | 0
2034 | 10 | 3 | 1 | 0.22564 | 0 | 0 | 0 | 0 | 0 | 0 | 0 | 0.22564 | 0
2034 | 10 | 3 | 2 | 0.22564 | 0 | 0 | 0 | 0 | 0 | 0 | 0 | 0.22564 | 0
2034 | 10 | 3 | 3 | 0.22564 | 0 | 0 | 0 | 0 | 0 | 0 | 0 | 0.22564 | 0
2034 | 10 | 3 | 4 | 0.22564 | 0 | 0 | 0 | 0 | 0 | 0 | 0 | 0.22564 | 0
2034 | 10 | 3 | 5 | 0.22564 | 0 | 0 | 0 | 0 | 0 | 0 | 0 | 0.22564 | 0
2034 | 10 | 3 | 6 | 0.22564 | 0 | 0 | 0 | 0 | 0 | 0 | 0 | 0.22564 | 0
2034 | 10 | 3 | 7 | 0.22564 | 0 | 0 | 0 | 0 | 0 | 0 | 0 | 0.22564 | 0
2034 | 10 | 3 | 8 | 0.22564 | 0 | 0 | 0 | 0 | 0 | 0 | 0 | 0.22564 | 0
2034 | 10 | 3 | 9 | 0.22564 | 0 | 0 | 0 | 0 | 0 | 0 | 0 | 0.22564 | 0
2034 | 10 | 3 | 10 | 0.22564 | 0 | 0 | 0 | 0 | 0 | 0 | 0 | 0.22564 | 0
2034 | 10 | 3 | 11 | 0.22564 | 0 | 0 | 0 | 0 | 0 | 0 | 0 | 0.22564 | 0
2034 | 10 | 3 | 12 | 0.22564 | 0 | 0 | 0 | 0 | 0 | 0 | 0 | 0.22564 | 0
2034 | 10 | 3 | 13 | 0.22564 | 0 | 0 | 0 | 0 | 0 | 0 | 0 | 0.22564 | 0
2034 | 10 | 3 | 14 | 0.22564 | 0 | 0 | 0 | 0 | 0 | 0 | 0 | 0.22564 | 0
2034 | 10 | 3 | 15 | 0.22564 | 0 | 0 | 0 | 0 | 0 | 0 | 0 | 0.22564 | 0
2034 | 10 | 3 | 16 | 0.22564 | 0 | 0 | 0 | 0 | 0 | 0 | 0 | 0.22564 | 0
2034 | 10 | 3 | 17 | 0.22564 | 0 | 0 | 0 | 0 | 0 | 0 | 0 | 0.22564 | 0
2034 | 10 | 3 | 18 | 0.22564 | 0 | 0 | 0 | 0 | 0 | 0 | 0 | 0.22564 | 0
2034 | 10 | 3 | 19 | 0.22564 | 0 | 0 | 0 | 0 | 0 | 0 | 0 | 0.22564 | 0
2034 | 10 | 3 | 20 | 0.22564 | 0 | 0 | 0 | 0 | 0 | 0 | 0 | 0.22564 | 0
2034 | 10 | 3 | 21 | 0.22564 | 0 | 0 | 0 | 0 | 0 | 0 | 0 | 0.22564 | 0
2034 | 10 | 3 | 22 | 0.22564 | 0 | 0 | 0 | 0 | 0 | 0 | 0 | 0.22564 | 0
2034 | 10 | 3 | 23 | 0.22564 | 0 | 0 | 0 | 0 | 0 | 0 | 0 | 0.22564 | 0
2034 | 10 | 3 | 24 | 0.22564 | 0 | 0 | 0 | 0 | 0 | 0 | 0 | 0.22564 | 0
2034 | 10 | 4 | 1 | 0.22564 | 0 | 0 | 0 | 0 | 0 | 0 | 0 | 0.22564 | 0
2034 | 10 | 4 | 2 | 0.22564 | 0 | 0 | 0 | 0 | 0 | 0 | 0 | 0.22564 | 0
2034 | 10 | 4 | 3 | 0.22564 | 0 | 0 | 0 | 0 | 0 | 0 | 0 | 0.22564 | 0
2034 | 10 | 4 | 4 | 0.22564 | 0 | 0 | 0 | 0 | 0 | 0 | 0 | 0.22564 | 0
2034 | 10 | 4 | 5 | 0.22564 | 0 | 0 | 0 | 0 | 0 | 0 | 0 | 0.22564 | 0
2034 | 10 | 4 | 6 | 0.22564 | 0 | 0 | 0 | 0 | 0 | 0 | 0 | 0.22564 | 0
2034 | 10 | 4 | 7 | 0.22564 | 0 | 0 | 0 | 0 | 0 | 0 | 0 | 0.22564 | 0
2034 | 10 | 4 | 8 | 0.22564 | 0 | 0 | 0 | 0 | 0 | 0 | 0 | 0.22564 | 0
2034 | 10 | 4 | 9 | 0.22564 | 0 | 0 | 0 | 0 | 0 | 0 | 0 | 0.22564 | 0
2034 | 10 | 4 | 10 | 0.22564 | 0 | 0 | 0 | 0 | 0 | 0 | 0 | 0.22564 | 0
2034 | 10 | 4 | 11 | 0.22564 | 0 | 0 | 0 | 0 | 0 | 0 | 0 | 0.22564 | 0
2034 | 10 | 4 | 12 | 0.22564 | 0 | 0 | 0 | 0 | 0 | 0 | 0 | 0.22564 | 0
2034 | 10 | 4 | 13 | 0.22564 | 0 | 0 | 0 | 0 | 0 | 0 | 0 | 0.22564 | 0
2034 | 10 | 4 | 14 | 0.22564 | 0 | 0 | 0 | 0 | 0 | 0 | 0 | 0.22564 | 0
2034 | 10 | 4 | 15 | 0.22564 | 0 | 0 | 0 | 0 | 0 | 0 | 0 | 0.22564 | 0
2034 | 10 | 4 | 16 | 0.22564 | 0 | 0 | 0 | 0 | 0 | 0 | 0 | 0.22564 | 0
2034 | 10 | 4 | 17 | 0.22564 | 0 | 0 | 0 | 0 | 0 | 0 | 0 | 0.22564 | 0
2034 | 10 | 4 | 18 | 0.22564 | 0 | 0 | 0 | 0 | 0 | 0 | 0 | 0.22564 | 0
2034 | 10 | 4 | 19 | 0.22564 | 0 | 0 | 0 | 0 | 0 | 0 | 0 | 0.22564 | 0
2034 | 10 | 4 | 20 | 0.22564 | 0 | 0 | 0 | 0 | 0 | 0 | 0 | 0.22564 | 0
2034 | 10 | 4 | 21 | 0.22564 | 0 | 0 | 0 | 0 | 0 | 0 | 0 | 0.22564 | 0
2034 | 10 | 4 | 22 | 0.22564 | 0 | 0 | 0 | 0 | 0 | 0 | 0 | 0.22564 | 0
2034 | 10 | 4 | 23 | 0.22564 | 0 | 0 | 0 | 0 | 0 | 0 | 0 | 0.22564 | 0
2034 | 10 | 4 | 24 | 0.22564 | 0 | 0 | 0 | 0 | 0 | 0 | 0 | 0.22564 | 0
2034 | 10 | 5 | 1 | 0.22564 | 0 | 0 | 0 | 0 | 0 | 0 | 0 | 0.22564 | 0
2034 | 10 | 5 | 2 | 0.22564 | 0 | 0 | 0 | 0 | 0 | 0 | 0 | 0.22564 | 0
2034 | 10 | 5 | 3 | 0.22564 | 0 | 0 | 0 | 0 | 0 | 0 | 0 | 0.22564 | 0
2034 | 10 | 5 | 4 | 0.22564 | 0 | 0 | 0 | 0 | 0 | 0 | 0 | 0.22564 | 0
2034 | 10 | 5 | 5 | 0.22564 | 0 | 0 | 0 | 0 | 0 | 0 | 0 | 0.22564 | 0
2034 | 10 | 5 | 6 | 0.22564 | 0 | 0 | 0 | 0 | 0 | 0 | 0 | 0.22564 | 0
2034 | 10 | 5 | 7 | 0.22564 | 0 | 0 | 0 | 0 | 0 | 0 | 0 | 0.22564 | 0
2034 | 10 | 5 | 8 | 0.22564 | 0 | 0 | 0 | 0 | 0 | 0 | 0 | 0.22564 | 0
2034 | 10 | 5 | 9 | 0.22564 | 0 | 0 | 0 | 0 | 0 | 0 | 0 | 0.22564 | 0
2034 | 10 | 5 | 10 | 0.22564 | 0 | 0 | 0 | 0 | 0 | 0 | 0 | 0.22564 | 0
2034 | 10 | 5 | 11 | 0.22564 | 0 | 0 | 0 | 0 | 0 | 0 | 0 | 0.22564 | 0
2034 | 10 | 5 | 12 | 0.22564 | 0 | 0 | 0 | 0 | 0 | 0 | 0 | 0.22564 | 0
2034 | 10 | 5 | 13 | 0.22564 | 0 | 0 | 0 | 0 | 0 | 0 | 0 | 0.22564 | 0
2034 | 10 | 5 | 14 | 0.22564 | 0 | 0 | 0 | 0 | 0 | 0 | 0 | 0.22564 | 0
2034 | 10 | 5 | 15 | 0.22564 | 0 | 0 | 0 | 0 | 0 | 0 | 0 | 0.22564 | 0
2034 | 10 | 5 | 16 | 0.22564 | 0 | 0 | 0 | 0 | 0 | 0 | 0 | 0.22564 | 0
2034 | 10 | 5 | 17 | 0.22564 | 0 | 0 | 0 | 0 | 0 | 0 | 0 | 0.22564 | 0
2034 | 10 | 5 | 18 | 0.22564 | 0 | 0 | 0 | 0 | 0 | 0 | 0 | 0.22564 | 0
2034 | 10 | 5 | 19 | 0.22564 | 0 | 0 | 0 | 0 | 0 | 0 | 0 | 0.22564 | 0
2034 | 10 | 5 | 20 | 0.22564 | 0 | 0 | 0 | 0 | 0 | 0 | 0 | 0.22564 | 0
2034 | 10 | 5 | 21 | 0.22564 | 0 | 0 | 0 | 0 | 0 | 0 | 0 | 0.22564 | 0
2034 | 10 | 5 | 22 | 0.22564 | 0 | 0 | 0 | 0 | 0 | 0 | 0 | 0.22564 | 0
2034 | 10 | 5 | 23 | 0.22564 | 0 | 0 | 0 | 0 | 0 | 0 | 0 | 0.22564 | 0
2034 | 10 | 5 | 24 | 0.22564 | 0 | 0 | 0 | 0 | 0 | 0 | 0 | 0.22564 | 0
2034 | 10 | 6 | 1 | 0.22564 | 0 | 0 | 0 | 0 | 0 | 0 | 0 | 0.22564 | 0
2034 | 10 | 6 | 2 | 0.22564 | 0 | 0 | 0 | 0 | 0 | 0 | 0 | 0.22564 | 0
2034 | 10 | 6 | 3 | 0.22564 | 0 | 0 | 0 | 0 | 0 | 0 | 0 | 0.22564 | 0
2034 | 10 | 6 | 4 | 0.22564 | 0 | 0 | 0 | 0 | 0 | 0 | 0 | 0.22564 | 0
2034 | 10 | 6 | 5 | 0.22564 | 0 | 0 | 0 | 0 | 0 | 0 | 0 | 0.22564 | 0
2034 | 10 | 6 | 6 | 0.22564 | 0 | 0 | 0 | 0 | 0 | 0 | 0 | 0.22564 | 0
2034 | 10 | 6 | 7 | 0.22564 | 0 | 0 | 0 | 0 | 0 | 0 | 0 | 0.22564 | 0
2034 | 10 | 6 | 8 | 0.22564 | 0 | 0 | 0 | 0 | 0 | 0 | 0 | 0.22564 | 0
2034 | 10 | 6 | 9 | 0.22564 | 0 | 0 | 0 | 0 | 0 | 0 | 0 | 0.22564 | 0
2034 | 10 | 6 | 10 | 0.22564 | 0 | 0 | 0 | 0 | 0 | 0 | 0 | 0.22564 | 0
2034 | 10 | 6 | 11 | 0.22564 | 0 | 0 | 0 | 0 | 0 | 0 | 0 | 0.22564 | 0
2034 | 10 | 6 | 12 | 0.22564 | 0 | 0 | 0 | 0 | 0 | 0 | 0 | 0.22564 | 0
2034 | 10 | 6 | 13 | 0.22564 | 0 | 0 | 0 | 0 | 0 | 0 | 0 | 0.22564 | 0
2034 | 10 | 6 | 14 | 0.22564 | 0 | 0 | 0 | 0 | 0 | 0 | 0 | 0.22564 | 0
2034 | 10 | 6 | 15 | 0.22564 | 0 | 0 | 0 | 0 | 0 | 0 | 0 | 0.22564 | 0
2034 | 10 | 6 | 16 | 0.22564 | 0 | 0 | 0 | 0 | 0 | 0 | 0 | 0.22564 | 0
2034 | 10 | 6 | 17 | 0.22564 | 0 | 0 | 0 | 0 | 0 | 0 | 0 | 0.22564 | 0
2034 | 10 | 6 | 18 | 0.22564 | 0 | 0 | 0 | 0 | 0 | 0 | 0 | 0.22564 | 0
2034 | 10 | 6 | 19 | 0.22564 | 0 | 0 | 0 | 0 | 0 | 0 | 0 | 0.22564 | 0
2034 | 10 | 6 | 20 | 0.22564 | 0 | 0 | 0 | 0 | 0 | 0 | 0 | 0.22564 | 0
2034 | 10 | 6 | 21 | 0.22564 | 0 | 0 | 0 | 0 | 0 | 0 | 0 | 0.22564 | 0
2034 | 10 | 6 | 22 | 0.22564 | 0 | 0 | 0 | 0 | 0 | 0 | 0 | 0.22564 | 0
2034 | 10 | 6 | 23 | 0.22564 | 0 | 0 | 0 | 0 | 0 | 0 | 0 | 0.22564 | 0
2034 | 10 | 6 | 24 | 0.22564 | 0 | 0 | 0 | 0 | 0 | 0 | 0 | 0.22564 | 0
2034 | 10 | 7 | 1 | 0.22564 | 0 | 0 | 0 | 0 | 0 | 0 | 0 | 0.22564 | 0
2034 | 10 | 7 | 2 | 0.22564 | 0 | 0 | 0 | 0 | 0 | 0 | 0 | 0.22564 | 0
2034 | 10 | 7 | 3 | 0.22564 | 0 | 0 | 0 | 0 | 0 | 0 | 0 | 0.22564 | 0
2034 | 10 | 7 | 4 | 0.22564 | 0 | 0 | 0 | 0 | 0 | 0 | 0 | 0.22564 | 0
2034 | 10 | 7 | 5 | 0.22564 | 0 | 0 | 0 | 0 | 0 | 0 | 0 | 0.22564 | 0
2034 | 10 | 7 | 6 | 0.22564 | 0 | 0 | 0 | 0 | 0 | 0 | 0 | 0.22564 | 0
2034 | 10 | 7 | 7 | 0.22564 | 0 | 0 | 0 | 0 | 0 | 0 | 0 | 0.22564 | 0
2034 | 10 | 7 | 8 | 0.22564 | 0 | 0 | 0 | 0 | 0 | 0 | 0 | 0.22564 | 0
2034 | 10 | 7 | 9 | 0.22564 | 0 | 0 | 0 | 0 | 0 | 0 | 0 | 0.22564 | 0
2034 | 10 | 7 | 10 | 0.22564 | 0 | 0 | 0 | 0 | 0 | 0 | 0 | 0.22564 | 0
2034 | 10 | 7 | 11 | 0.22564 | 0 | 0 | 0 | 0 | 0 | 0 | 0 | 0.22564 | 0
2034 | 10 | 7 | 12 | 0.22564 | 0 | 0 | 0 | 0 | 0 | 0 | 0 | 0.22564 | 0
2034 | 10 | 7 | 13 | 0.22564 | 0 | 0 | 0 | 0 | 0 | 0 | 0 | 0.22564 | 0
2034 | 10 | 7 | 14 | 0.22564 | 0 | 0 | 0 | 0 | 0 | 0 | 0 | 0.22564 | 0
2034 | 10 | 7 | 15 | 0.22564 | 0 | 0 | 0 | 0 | 0 | 0 | 0 | 0.22564 | 0
2034 | 10 | 7 | 16 | 0.22564 | 0 | 0 | 0 | 0 | 0 | 0 | 0 | 0.22564 | 0
2034 | 10 | 7 | 17 | 0.22564 | 0 | 0 | 0 | 0 | 0 | 0 | 0 | 0.22564 | 0
2034 | 10 | 7 | 18 | 0.22564 | 0 | 0 | 0 | 0 | 0 | 0 | 0 | 0.22564 | 0
2034 | 10 | 7 | 19 | 0.22564 | 0 | 0 | 0 | 0 | 0 | 0 | 0 | 0.22564 | 0
2034 | 10 | 7 | 20 | 0.22564 | 0 | 0 | 0 | 0 | 0 | 0 | 0 | 0.22564 | 0
2034 | 10 | 7 | 21 | 0.22564 | 0 | 0 | 0 | 0 | 0 | 0 | 0 | 0.22564 | 0
2034 | 10 | 7 | 22 | 0.22564 | 0 | 0 | 0 | 0 | 0 | 0 | 0 | 0.22564 | 0
2034 | 10 | 7 | 23 | 0.22564 | 0 | 0 | 0 | 0 | 0 | 0 | 0 | 0.22564 | 0
2034 | 10 | 7 | 24 | 0.22564 | 0 | 0 | 0 | 0 | 0 | 0 | 0 | 0.22564 | 0
2034 | 10 | 8 | 1 | 0.22564 | 0 | 0 | 0 | 0 | 0 | 0 | 0 | 0.22564 | 0
2034 | 10 | 8 | 2 | 0.22564 | 0 | 0 | 0 | 0 | 0 | 0 | 0 | 0.22564 | 0
2034 | 10 | 8 | 3 | 0.22564 | 0 | 0 | 0 | 0 | 0 | 0 | 0 | 0.22564 | 0
2034 | 10 | 8 | 4 | 0.22564 | 0 | 0 | 0 | 0 | 0 | 0 | 0 | 0.22564 | 0
2034 | 10 | 8 | 5 | 0.22564 | 0 | 0 | 0 | 0 | 0 | 0 | 0 | 0.22564 | 0
2034 | 10 | 8 | 6 | 0.22564 | 0 | 0 | 0 | 0 | 0 | 0 | 0 | 0.22564 | 0
2034 | 10 | 8 | 7 | 0.22564 | 0 | 0 | 0 | 0 | 0 | 0 | 0 | 0.22564 | 0
2034 | 10 | 8 | 8 | 0.22564 | 0 | 0 | 0 | 0 | 0 | 0 | 0 | 0.22564 | 0
2034 | 10 | 8 | 9 | 0.22564 | 0 | 0 | 0 | 0 | 0 | 0 | 0 | 0.22564 | 0
2034 | 10 | 8 | 10 | 0.22564 | 0 | 0 | 0 | 0 | 0 | 0 | 0 | 0.22564 | 0
2034 | 10 | 8 | 11 | 0.22564 | 0 | 0 | 0 | 0 | 0 | 0 | 0 | 0.22564 | 0
2034 | 10 | 8 | 12 | 0.22564 | 0 | 0 | 0 | 0 | 0 | 0 | 0 | 0.22564 | 0
2034 | 10 | 8 | 13 | 0.22564 | 0 | 0 | 0 | 0 | 0 | 0 | 0 | 0.22564 | 0
2034 | 10 | 8 | 14 | 0.22564 | 0 | 0 | 0 | 0 | 0 | 0 | 0 | 0.22564 | 0
2034 | 10 | 8 | 15 | 0.22564 | 0 | 0 | 0 | 0 | 0 | 0 | 0 | 0.22564 | 0
2034 | 10 | 8 | 16 | 0.22564 | 0 | 0 | 0 | 0 | 0 | 0 | 0 | 0.22564 | 0
2034 | 10 | 8 | 17 | 0.22564 | 0 | 0 | 0 | 0 | 0 | 0 | 0 | 0.22564 | 0
2034 | 10 | 8 | 18 | 0.22564 | 0 | 0 | 0 | 0 | 0 | 0 | 0 | 0.22564 | 0
2034 | 10 | 8 | 19 | 0.22564 | 0 | 0 | 0 | 0 | 0 | 0 | 0 | 0.22564 | 0
2034 | 10 | 8 | 20 | 0.22564 | 0 | 0 | 0 | 0 | 0 | 0 | 0 | 0.22564 | 0
2034 | 10 | 8 | 21 | 0.22564 | 0 | 0 | 0 | 0 | 0 | 0 | 0 | 0.22564 | 0
2034 | 10 | 8 | 22 | 0.22564 | 0 | 0 | 0 | 0 | 0 | 0 | 0 | 0.22564 | 0
2034 | 10 | 8 | 23 | 0.22564 | 0 | 0 | 0 | 0 | 0 | 0 | 0 | 0.22564 | 0
2034 | 10 | 8 | 24 | 0.22564 | 0 | 0 | 0 | 0 | 0 | 0 | 0 | 0.22564 | 0
2034 | 10 | 9 | 1 | 0.22564 | 0 | 0 | 0 | 0 | 0 | 0 | 0 | 0.22564 | 0
2034 | 10 | 9 | 2 | 0.22564 | 0 | 0 | 0 | 0 | 0 | 0 | 0 | 0.22564 | 0
2034 | 10 | 9 | 3 | 0.22564 | 0 | 0 | 0 | 0 | 0 | 0 | 0 | 0.22564 | 0
2034 | 10 | 9 | 4 | 0.22564 | 0 | 0 | 0 | 0 | 0 | 0 | 0 | 0.22564 | 0
2034 | 10 | 9 | 5 | 0.22564 | 0 | 0 | 0 | 0 | 0 | 0 | 0 | 0.22564 | 0
2034 | 10 | 9 | 6 | 0.22564 | 0 | 0 | 0 | 0 | 0 | 0 | 0 | 0.22564 | 0
2034 | 10 | 9 | 7 | 0.22564 | 0 | 0 | 0 | 0 | 0 | 0 | 0 | 0.22564 | 0
2034 | 10 | 9 | 8 | 0.22564 | 0 | 0 | 0 | 0 | 0 | 0 | 0 | 0.22564 | 0
2034 | 10 | 9 | 9 | 0.22564 | 0 | 0 | 0 | 0 | 0 | 0 | 0 | 0.22564 | 0
2034 | 10 | 9 | 10 | 0.22564 | 0 | 0 | 0 | 0 | 0 | 0 | 0 | 0.22564 | 0
2034 | 10 | 9 | 11 | 0.22564 | 0 | 0 | 0 | 0 | 0 | 0 | 0 | 0.22564 | 0
2034 | 10 | 9 | 12 | 0.22564 | 0 | 0 | 0 | 0 | 0 | 0 | 0 | 0.22564 | 0
2034 | 10 | 9 | 13 | 0.22564 | 0 | 0 | 0 | 0 | 0 | 0 | 0 | 0.22564 | 0
2034 | 10 | 9 | 14 | 0.22564 | 0 | 0 | 0 | 0 | 0 | 0 | 0 | 0.22564 | 0
2034 | 10 | 9 | 15 | 0.22564 | 0 | 0 | 0 | 0 | 0 | 0 | 0 | 0.22564 | 0
2034 | 10 | 9 | 16 | 0.22564 | 0 | 0 | 0 | 0 | 0 | 0 | 0 | 0.22564 | 0
2034 | 10 | 9 | 17 | 0.22564 | 0 | 0 | 0 | 0 | 0 | 0 | 0 | 0.22564 | 0
2034 | 10 | 9 | 18 | 0.22564 | 0 | 0 | 0 | 0 | 0 | 0 | 0 | 0.22564 | 0
2034 | 10 | 9 | 19 | 0.22564 | 0 | 0 | 0 | 0 | 0 | 0 | 0 | 0.22564 | 0
2034 | 10 | 9 | 20 | 0.22564 | 0 | 0 | 0 | 0 | 0 | 0 | 0 | 0.22564 | 0
2034 | 10 | 9 | 21 | 0.22564 | 0 | 0 | 0 | 0 | 0 | 0 | 0 | 0.22564 | 0
2034 | 10 | 9 | 22 | 0.22564 | 0 | 0 | 0 | 0 | 0 | 0 | 0 | 0.22564 | 0
2034 | 10 | 9 | 23 | 0.22564 | 0 | 0 | 0 | 0 | 0 | 0 | 0 | 0.22564 | 0
2034 | 10 | 9 | 24 | 0.22564 | 0 | 0 | 0 | 0 | 0 | 0 | 0 | 0.22564 | 0
2034 | 10 | 10 | 1 | 0.22564 | 0 | 0 | 0 | 0 | 0 | 0 | 0 | 0.22564 | 0
2034 | 10 | 10 | 2 | 0.22564 | 0 | 0 | 0 | 0 | 0 | 0 | 0 | 0.22564 | 0
2034 | 10 | 10 | 3 | 0.22564 | 0 | 0 | 0 | 0 | 0 | 0 | 0 | 0.22564 | 0
2034 | 10 | 10 | 4 | 0.22564 | 0 | 0 | 0 | 0 | 0 | 0 | 0 | 0.22564 | 0
2034 | 10 | 10 | 5 | 0.22564 | 0 | 0 | 0 | 0 | 0 | 0 | 0 | 0.22564 | 0
2034 | 10 | 10 | 6 | 0.22564 | 0 | 0 | 0 | 0 | 0 | 0 | 0 | 0.22564 | 0
2034 | 10 | 10 | 7 | 0.22564 | 0 | 0 | 0 | 0 | 0 | 0 | 0 | 0.22564 | 0
2034 | 10 | 10 | 8 | 0.22564 | 0 | 0 | 0 | 0 | 0 | 0 | 0 | 0.22564 | 0
2034 | 10 | 10 | 9 | 0.22564 | 0 | 0 | 0 | 0 | 0 | 0 | 0 | 0.22564 | 0
2034 | 10 | 10 | 10 | 0.22564 | 0 | 0 | 0 | 0 | 0 | 0 | 0 | 0.22564 | 0
2034 | 10 | 10 | 11 | 0.22564 | 0 | 0 | 0 | 0 | 0 | 0 | 0 | 0.22564 | 0
2034 | 10 | 10 | 12 | 0.22564 | 0 | 0 | 0 | 0 | 0 | 0 | 0 | 0.22564 | 0
2034 | 10 | 10 | 13 | 0.22564 | 0 | 0 | 0 | 0 | 0 | 0 | 0 | 0.22564 | 0
2034 | 10 | 10 | 14 | 0.22564 | 0 | 0 | 0 | 0 | 0 | 0 | 0 | 0.22564 | 0
2034 | 10 | 10 | 15 | 0.22564 | 0 | 0 | 0 | 0 | 0 | 0 | 0 | 0.22564 | 0
2034 | 10 | 10 | 16 | 0.22564 | 0 | 0 | 0 | 0 | 0 | 0 | 0 | 0.22564 | 0
2034 | 10 | 10 | 17 | 0.22564 | 0 | 0 | 0 | 0 | 0 | 0 | 0 | 0.22564 | 0
2034 | 10 | 10 | 18 | 0.22564 | 0 | 0 | 0 | 0 | 0 | 0 | 0 | 0.22564 | 0
2034 | 10 | 10 | 19 | 0.22564 | 0 | 0 | 0 | 0 | 0 | 0 | 0 | 0.22564 | 0
2034 | 10 | 10 | 20 | 0.22564 | 0 | 0 | 0 | 0 | 0 | 0 | 0 | 0.22564 | 0
2034 | 10 | 10 | 21 | 0.22564 | 0 | 0 | 0 | 0 | 0 | 0 | 0 | 0.22564 | 0
2034 | 10 | 10 | 22 | 0.22564 | 0 | 0 | 0 | 0 | 0 | 0 | 0 | 0.22564 | 0
2034 | 10 | 10 | 23 | 0.22564 | 0 | 0 | 0 | 0 | 0 | 0 | 0 | 0.22564 | 0
2034 | 10 | 10 | 24 | 0.22564 | 0 | 0 | 0 | 0 | 0 | 0 | 0 | 0.22564 | 0
2034 | 10 | 11 | 1 | 0.22564 | 0 | 0 | 0 | 0 | 0 | 0 | 0 | 0.22564 | 0
2034 | 10 | 11 | 2 | 0.22564 | 0 | 0 | 0 | 0 | 0 | 0 | 0 | 0.22564 | 0
2034 | 10 | 11 | 3 | 0.22564 | 0 | 0 | 0 | 0 | 0 | 0 | 0 | 0.22564 | 0
2034 | 10 | 11 | 4 | 0.22564 | 0 | 0 | 0 | 0 | 0 | 0 | 0 | 0.22564 | 0
2034 | 10 | 11 | 5 | 0.22564 | 0 | 0 | 0 | 0 | 0 | 0 | 0 | 0.22564 | 0
2034 | 10 | 11 | 6 | 0.22564 | 0 | 0 | 0 | 0 | 0 | 0 | 0 | 0.22564 | 0
2034 | 10 | 11 | 7 | 0.22564 | 0 | 0 | 0 | 0 | 0 | 0 | 0 | 0.22564 | 0
2034 | 10 | 11 | 8 | 0.22564 | 0 | 0 | 0 | 0 | 0 | 0 | 0 | 0.22564 | 0
2034 | 10 | 11 | 9 | 0.22564 | 0 | 0 | 0 | 0 | 0 | 0 | 0 | 0.22564 | 0
2034 | 10 | 11 | 10 | 0.22564 | 0 | 0 | 0 | 0 | 0 | 0 | 0 | 0.22564 | 0
2034 | 10 | 11 | 11 | 0.22564 | 0 | 0 | 0 | 0 | 0 | 0 | 0 | 0.22564 | 0
2034 | 10 | 11 | 12 | 0.22564 | 0 | 0 | 0 | 0 | 0 | 0 | 0 | 0.22564 | 0
2034 | 10 | 11 | 13 | 0.22564 | 0 | 0 | 0 | 0 | 0 | 0 | 0 | 0.22564 | 0
2034 | 10 | 11 | 14 | 0.22564 | 0 | 0 | 0 | 0 | 0 | 0 | 0 | 0.22564 | 0
2034 | 10 | 11 | 15 | 0.22564 | 0 | 0 | 0 | 0 | 0 | 0 | 0 | 0.22564 | 0
2034 | 10 | 11 | 16 | 0.22564 | 0 | 0 | 0 | 0 | 0 | 0 | 0 | 0.22564 | 0
2034 | 10 | 11 | 17 | 0.22564 | 0 | 0 | 0 | 0 | 0 | 0 | 0 | 0.22564 | 0
2034 | 10 | 11 | 18 | 0.22564 | 0 | 0 | 0 | 0 | 0 | 0 | 0 | 0.22564 | 0
2034 | 10 | 11 | 19 | 0.22564 | 0 | 0 | 0 | 0 | 0 | 0 | 0 | 0.22564 | 0
2034 | 10 | 11 | 20 | 0.22564 | 0 | 0 | 0 | 0 | 0 | 0 | 0 | 0.22564 | 0
2034 | 10 | 11 | 21 | 0.22564 | 0 | 0 | 0 | 0 | 0 | 0 | 0 | 0.22564 | 0
2034 | 10 | 11 | 22 | 0.22564 | 0 | 0 | 0 | 0 | 0 | 0 | 0 | 0.22564 | 0
2034 | 10 | 11 | 23 | 0.22564 | 0 | 0 | 0 | 0 | 0 | 0 | 0 | 0.22564 | 0
2034 | 10 | 11 | 24 | 0.22564 | 0 | 0 | 0 | 0 | 0 | 0 | 0 | 0.22564 | 0
2034 | 10 | 12 | 1 | 0.22564 | 0 | 0 | 0 | 0 | 0 | 0 | 0 | 0.22564 | 0
2034 | 10 | 12 | 2 | 0.22564 | 0 | 0 | 0 | 0 | 0 | 0 | 0 | 0.22564 | 0
2034 | 10 | 12 | 3 | 0.22564 | 0 | 0 | 0 | 0 | 0 | 0 | 0 | 0.22564 | 0
2034 | 10 | 12 | 4 | 0.22564 | 0 | 0 | 0 | 0 | 0 | 0 | 0 | 0.22564 | 0
2034 | 10 | 12 | 5 | 0.22564 | 0 | 0 | 0 | 0 | 0 | 0 | 0 | 0.22564 | 0
2034 | 10 | 12 | 6 | 0.22564 | 0 | 0 | 0 | 0 | 0 | 0 | 0 | 0.22564 | 0
2034 | 10 | 12 | 7 | 0.22564 | 0 | 0 | 0 | 0 | 0 | 0 | 0 | 0.22564 | 0
2034 | 10 | 12 | 8 | 0.22564 | 0 | 0 | 0 | 0 | 0 | 0 | 0 | 0.22564 | 0
2034 | 10 | 12 | 9 | 0.22564 | 0 | 0 | 0 | 0 | 0 | 0 | 0 | 0.22564 | 0
2034 | 10 | 12 | 10 | 0.22564 | 0 | 0 | 0 | 0 | 0 | 0 | 0 | 0.22564 | 0
2034 | 10 | 12 | 11 | 0.22564 | 0 | 0 | 0 | 0 | 0 | 0 | 0 | 0.22564 | 0
2034 | 10 | 12 | 12 | 0.22564 | 0 | 0 | 0 | 0 | 0 | 0 | 0 | 0.22564 | 0
2034 | 10 | 12 | 13 | 0.22564 | 0 | 0 | 0 | 0 | 0 | 0 | 0 | 0.22564 | 0
2034 | 10 | 12 | 14 | 0.22564 | 0 | 0 | 0 | 0 | 0 | 0 | 0 | 0.22564 | 0
2034 | 10 | 12 | 15 | 0.22564 | 0 | 0 | 0 | 0 | 0 | 0 | 0 | 0.22564 | 0
2034 | 10 | 12 | 16 | 0.22564 | 0 | 0 | 0 | 0 | 0 | 0 | 0 | 0.22564 | 0
2034 | 10 | 12 | 17 | 0.22564 | 0 | 0 | 0 | 0 | 0 | 0 | 0 | 0.22564 | 0
2034 | 10 | 12 | 18 | 0.22564 | 0 | 0 | 0 | 0 | 0 | 0 | 0 | 0.22564 | 0
2034 | 10 | 12 | 19 | 0.22564 | 0 | 0 | 0 | 0 | 0 | 0 | 0 | 0.22564 | 0
2034 | 10 | 12 | 20 | 0.22564 | 0 | 0 | 0 | 0 | 0 | 0 | 0 | 0.22564 | 0
2034 | 10 | 12 | 21 | 0.22564 | 0 | 0 | 0 | 0 | 0 | 0 | 0 | 0.22564 | 0
2034 | 10 | 12 | 22 | 0.22564 | 0 | 0 | 0 | 0 | 0 | 0 | 0 | 0.22564 | 0
2034 | 10 | 12 | 23 | 0.22564 | 0 | 0 | 0 | 0 | 0 | 0 | 0 | 0.22564 | 0
2034 | 10 | 12 | 24 | 0.22564 | 0 | 0 | 0 | 0 | 0 | 0 | 0 | 0.22564 | 0
2034 | 10 | 13 | 1 | 0.22564 | 0 | 0 | 0 | 0 | 0 | 0 | 0 | 0.22564 | 0
2034 | 10 | 13 | 2 | 0.22564 | 0 | 0 | 0 | 0 | 0 | 0 | 0 | 0.22564 | 0
2034 | 10 | 13 | 3 | 0.22564 | 0 | 0 | 0 | 0 | 0 | 0 | 0 | 0.22564 | 0
2034 | 10 | 13 | 4 | 0.22564 | 0 | 0 | 0 | 0 | 0 | 0 | 0 | 0.22564 | 0
2034 | 10 | 13 | 5 | 0.22564 | 0 | 0 | 0 | 0 | 0 | 0 | 0 | 0.22564 | 0
2034 | 10 | 13 | 6 | 0.22564 | 0 | 0 | 0 | 0 | 0 | 0 | 0 | 0.22564 | 0
2034 | 10 | 13 | 7 | 0.22564 | 0 | 0 | 0 | 0 | 0 | 0 | 0 | 0.22564 | 0
2034 | 10 | 13 | 8 | 0.22564 | 0 | 0 | 0 | 0 | 0 | 0 | 0 | 0.22564 | 0
2034 | 10 | 13 | 9 | 0.22564 | 0 | 0 | 0 | 0 | 0 | 0 | 0 | 0.22564 | 0
2034 | 10 | 13 | 10 | 0.22564 | 0 | 0 | 0 | 0 | 0 | 0 | 0 | 0.22564 | 0
2034 | 10 | 13 | 11 | 0.22564 | 0 | 0 | 0 | 0 | 0 | 0 | 0 | 0.22564 | 0
2034 | 10 | 13 | 12 | 0.22564 | 0 | 0 | 0 | 0 | 0 | 0 | 0 | 0.22564 | 0
2034 | 10 | 13 | 13 | 0.22564 | 0 | 0 | 0 | 0 | 0 | 0 | 0 | 0.22564 | 0
2034 | 10 | 13 | 14 | 0.22564 | 0 | 0 | 0 | 0 | 0 | 0 | 0 | 0.22564 | 0
2034 | 10 | 13 | 15 | 0.22564 | 0 | 0 | 0 | 0 | 0 | 0 | 0 | 0.22564 | 0
2034 | 10 | 13 | 16 | 0.22564 | 0 | 0 | 0 | 0 | 0 | 0 | 0 | 0.22564 | 0
2034 | 10 | 13 | 17 | 0.22564 | 0 | 0 | 0 | 0 | 0 | 0 | 0 | 0.22564 | 0
2034 | 10 | 13 | 18 | 0.22564 | 0 | 0 | 0 | 0 | 0 | 0 | 0 | 0.22564 | 0
2034 | 10 | 13 | 19 | 0.22564 | 0 | 0 | 0 | 0 | 0 | 0 | 0 | 0.22564 | 0
2034 | 10 | 13 | 20 | 0.22564 | 0 | 0 | 0 | 0 | 0 | 0 | 0 | 0.22564 | 0
2034 | 10 | 13 | 21 | 0.22564 | 0 | 0 | 0 | 0 | 0 | 0 | 0 | 0.22564 | 0
2034 | 10 | 13 | 22 | 0.22564 | 0 | 0 | 0 | 0 | 0 | 0 | 0 | 0.22564 | 0
2034 | 10 | 13 | 23 | 0.22564 | 0 | 0 | 0 | 0 | 0 | 0 | 0 | 0.22564 | 0
2034 | 10 | 13 | 24 | 0.22564 | 0 | 0 | 0 | 0 | 0 | 0 | 0 | 0.22564 | 0
2034 | 10 | 14 | 1 | 0.22564 | 0 | 0 | 0 | 0 | 0 | 0 | 0 | 0.22564 | 0
2034 | 10 | 14 | 2 | 0.22564 | 0 | 0 | 0 | 0 | 0 | 0 | 0 | 0.22564 | 0
2034 | 10 | 14 | 3 | 0.22564 | 0 | 0 | 0 | 0 | 0 | 0 | 0 | 0.22564 | 0
2034 | 10 | 14 | 4 | 0.22564 | 0 | 0 | 0 | 0 | 0 | 0 | 0 | 0.22564 | 0
2034 | 10 | 14 | 5 | 0.22564 | 0 | 0 | 0 | 0 | 0 | 0 | 0 | 0.22564 | 0
2034 | 10 | 14 | 6 | 0.22564 | 0 | 0 | 0 | 0 | 0 | 0 | 0 | 0.22564 | 0
2034 | 10 | 14 | 7 | 0.22564 | 0 | 0 | 0 | 0 | 0 | 0 | 0 | 0.22564 | 0
2034 | 10 | 14 | 8 | 0.22564 | 0 | 0 | 0 | 0 | 0 | 0 | 0 | 0.22564 | 0
2034 | 10 | 14 | 9 | 0.22564 | 0 | 0 | 0 | 0 | 0 | 0 | 0 | 0.22564 | 0
2034 | 10 | 14 | 10 | 0.22564 | 0 | 0 | 0 | 0 | 0 | 0 | 0 | 0.22564 | 0
2034 | 10 | 14 | 11 | 0.22564 | 0 | 0 | 0 | 0 | 0 | 0 | 0 | 0.22564 | 0
2034 | 10 | 14 | 12 | 0.22564 | 0 | 0 | 0 | 0 | 0 | 0 | 0 | 0.22564 | 0
2034 | 10 | 14 | 13 | 0.22564 | 0 | 0 | 0 | 0 | 0 | 0 | 0 | 0.22564 | 0
2034 | 10 | 14 | 14 | 0.22564 | 0 | 0 | 0 | 0 | 0 | 0 | 0 | 0.22564 | 0
2034 | 10 | 14 | 15 | 0.22564 | 0 | 0 | 0 | 0 | 0 | 0 | 0 | 0.22564 | 0
2034 | 10 | 14 | 16 | 0.22564 | 0 | 0 | 0 | 0 | 0 | 0 | 0 | 0.22564 | 0
2034 | 10 | 14 | 17 | 0.22564 | 0 | 0 | 0 | 0 | 0 | 0 | 0 | 0.22564 | 0
2034 | 10 | 14 | 18 | 0.22564 | 0 | 0 | 0 | 0 | 0 | 0 | 0 | 0.22564 | 0
2034 | 10 | 14 | 19 | 0.22564 | 0 | 0 | 0 | 0 | 0 | 0 | 0 | 0.22564 | 0
2034 | 10 | 14 | 20 | 0.22564 | 0 | 0 | 0 | 0 | 0 | 0 | 0 | 0.22564 | 0
2034 | 10 | 14 | 21 | 0.22564 | 0 | 0 | 0 | 0 | 0 | 0 | 0 | 0.22564 | 0
2034 | 10 | 14 | 22 | 0.22564 | 0 | 0 | 0 | 0 | 0 | 0 | 0 | 0.22564 | 0
2034 | 10 | 14 | 23 | 0.22564 | 0 | 0 | 0 | 0 | 0 | 0 | 0 | 0.22564 | 0
2034 | 10 | 14 | 24 | 0.22564 | 0 | 0 | 0 | 0 | 0 | 0 | 0 | 0.22564 | 0
2034 | 10 | 15 | 1 | 0.22564 | 0 | 0 | 0 | 0 | 0 | 0 | 0 | 0.22564 | 0
2034 | 10 | 15 | 2 | 0.22564 | 0 | 0 | 0 | 0 | 0 | 0 | 0 | 0.22564 | 0
2034 | 10 | 15 | 3 | 0.22564 | 0 | 0 | 0 | 0 | 0 | 0 | 0 | 0.22564 | 0
2034 | 10 | 15 | 4 | 0.22564 | 0 | 0 | 0 | 0 | 0 | 0 | 0 | 0.22564 | 0
2034 | 10 | 15 | 5 | 0.22564 | 0 | 0 | 0 | 0 | 0 | 0 | 0 | 0.22564 | 0
2034 | 10 | 15 | 6 | 0.22564 | 0 | 0 | 0 | 0 | 0 | 0 | 0 | 0.22564 | 0
2034 | 10 | 15 | 7 | 0.22564 | 0 | 0 | 0 | 0 | 0 | 0 | 0 | 0.22564 | 0
2034 | 10 | 15 | 8 | 0.22564 | 0 | 0 | 0 | 0 | 0 | 0 | 0 | 0.22564 | 0
2034 | 10 | 15 | 9 | 0.22564 | 0 | 0 | 0 | 0 | 0 | 0 | 0 | 0.22564 | 0
2034 | 10 | 15 | 10 | 0.22564 | 0 | 0 | 0 | 0 | 0 | 0 | 0 | 0.22564 | 0
2034 | 10 | 15 | 11 | 0.22564 | 0 | 0 | 0 | 0 | 0 | 0 | 0 | 0.22564 | 0
2034 | 10 | 15 | 12 | 0.22564 | 0 | 0 | 0 | 0 | 0 | 0 | 0 | 0.22564 | 0
2034 | 10 | 15 | 13 | 0.22564 | 0 | 0 | 0 | 0 | 0 | 0 | 0 | 0.22564 | 0
2034 | 10 | 15 | 14 | 0.22564 | 0 | 0 | 0 | 0 | 0 | 0 | 0 | 0.22564 | 0
2034 | 10 | 15 | 15 | 0.22564 | 0 | 0 | 0 | 0 | 0 | 0 | 0 | 0.22564 | 0
2034 | 10 | 15 | 16 | 0.22564 | 0 | 0 | 0 | 0 | 0 | 0 | 0 | 0.22564 | 0
2034 | 10 | 15 | 17 | 0.22564 | 0 | 0 | 0 | 0 | 0 | 0 | 0 | 0.22564 | 0
2034 | 10 | 15 | 18 | 0.22564 | 0 | 0 | 0 | 0 | 0 | 0 | 0 | 0.22564 | 0
2034 | 10 | 15 | 19 | 0.22564 | 0 | 0 | 0 | 0 | 0 | 0 | 0 | 0.22564 | 0
2034 | 10 | 15 | 20 | 0.22564 | 0 | 0 | 0 | 0 | 0 | 0 | 0 | 0.22564 | 0
2034 | 10 | 15 | 21 | 0.22564 | 0 | 0 | 0 | 0 | 0 | 0 | 0 | 0.22564 | 0
2034 | 10 | 15 | 22 | 0.22564 | 0 | 0 | 0 | 0 | 0 | 0 | 0 | 0.22564 | 0
2034 | 10 | 15 | 23 | 0.22564 | 0 | 0 | 0 | 0 | 0 | 0 | 0 | 0.22564 | 0
2034 | 10 | 15 | 24 | 0.22564 | 0 | 0 | 0 | 0 | 0 | 0 | 0 | 0.22564 | 0
2034 | 10 | 16 | 1 | 0.22564 | 0 | 0 | 0 | 0 | 0 | 0 | 0 | 0.22564 | 0
2034 | 10 | 16 | 2 | 0.22564 | 0 | 0 | 0 | 0 | 0 | 0 | 0 | 0.22564 | 0
2034 | 10 | 16 | 3 | 0.22564 | 0 | 0 | 0 | 0 | 0 | 0 | 0 | 0.22564 | 0
2034 | 10 | 16 | 4 | 0.22564 | 0 | 0 | 0 | 0 | 0 | 0 | 0 | 0.22564 | 0
2034 | 10 | 16 | 5 | 0.22564 | 0 | 0 | 0 | 0 | 0 | 0 | 0 | 0.22564 | 0
2034 | 10 | 16 | 6 | 0.22564 | 0 | 0 | 0 | 0 | 0 | 0 | 0 | 0.22564 | 0
2034 | 10 | 16 | 7 | 0.22564 | 0 | 0 | 0 | 0 | 0 | 0 | 0 | 0.22564 | 0
2034 | 10 | 16 | 8 | 0.22564 | 0 | 0 | 0 | 0 | 0 | 0 | 0 | 0.22564 | 0
2034 | 10 | 16 | 9 | 0.22564 | 0 | 0 | 0 | 0 | 0 | 0 | 0 | 0.22564 | 0
2034 | 10 | 16 | 10 | 0.22564 | 0 | 0 | 0 | 0 | 0 | 0 | 0 | 0.22564 | 0
2034 | 10 | 16 | 11 | 0.22564 | 0 | 0 | 0 | 0 | 0 | 0 | 0 | 0.22564 | 0
2034 | 10 | 16 | 12 | 0.22564 | 0 | 0 | 0 | 0 | 0 | 0 | 0 | 0.22564 | 0
2034 | 10 | 16 | 13 | 0.22564 | 0 | 0 | 0 | 0 | 0 | 0 | 0 | 0.22564 | 0
2034 | 10 | 16 | 14 | 0.22564 | 0 | 0 | 0 | 0 | 0 | 0 | 0 | 0.22564 | 0
2034 | 10 | 16 | 15 | 0.22564 | 0 | 0 | 0 | 0 | 0 | 0 | 0 | 0.22564 | 0
2034 | 10 | 16 | 16 | 0.22564 | 0 | 0 | 0 | 0 | 0 | 0 | 0 | 0.22564 | 0
2034 | 10 | 16 | 17 | 0.22564 | 0 | 0 | 0 | 0 | 0 | 0 | 0 | 0.22564 | 0
2034 | 10 | 16 | 18 | 0.22564 | 0 | 0 | 0 | 0 | 0 | 0 | 0 | 0.22564 | 0
2034 | 10 | 16 | 19 | 0.22564 | 0 | 0 | 0 | 0 | 0 | 0 | 0 | 0.22564 | 0
2034 | 10 | 16 | 20 | 0.22564 | 0 | 0 | 0 | 0 | 0 | 0 | 0 | 0.22564 | 0
2034 | 10 | 16 | 21 | 0.22564 | 0 | 0 | 0 | 0 | 0 | 0 | 0 | 0.22564 | 0
2034 | 10 | 16 | 22 | 0.22564 | 0 | 0 | 0 | 0 | 0 | 0 | 0 | 0.22564 | 0
2034 | 10 | 16 | 23 | 0.22564 | 0 | 0 | 0 | 0 | 0 | 0 | 0 | 0.22564 | 0
2034 | 10 | 16 | 24 | 0.22564 | 0 | 0 | 0 | 0 | 0 | 0 | 0 | 0.22564 | 0
2034 | 10 | 17 | 1 | 0.22564 | 0 | 0 | 0 | 0 | 0 | 0 | 0 | 0.22564 | 0
2034 | 10 | 17 | 2 | 0.22564 | 0 | 0 | 0 | 0 | 0 | 0 | 0 | 0.22564 | 0
2034 | 10 | 17 | 3 | 0.22564 | 0 | 0 | 0 | 0 | 0 | 0 | 0 | 0.22564 | 0
2034 | 10 | 17 | 4 | 0.22564 | 0 | 0 | 0 | 0 | 0 | 0 | 0 | 0.22564 | 0
2034 | 10 | 17 | 5 | 0.22564 | 0 | 0 | 0 | 0 | 0 | 0 | 0 | 0.22564 | 0
2034 | 10 | 17 | 6 | 0.22564 | 0 | 0 | 0 | 0 | 0 | 0 | 0 | 0.22564 | 0
2034 | 10 | 17 | 7 | 0.22564 | 0 | 0 | 0 | 0 | 0 | 0 | 0 | 0.22564 | 0
2034 | 10 | 17 | 8 | 0.22564 | 0 | 0 | 0 | 0 | 0 | 0 | 0 | 0.22564 | 0
2034 | 10 | 17 | 9 | 0.22564 | 0 | 0 | 0 | 0 | 0 | 0 | 0 | 0.22564 | 0
2034 | 10 | 17 | 10 | 0.22564 | 0 | 0 | 0 | 0 | 0 | 0 | 0 | 0.22564 | 0
2034 | 10 | 17 | 11 | 0.22564 | 0 | 0 | 0 | 0 | 0 | 0 | 0 | 0.22564 | 0
2034 | 10 | 17 | 12 | 0.22564 | 0 | 0 | 0 | 0 | 0 | 0 | 0 | 0.22564 | 0
2034 | 10 | 17 | 13 | 0.22564 | 0 | 0 | 0 | 0 | 0 | 0 | 0 | 0.22564 | 0
2034 | 10 | 17 | 14 | 0.22564 | 0 | 0 | 0 | 0 | 0 | 0 | 0 | 0.22564 | 0
2034 | 10 | 17 | 15 | 0.22564 | 0 | 0 | 0 | 0 | 0 | 0 | 0 | 0.22564 | 0
2034 | 10 | 17 | 16 | 0.22564 | 0 | 0 | 0 | 0 | 0 | 0 | 0 | 0.22564 | 0
2034 | 10 | 17 | 17 | 0.22564 | 0 | 0 | 0 | 0 | 0 | 0 | 0 | 0.22564 | 0
2034 | 10 | 17 | 18 | 0.22564 | 0 | 0 | 0 | 0 | 0 | 0 | 0 | 0.22564 | 0
2034 | 10 | 17 | 19 | 0.22564 | 0 | 0 | 0 | 0 | 0 | 0 | 0 | 0.22564 | 0
2034 | 10 | 17 | 20 | 0.22564 | 0 | 0 | 0 | 0 | 0 | 0 | 0 | 0.22564 | 0
2034 | 10 | 17 | 21 | 0.22564 | 0 | 0 | 0 | 0 | 0 | 0 | 0 | 0.22564 | 0
2034 | 10 | 17 | 22 | 0.22564 | 0 | 0 | 0 | 0 | 0 | 0 | 0 | 0.22564 | 0
2034 | 10 | 17 | 23 | 0.22564 | 0 | 0 | 0 | 0 | 0 | 0 | 0 | 0.22564 | 0
2034 | 10 | 17 | 24 | 0.22564 | 0 | 0 | 0 | 0 | 0 | 0 | 0 | 0.22564 | 0
2034 | 10 | 18 | 1 | 0.22564 | 0 | 0 | 0 | 0 | 0 | 0 | 0 | 0.22564 | 0
2034 | 10 | 18 | 2 | 0.22564 | 0 | 0 | 0 | 0 | 0 | 0 | 0 | 0.22564 | 0
2034 | 10 | 18 | 3 | 0.22564 | 0 | 0 | 0 | 0 | 0 | 0 | 0 | 0.22564 | 0
2034 | 10 | 18 | 4 | 0.22564 | 0 | 0 | 0 | 0 | 0 | 0 | 0 | 0.22564 | 0
2034 | 10 | 18 | 5 | 0.22564 | 0 | 0 | 0 | 0 | 0 | 0 | 0 | 0.22564 | 0
2034 | 10 | 18 | 6 | 0.22564 | 0 | 0 | 0 | 0 | 0 | 0 | 0 | 0.22564 | 0
2034 | 10 | 18 | 7 | 0.22564 | 0 | 0 | 0 | 0 | 0 | 0 | 0 | 0.22564 | 0
2034 | 10 | 18 | 8 | 0.22564 | 0 | 0 | 0 | 0 | 0 | 0 | 0 | 0.22564 | 0
2034 | 10 | 18 | 9 | 0.22564 | 0 | 0 | 0 | 0 | 0 | 0 | 0 | 0.22564 | 0
2034 | 10 | 18 | 10 | 0.22564 | 0 | 0 | 0 | 0 | 0 | 0 | 0 | 0.22564 | 0
2034 | 10 | 18 | 11 | 0.22564 | 0 | 0 | 0 | 0 | 0 | 0 | 0 | 0.22564 | 0
2034 | 10 | 18 | 12 | 0.22564 | 0 | 0 | 0 | 0 | 0 | 0 | 0 | 0.22564 | 0
2034 | 10 | 18 | 13 | 0.22564 | 0 | 0 | 0 | 0 | 0 | 0 | 0 | 0.22564 | 0
2034 | 10 | 18 | 14 | 0.22564 | 0 | 0 | 0 | 0 | 0 | 0 | 0 | 0.22564 | 0
2034 | 10 | 18 | 15 | 0.22564 | 0 | 0 | 0 | 0 | 0 | 0 | 0 | 0.22564 | 0
2034 | 10 | 18 | 16 | 0.22564 | 0 | 0 | 0 | 0 | 0 | 0 | 0 | 0.22564 | 0
2034 | 10 | 18 | 17 | 0.22564 | 0 | 0 | 0 | 0 | 0 | 0 | 0 | 0.22564 | 0
2034 | 10 | 18 | 18 | 0.22564 | 0 | 0 | 0 | 0 | 0 | 0 | 0 | 0.22564 | 0
2034 | 10 | 18 | 19 | 0.22564 | 0 | 0 | 0 | 0 | 0 | 0 | 0 | 0.22564 | 0
2034 | 10 | 18 | 20 | 0.22564 | 0 | 0 | 0 | 0 | 0 | 0 | 0 | 0.22564 | 0
2034 | 10 | 18 | 21 | 0.22564 | 0 | 0 | 0 | 0 | 0 | 0 | 0 | 0.22564 | 0
2034 | 10 | 18 | 22 | 0.22564 | 0 | 0 | 0 | 0 | 0 | 0 | 0 | 0.22564 | 0
2034 | 10 | 18 | 23 | 0.22564 | 0 | 0 | 0 | 0 | 0 | 0 | 0 | 0.22564 | 0
2034 | 10 | 18 | 24 | 0.22564 | 0 | 0 | 0 | 0 | 0 | 0 | 0 | 0.22564 | 0
2034 | 10 | 19 | 1 | 0.22564 | 0 | 0 | 0 | 0 | 0 | 0 | 0 | 0.22564 | 0
2034 | 10 | 19 | 2 | 0.22564 | 0 | 0 | 0 | 0 | 0 | 0 | 0 | 0.22564 | 0
2034 | 10 | 19 | 3 | 0.22564 | 0 | 0 | 0 | 0 | 0 | 0 | 0 | 0.22564 | 0
2034 | 10 | 19 | 4 | 0.22564 | 0 | 0 | 0 | 0 | 0 | 0 | 0 | 0.22564 | 0
2034 | 10 | 19 | 5 | 0.22564 | 0 | 0 | 0 | 0 | 0 | 0 | 0 | 0.22564 | 0
2034 | 10 | 19 | 6 | 0.22564 | 0 | 0 | 0 | 0 | 0 | 0 | 0 | 0.22564 | 0
2034 | 10 | 19 | 7 | 0.22564 | 0 | 0 | 0 | 0 | 0 | 0 | 0 | 0.22564 | 0
2034 | 10 | 19 | 8 | 0.22564 | 0 | 0 | 0 | 0 | 0 | 0 | 0 | 0.22564 | 0
2034 | 10 | 19 | 9 | 0.22564 | 0 | 0 | 0 | 0 | 0 | 0 | 0 | 0.22564 | 0
2034 | 10 | 19 | 10 | 0.22564 | 0 | 0 | 0 | 0 | 0 | 0 | 0 | 0.22564 | 0
2034 | 10 | 19 | 11 | 0.22564 | 0 | 0 | 0 | 0 | 0 | 0 | 0 | 0.22564 | 0
2034 | 10 | 19 | 12 | 0.22564 | 0 | 0 | 0 | 0 | 0 | 0 | 0 | 0.22564 | 0
2034 | 10 | 19 | 13 | 0.22564 | 0 | 0 | 0 | 0 | 0 | 0 | 0 | 0.22564 | 0
2034 | 10 | 19 | 14 | 0.22564 | 0 | 0 | 0 | 0 | 0 | 0 | 0 | 0.22564 | 0
2034 | 10 | 19 | 15 | 0.22564 | 0 | 0 | 0 | 0 | 0 | 0 | 0 | 0.22564 | 0
2034 | 10 | 19 | 16 | 0.22564 | 0 | 0 | 0 | 0 | 0 | 0 | 0 | 0.22564 | 0
2034 | 10 | 19 | 17 | 0.22564 | 0 | 0 | 0 | 0 | 0 | 0 | 0 | 0.22564 | 0
2034 | 10 | 19 | 18 | 0.22564 | 0 | 0 | 0 | 0 | 0 | 0 | 0 | 0.22564 | 0
2034 | 10 | 19 | 19 | 0.22564 | 0 | 0 | 0 | 0 | 0 | 0 | 0 | 0.22564 | 0
2034 | 10 | 19 | 20 | 0.22564 | 0 | 0 | 0 | 0 | 0 | 0 | 0 | 0.22564 | 0
2034 | 10 | 19 | 21 | 0.22564 | 0 | 0 | 0 | 0 | 0 | 0 | 0 | 0.22564 | 0
2034 | 10 | 19 | 22 | 0.22564 | 0 | 0 | 0 | 0 | 0 | 0 | 0 | 0.22564 | 0
2034 | 10 | 19 | 23 | 0.22564 | 0 | 0 | 0 | 0 | 0 | 0 | 0 | 0.22564 | 0
2034 | 10 | 19 | 24 | 0.22564 | 0 | 0 | 0 | 0 | 0 | 0 | 0 | 0.22564 | 0
2034 | 10 | 20 | 1 | 0.22564 | 0 | 0 | 0 | 0 | 0 | 0 | 0 | 0.22564 | 0
2034 | 10 | 20 | 2 | 0.22564 | 0 | 0 | 0 | 0 | 0 | 0 | 0 | 0.22564 | 0
2034 | 10 | 20 | 3 | 0.22564 | 0 | 0 | 0 | 0 | 0 | 0 | 0 | 0.22564 | 0
2034 | 10 | 20 | 4 | 0.22564 | 0 | 0 | 0 | 0 | 0 | 0 | 0 | 0.22564 | 0
2034 | 10 | 20 | 5 | 0.22564 | 0 | 0 | 0 | 0 | 0 | 0 | 0 | 0.22564 | 0
2034 | 10 | 20 | 6 | 0.22564 | 0 | 0 | 0 | 0 | 0 | 0 | 0 | 0.22564 | 0
2034 | 10 | 20 | 7 | 0.22564 | 0 | 0 | 0 | 0 | 0 | 0 | 0 | 0.22564 | 0
2034 | 10 | 20 | 8 | 0.22564 | 0 | 0 | 0 | 0 | 0 | 0 | 0 | 0.22564 | 0
2034 | 10 | 20 | 9 | 0.22564 | 0 | 0 | 0 | 0 | 0 | 0 | 0 | 0.22564 | 0
2034 | 10 | 20 | 10 | 0.22564 | 0 | 0 | 0 | 0 | 0 | 0 | 0 | 0.22564 | 0
2034 | 10 | 20 | 11 | 0.22564 | 0 | 0 | 0 | 0 | 0 | 0 | 0 | 0.22564 | 0
2034 | 10 | 20 | 12 | 0.22564 | 0 | 0 | 0 | 0 | 0 | 0 | 0 | 0.22564 | 0
2034 | 10 | 20 | 13 | 0.22564 | 0 | 0 | 0 | 0 | 0 | 0 | 0 | 0.22564 | 0
2034 | 10 | 20 | 14 | 0.22564 | 0 | 0 | 0 | 0 | 0 | 0 | 0 | 0.22564 | 0
2034 | 10 | 20 | 15 | 0.22564 | 0 | 0 | 0 | 0 | 0 | 0 | 0 | 0.22564 | 0
2034 | 10 | 20 | 16 | 0.22564 | 0 | 0 | 0 | 0 | 0 | 0 | 0 | 0.22564 | 0
2034 | 10 | 20 | 17 | 0.22564 | 0 | 0 | 0 | 0 | 0 | 0 | 0 | 0.22564 | 0
2034 | 10 | 20 | 18 | 0.22564 | 0 | 0 | 0 | 0 | 0 | 0 | 0 | 0.22564 | 0
2034 | 10 | 20 | 19 | 0.22564 | 0 | 0 | 0 | 0 | 0 | 0 | 0 | 0.22564 | 0
2034 | 10 | 20 | 20 | 0.22564 | 0 | 0 | 0 | 0 | 0 | 0 | 0 | 0.22564 | 0
2034 | 10 | 20 | 21 | 0.22564 | 0 | 0 | 0 | 0 | 0 | 0 | 0 | 0.22564 | 0
2034 | 10 | 20 | 22 | 0.22564 | 0 | 0 | 0 | 0 | 0 | 0 | 0 | 0.22564 | 0
2034 | 10 | 20 | 23 | 0.22564 | 0 | 0 | 0 | 0 | 0 | 0 | 0 | 0.22564 | 0
2034 | 10 | 20 | 24 | 0.22564 | 0 | 0 | 0 | 0 | 0 | 0 | 0 | 0.22564 | 0
2034 | 10 | 21 | 1 | 0.22564 | 0 | 0 | 0 | 0 | 0 | 0 | 0 | 0.22564 | 0
2034 | 10 | 21 | 2 | 0.22564 | 0 | 0 | 0 | 0 | 0 | 0 | 0 | 0.22564 | 0
2034 | 10 | 21 | 3 | 0.22564 | 0 | 0 | 0 | 0 | 0 | 0 | 0 | 0.22564 | 0
2034 | 10 | 21 | 4 | 0.22564 | 0 | 0 | 0 | 0 | 0 | 0 | 0 | 0.22564 | 0
2034 | 10 | 21 | 5 | 0.22564 | 0 | 0 | 0 | 0 | 0 | 0 | 0 | 0.22564 | 0
2034 | 10 | 21 | 6 | 0.22564 | 0 | 0 | 0 | 0 | 0 | 0 | 0 | 0.22564 | 0
2034 | 10 | 21 | 7 | 0.22564 | 0 | 0 | 0 | 0 | 0 | 0 | 0 | 0.22564 | 0
2034 | 10 | 21 | 8 | 0.22564 | 0 | 0 | 0 | 0 | 0 | 0 | 0 | 0.22564 | 0
2034 | 10 | 21 | 9 | 0.22564 | 0 | 0 | 0 | 0 | 0 | 0 | 0 | 0.22564 | 0
2034 | 10 | 21 | 10 | 0.22564 | 0 | 0 | 0 | 0 | 0 | 0 | 0 | 0.22564 | 0
2034 | 10 | 21 | 11 | 0.22564 | 0 | 0 | 0 | 0 | 0 | 0 | 0 | 0.22564 | 0
2034 | 10 | 21 | 12 | 0.22564 | 0 | 0 | 0 | 0 | 0 | 0 | 0 | 0.22564 | 0
2034 | 10 | 21 | 13 | 0.22564 | 0 | 0 | 0 | 0 | 0 | 0 | 0 | 0.22564 | 0
2034 | 10 | 21 | 14 | 0.22564 | 0 | 0 | 0 | 0 | 0 | 0 | 0 | 0.22564 | 0
2034 | 10 | 21 | 15 | 0.22564 | 0 | 0 | 0 | 0 | 0 | 0 | 0 | 0.22564 | 0
2034 | 10 | 21 | 16 | 0.22564 | 0 | 0 | 0 | 0 | 0 | 0 | 0 | 0.22564 | 0
2034 | 10 | 21 | 17 | 0.22564 | 0 | 0 | 0 | 0 | 0 | 0 | 0 | 0.22564 | 0
2034 | 10 | 21 | 18 | 0.22564 | 0 | 0 | 0 | 0 | 0 | 0 | 0 | 0.22564 | 0
2034 | 10 | 21 | 19 | 0.22564 | 0 | 0 | 0 | 0 | 0 | 0 | 0 | 0.22564 | 0
2034 | 10 | 21 | 20 | 0.22564 | 0 | 0 | 0 | 0 | 0 | 0 | 0 | 0.22564 | 0
2034 | 10 | 21 | 21 | 0.22564 | 0 | 0 | 0 | 0 | 0 | 0 | 0 | 0.22564 | 0
2034 | 10 | 21 | 22 | 0.22564 | 0 | 0 | 0 | 0 | 0 | 0 | 0 | 0.22564 | 0
2034 | 10 | 21 | 23 | 0.22564 | 0 | 0 | 0 | 0 | 0 | 0 | 0 | 0.22564 | 0
2034 | 10 | 21 | 24 | 0.22564 | 0 | 0 | 0 | 0 | 0 | 0 | 0 | 0.22564 | 0
2034 | 10 | 22 | 1 | 0.22564 | 0 | 0 | 0 | 0 | 0 | 0 | 0 | 0.22564 | 0
2034 | 10 | 22 | 2 | 0.22564 | 0 | 0 | 0 | 0 | 0 | 0 | 0 | 0.22564 | 0
2034 | 10 | 22 | 3 | 0.22564 | 0 | 0 | 0 | 0 | 0 | 0 | 0 | 0.22564 | 0
2034 | 10 | 22 | 4 | 0.22564 | 0 | 0 | 0 | 0 | 0 | 0 | 0 | 0.22564 | 0
2034 | 10 | 22 | 5 | 0.22564 | 0 | 0 | 0 | 0 | 0 | 0 | 0 | 0.22564 | 0
2034 | 10 | 22 | 6 | 0.22564 | 0 | 0 | 0 | 0 | 0 | 0 | 0 | 0.22564 | 0
2034 | 10 | 22 | 7 | 0.22564 | 0 | 0 | 0 | 0 | 0 | 0 | 0 | 0.22564 | 0
2034 | 10 | 22 | 8 | 0.22564 | 0 | 0 | 0 | 0 | 0 | 0 | 0 | 0.22564 | 0
2034 | 10 | 22 | 9 | 0.22564 | 0 | 0 | 0 | 0 | 0 | 0 | 0 | 0.22564 | 0
2034 | 10 | 22 | 10 | 0.22564 | 0 | 0 | 0 | 0 | 0 | 0 | 0 | 0.22564 | 0
2034 | 10 | 22 | 11 | 0.22564 | 0 | 0 | 0 | 0 | 0 | 0 | 0 | 0.22564 | 0
2034 | 10 | 22 | 12 | 0.22564 | 0 | 0 | 0 | 0 | 0 | 0 | 0 | 0.22564 | 0
2034 | 10 | 22 | 13 | 0.22564 | 0 | 0 | 0 | 0 | 0 | 0 | 0 | 0.22564 | 0
2034 | 10 | 22 | 14 | 0.22564 | 0 | 0 | 0 | 0 | 0 | 0 | 0 | 0.22564 | 0
2034 | 10 | 22 | 15 | 0.22564 | 0 | 0 | 0 | 0 | 0 | 0 | 0 | 0.22564 | 0
2034 | 10 | 22 | 16 | 0.22564 | 0 | 0 | 0 | 0 | 0 | 0 | 0 | 0.22564 | 0
2034 | 10 | 22 | 17 | 0.22564 | 0 | 0 | 0 | 0 | 0 | 0 | 0 | 0.22564 | 0
2034 | 10 | 22 | 18 | 0.22564 | 0 | 0 | 0 | 0 | 0 | 0 | 0 | 0.22564 | 0
2034 | 10 | 22 | 19 | 0.22564 | 0 | 0 | 0 | 0 | 0 | 0 | 0 | 0.22564 | 0
2034 | 10 | 22 | 20 | 0.22564 | 0 | 0 | 0 | 0 | 0 | 0 | 0 | 0.22564 | 0
2034 | 10 | 22 | 21 | 0.22564 | 0 | 0 | 0 | 0 | 0 | 0 | 0 | 0.22564 | 0
2034 | 10 | 22 | 22 | 0.22564 | 0 | 0 | 0 | 0 | 0 | 0 | 0 | 0.22564 | 0
2034 | 10 | 22 | 23 | 0.22564 | 0 | 0 | 0 | 0 | 0 | 0 | 0 | 0.22564 | 0
2034 | 10 | 22 | 24 | 0.22564 | 0 | 0 | 0 | 0 | 0 | 0 | 0 | 0.22564 | 0
2034 | 10 | 23 | 1 | 0.22564 | 0 | 0 | 0 | 0 | 0 | 0 | 0 | 0.22564 | 0
2034 | 10 | 23 | 2 | 0.22564 | 0 | 0 | 0 | 0 | 0 | 0 | 0 | 0.22564 | 0
2034 | 10 | 23 | 3 | 0.22564 | 0 | 0 | 0 | 0 | 0 | 0 | 0 | 0.22564 | 0
2034 | 10 | 23 | 4 | 0.22564 | 0 | 0 | 0 | 0 | 0 | 0 | 0 | 0.22564 | 0
2034 | 10 | 23 | 5 | 0.22564 | 0 | 0 | 0 | 0 | 0 | 0 | 0 | 0.22564 | 0
2034 | 10 | 23 | 6 | 0.22564 | 0 | 0 | 0 | 0 | 0 | 0 | 0 | 0.22564 | 0
2034 | 10 | 23 | 7 | 0.22564 | 0 | 0 | 0 | 0 | 0 | 0 | 0 | 0.22564 | 0
2034 | 10 | 23 | 8 | 0.22564 | 0 | 0 | 0 | 0 | 0 | 0 | 0 | 0.22564 | 0
2034 | 10 | 23 | 9 | 0.22564 | 0 | 0 | 0 | 0 | 0 | 0 | 0 | 0.22564 | 0
2034 | 10 | 23 | 10 | 0.22564 | 0 | 0 | 0 | 0 | 0 | 0 | 0 | 0.22564 | 0
2034 | 10 | 23 | 11 | 0.22564 | 0 | 0 | 0 | 0 | 0 | 0 | 0 | 0.22564 | 0
2034 | 10 | 23 | 12 | 0.22564 | 0 | 0 | 0 | 0 | 0 | 0 | 0 | 0.22564 | 0
2034 | 10 | 23 | 13 | 0.22564 | 0 | 0 | 0 | 0 | 0 | 0 | 0 | 0.22564 | 0
2034 | 10 | 23 | 14 | 0.22564 | 0 | 0 | 0 | 0 | 0 | 0 | 0 | 0.22564 | 0
2034 | 10 | 23 | 15 | 0.22564 | 0 | 0 | 0 | 0 | 0 | 0 | 0 | 0.22564 | 0
2034 | 10 | 23 | 16 | 0.22564 | 0 | 0 | 0 | 0 | 0 | 0 | 0 | 0.22564 | 0
2034 | 10 | 23 | 17 | 0.22564 | 0 | 0 | 0 | 0 | 0 | 0 | 0 | 0.22564 | 0
2034 | 10 | 23 | 18 | 0.22564 | 0 | 0 | 0 | 0 | 0 | 0 | 0 | 0.22564 | 0
2034 | 10 | 23 | 19 | 0.22564 | 0 | 0 | 0 | 0 | 0 | 0 | 0 | 0.22564 | 0
2034 | 10 | 23 | 20 | 0.22564 | 0 | 0 | 0 | 0 | 0 | 0 | 0 | 0.22564 | 0
2034 | 10 | 23 | 21 | 0.22564 | 0 | 0 | 0 | 0 | 0 | 0 | 0 | 0.22564 | 0
2034 | 10 | 23 | 22 | 0.22564 | 0 | 0 | 0 | 0 | 0 | 0 | 0 | 0.22564 | 0
2034 | 10 | 23 | 23 | 0.22564 | 0 | 0 | 0 | 0 | 0 | 0 | 0 | 0.22564 | 0
2034 | 10 | 23 | 24 | 0.22564 | 0 | 0 | 0 | 0 | 0 | 0 | 0 | 0.22564 | 0
2034 | 10 | 24 | 1 | 0.22564 | 0 | 0 | 0 | 0 | 0 | 0 | 0 | 0.22564 | 0
2034 | 10 | 24 | 2 | 0.22564 | 0 | 0 | 0 | 0 | 0 | 0 | 0 | 0.22564 | 0
2034 | 10 | 24 | 3 | 0.22564 | 0 | 0 | 0 | 0 | 0 | 0 | 0 | 0.22564 | 0
2034 | 10 | 24 | 4 | 0.22564 | 0 | 0 | 0 | 0 | 0 | 0 | 0 | 0.22564 | 0
2034 | 10 | 24 | 5 | 0.22564 | 0 | 0 | 0 | 0 | 0 | 0 | 0 | 0.22564 | 0
2034 | 10 | 24 | 6 | 0.22564 | 0 | 0 | 0 | 0 | 0 | 0 | 0 | 0.22564 | 0
2034 | 10 | 24 | 7 | 0.22564 | 0 | 0 | 0 | 0 | 0 | 0 | 0 | 0.22564 | 0
2034 | 10 | 24 | 8 | 0.22564 | 0 | 0 | 0 | 0 | 0 | 0 | 0 | 0.22564 | 0
2034 | 10 | 24 | 9 | 0.22564 | 0 | 0 | 0 | 0 | 0 | 0 | 0 | 0.22564 | 0
2034 | 10 | 24 | 10 | 0.22564 | 0 | 0 | 0 | 0 | 0 | 0 | 0 | 0.22564 | 0
2034 | 10 | 24 | 11 | 0.22564 | 0 | 0 | 0 | 0 | 0 | 0 | 0 | 0.22564 | 0
2034 | 10 | 24 | 12 | 0.22564 | 0 | 0 | 0 | 0 | 0 | 0 | 0 | 0.22564 | 0
2034 | 10 | 24 | 13 | 0.22564 | 0 | 0 | 0 | 0 | 0 | 0 | 0 | 0.22564 | 0
2034 | 10 | 24 | 14 | 0.22564 | 0 | 0 | 0 | 0 | 0 | 0 | 0 | 0.22564 | 0
2034 | 10 | 24 | 15 | 0.22564 | 0 | 0 | 0 | 0 | 0 | 0 | 0 | 0.22564 | 0
2034 | 10 | 24 | 16 | 0.22564 | 0 | 0 | 0 | 0 | 0 | 0 | 0 | 0.22564 | 0
2034 | 10 | 24 | 17 | 0.22564 | 0 | 0 | 0 | 0 | 0 | 0 | 0 | 0.22564 | 0
2034 | 10 | 24 | 18 | 0.22564 | 0 | 0 | 0 | 0 | 0 | 0 | 0 | 0.22564 | 0
2034 | 10 | 24 | 19 | 0.22564 | 0 | 0 | 0 | 0 | 0 | 0 | 0 | 0.22564 | 0
2034 | 10 | 24 | 20 | 0.22564 | 0 | 0 | 0 | 0 | 0 | 0 | 0 | 0.22564 | 0
2034 | 10 | 24 | 21 | 0.22564 | 0 | 0 | 0 | 0 | 0 | 0 | 0 | 0.22564 | 0
2034 | 10 | 24 | 22 | 0.22564 | 0 | 0 | 0 | 0 | 0 | 0 | 0 | 0.22564 | 0
2034 | 10 | 24 | 23 | 0.22564 | 0 | 0 | 0 | 0 | 0 | 0 | 0 | 0.22564 | 0
2034 | 10 | 24 | 24 | 0.22564 | 0 | 0 | 0 | 0 | 0 | 0 | 0 | 0.22564 | 0
2034 | 10 | 25 | 1 | 0.22564 | 0 | 0 | 0 | 0 | 0 | 0 | 0 | 0.22564 | 0
2034 | 10 | 25 | 2 | 0.22564 | 0 | 0 | 0 | 0 | 0 | 0 | 0 | 0.22564 | 0
2034 | 10 | 25 | 3 | 0.22564 | 0 | 0 | 0 | 0 | 0 | 0 | 0 | 0.22564 | 0
2034 | 10 | 25 | 4 | 0.22564 | 0 | 0 | 0 | 0 | 0 | 0 | 0 | 0.22564 | 0
2034 | 10 | 25 | 5 | 0.22564 | 0 | 0 | 0 | 0 | 0 | 0 | 0 | 0.22564 | 0
2034 | 10 | 25 | 6 | 0.22564 | 0 | 0 | 0 | 0 | 0 | 0 | 0 | 0.22564 | 0
2034 | 10 | 25 | 7 | 0.22564 | 0 | 0 | 0 | 0 | 0 | 0 | 0 | 0.22564 | 0
2034 | 10 | 25 | 8 | 0.22564 | 0 | 0 | 0 | 0 | 0 | 0 | 0 | 0.22564 | 0
2034 | 10 | 25 | 9 | 0.22564 | 0 | 0 | 0 | 0 | 0 | 0 | 0 | 0.22564 | 0
2034 | 10 | 25 | 10 | 0.22564 | 0 | 0 | 0 | 0 | 0 | 0 | 0 | 0.22564 | 0
2034 | 10 | 25 | 11 | 0.22564 | 0 | 0 | 0 | 0 | 0 | 0 | 0 | 0.22564 | 0
2034 | 10 | 25 | 12 | 0.22564 | 0 | 0 | 0 | 0 | 0 | 0 | 0 | 0.22564 | 0
2034 | 10 | 25 | 13 | 0.22564 | 0 | 0 | 0 | 0 | 0 | 0 | 0 | 0.22564 | 0
2034 | 10 | 25 | 14 | 0.22564 | 0 | 0 | 0 | 0 | 0 | 0 | 0 | 0.22564 | 0
2034 | 10 | 25 | 15 | 0.22564 | 0 | 0 | 0 | 0 | 0 | 0 | 0 | 0.22564 | 0
2034 | 10 | 25 | 16 | 0.22564 | 0 | 0 | 0 | 0 | 0 | 0 | 0 | 0.22564 | 0
2034 | 10 | 25 | 17 | 0.22564 | 0 | 0 | 0 | 0 | 0 | 0 | 0 | 0.22564 | 0
2034 | 10 | 25 | 18 | 0.22564 | 0 | 0 | 0 | 0 | 0 | 0 | 0 | 0.22564 | 0
2034 | 10 | 25 | 19 | 0.22564 | 0 | 0 | 0 | 0 | 0 | 0 | 0 | 0.22564 | 0
2034 | 10 | 25 | 20 | 0.22564 | 0 | 0 | 0 | 0 | 0 | 0 | 0 | 0.22564 | 0
2034 | 10 | 25 | 21 | 0.22564 | 0 | 0 | 0 | 0 | 0 | 0 | 0 | 0.22564 | 0
2034 | 10 | 25 | 22 | 0.22564 | 0 | 0 | 0 | 0 | 0 | 0 | 0 | 0.22564 | 0
2034 | 10 | 25 | 23 | 0.22564 | 0 | 0 | 0 | 0 | 0 | 0 | 0 | 0.22564 | 0
2034 | 10 | 25 | 24 | 0.22564 | 0 | 0 | 0 | 0 | 0 | 0 | 0 | 0.22564 | 0
2034 | 10 | 26 | 1 | 0.22564 | 0 | 0 | 0 | 0 | 0 | 0 | 0 | 0.22564 | 0
2034 | 10 | 26 | 2 | 0.22564 | 0 | 0 | 0 | 0 | 0 | 0 | 0 | 0.22564 | 0
2034 | 10 | 26 | 3 | 0.22564 | 0 | 0 | 0 | 0 | 0 | 0 | 0 | 0.22564 | 0
2034 | 10 | 26 | 4 | 0.22564 | 0 | 0 | 0 | 0 | 0 | 0 | 0 | 0.22564 | 0
2034 | 10 | 26 | 5 | 0.22564 | 0 | 0 | 0 | 0 | 0 | 0 | 0 | 0.22564 | 0
2034 | 10 | 26 | 6 | 0.22564 | 0 | 0 | 0 | 0 | 0 | 0 | 0 | 0.22564 | 0
2034 | 10 | 26 | 7 | 0.22564 | 0 | 0 | 0 | 0 | 0 | 0 | 0 | 0.22564 | 0
2034 | 10 | 26 | 8 | 0.22564 | 0 | 0 | 0 | 0 | 0 | 0 | 0 | 0.22564 | 0
2034 | 10 | 26 | 9 | 0.22564 | 0 | 0 | 0 | 0 | 0 | 0 | 0 | 0.22564 | 0
2034 | 10 | 26 | 10 | 0.22564 | 0 | 0 | 0 | 0 | 0 | 0 | 0 | 0.22564 | 0
2034 | 10 | 26 | 11 | 0.22564 | 0 | 0 | 0 | 0 | 0 | 0 | 0 | 0.22564 | 0
2034 | 10 | 26 | 12 | 0.22564 | 0 | 0 | 0 | 0 | 0 | 0 | 0 | 0.22564 | 0
2034 | 10 | 26 | 13 | 0.22564 | 0 | 0 | 0 | 0 | 0 | 0 | 0 | 0.22564 | 0
2034 | 10 | 26 | 14 | 0.22564 | 0 | 0 | 0 | 0 | 0 | 0 | 0 | 0.22564 | 0
2034 | 10 | 26 | 15 | 0.22564 | 0 | 0 | 0 | 0 | 0 | 0 | 0 | 0.22564 | 0
2034 | 10 | 26 | 16 | 0.22564 | 0 | 0 | 0 | 0 | 0 | 0 | 0 | 0.22564 | 0
2034 | 10 | 26 | 17 | 0.22564 | 0 | 0 | 0 | 0 | 0 | 0 | 0 | 0.22564 | 0
2034 | 10 | 26 | 18 | 0.22564 | 0 | 0 | 0 | 0 | 0 | 0 | 0 | 0.22564 | 0
2034 | 10 | 26 | 19 | 0.22564 | 0 | 0 | 0 | 0 | 0 | 0 | 0 | 0.22564 | 0
2034 | 10 | 26 | 20 | 0.22564 | 0 | 0 | 0 | 0 | 0 | 0 | 0 | 0.22564 | 0
2034 | 10 | 26 | 21 | 0.22564 | 0 | 0 | 0 | 0 | 0 | 0 | 0 | 0.22564 | 0
2034 | 10 | 26 | 22 | 0.22564 | 0 | 0 | 0 | 0 | 0 | 0 | 0 | 0.22564 | 0
2034 | 10 | 26 | 23 | 0.22564 | 0 | 0 | 0 | 0 | 0 | 0 | 0 | 0.22564 | 0
2034 | 10 | 26 | 24 | 0.22564 | 0 | 0 | 0 | 0 | 0 | 0 | 0 | 0.22564 | 0
2034 | 10 | 27 | 1 | 0.22564 | 0 | 0 | 0 | 0 | 0 | 0 | 0 | 0.22564 | 0
2034 | 10 | 27 | 2 | 0.22564 | 0 | 0 | 0 | 0 | 0 | 0 | 0 | 0.22564 | 0
2034 | 10 | 27 | 3 | 0.22564 | 0 | 0 | 0 | 0 | 0 | 0 | 0 | 0.22564 | 0
2034 | 10 | 27 | 4 | 0.22564 | 0 | 0 | 0 | 0 | 0 | 0 | 0 | 0.22564 | 0
2034 | 10 | 27 | 5 | 0.22564 | 0 | 0 | 0 | 0 | 0 | 0 | 0 | 0.22564 | 0
2034 | 10 | 27 | 6 | 0.22564 | 0 | 0 | 0 | 0 | 0 | 0 | 0 | 0.22564 | 0
2034 | 10 | 27 | 7 | 0.22564 | 0 | 0 | 0 | 0 | 0 | 0 | 0 | 0.22564 | 0
2034 | 10 | 27 | 8 | 0.22564 | 0 | 0 | 0 | 0 | 0 | 0 | 0 | 0.22564 | 0
2034 | 10 | 27 | 9 | 0.22564 | 0 | 0 | 0 | 0 | 0 | 0 | 0 | 0.22564 | 0
2034 | 10 | 27 | 10 | 0.22564 | 0 | 0 | 0 | 0 | 0 | 0 | 0 | 0.22564 | 0
2034 | 10 | 27 | 11 | 0.22564 | 0 | 0 | 0 | 0 | 0 | 0 | 0 | 0.22564 | 0
2034 | 10 | 27 | 12 | 0.22564 | 0 | 0 | 0 | 0 | 0 | 0 | 0 | 0.22564 | 0
2034 | 10 | 27 | 13 | 0.22564 | 0 | 0 | 0 | 0 | 0 | 0 | 0 | 0.22564 | 0
2034 | 10 | 27 | 14 | 0.22564 | 0 | 0 | 0 | 0 | 0 | 0 | 0 | 0.22564 | 0
2034 | 10 | 27 | 15 | 0.22564 | 0 | 0 | 0 | 0 | 0 | 0 | 0 | 0.22564 | 0
2034 | 10 | 27 | 16 | 0.22564 | 0 | 0 | 0 | 0 | 0 | 0 | 0 | 0.22564 | 0
2034 | 10 | 27 | 17 | 0.22564 | 0 | 0 | 0 | 0 | 0 | 0 | 0 | 0.22564 | 0
2034 | 10 | 27 | 18 | 0.22564 | 0 | 0 | 0 | 0 | 0 | 0 | 0 | 0.22564 | 0
2034 | 10 | 27 | 19 | 0.22564 | 0 | 0 | 0 | 0 | 0 | 0 | 0 | 0.22564 | 0
2034 | 10 | 27 | 20 | 0.22564 | 0 | 0 | 0 | 0 | 0 | 0 | 0 | 0.22564 | 0
2034 | 10 | 27 | 21 | 0.22564 | 0 | 0 | 0 | 0 | 0 | 0 | 0 | 0.22564 | 0
2034 | 10 | 27 | 22 | 0.22564 | 0 | 0 | 0 | 0 | 0 | 0 | 0 | 0.22564 | 0
2034 | 10 | 27 | 23 | 0.22564 | 0 | 0 | 0 | 0 | 0 | 0 | 0 | 0.22564 | 0
2034 | 10 | 27 | 24 | 0.22564 | 0 | 0 | 0 | 0 | 0 | 0 | 0 | 0.22564 | 0
2034 | 10 | 28 | 1 | 0.22564 | 0 | 0 | 0 | 0 | 0 | 0 | 0 | 0.22564 | 0
2034 | 10 | 28 | 2 | 0.22564 | 0 | 0 | 0 | 0 | 0 | 0 | 0 | 0.22564 | 0
2034 | 10 | 28 | 3 | 0.22564 | 0 | 0 | 0 | 0 | 0 | 0 | 0 | 0.22564 | 0
2034 | 10 | 28 | 4 | 0.22564 | 0 | 0 | 0 | 0 | 0 | 0 | 0 | 0.22564 | 0
2034 | 10 | 28 | 5 | 0.22564 | 0 | 0 | 0 | 0 | 0 | 0 | 0 | 0.22564 | 0
2034 | 10 | 28 | 6 | 0.22564 | 0 | 0 | 0 | 0 | 0 | 0 | 0 | 0.22564 | 0
2034 | 10 | 28 | 7 | 0.22564 | 0 | 0 | 0 | 0 | 0 | 0 | 0 | 0.22564 | 0
2034 | 10 | 28 | 8 | 0.22564 | 0 | 0 | 0 | 0 | 0 | 0 | 0 | 0.22564 | 0
2034 | 10 | 28 | 9 | 0.22564 | 0 | 0 | 0 | 0 | 0 | 0 | 0 | 0.22564 | 0
2034 | 10 | 28 | 10 | 0.22564 | 0 | 0 | 0 | 0 | 0 | 0 | 0 | 0.22564 | 0
2034 | 10 | 28 | 11 | 0.22564 | 0 | 0 | 0 | 0 | 0 | 0 | 0 | 0.22564 | 0
2034 | 10 | 28 | 12 | 0.22564 | 0 | 0 | 0 | 0 | 0 | 0 | 0 | 0.22564 | 0
2034 | 10 | 28 | 13 | 0.22564 | 0 | 0 | 0 | 0 | 0 | 0 | 0 | 0.22564 | 0
2034 | 10 | 28 | 14 | 0.22564 | 0 | 0 | 0 | 0 | 0 | 0 | 0 | 0.22564 | 0
2034 | 10 | 28 | 15 | 0.22564 | 0 | 0 | 0 | 0 | 0 | 0 | 0 | 0.22564 | 0
2034 | 10 | 28 | 16 | 0.22564 | 0 | 0 | 0 | 0 | 0 | 0 | 0 | 0.22564 | 0
2034 | 10 | 28 | 17 | 0.22564 | 0 | 0 | 0 | 0 | 0 | 0 | 0 | 0.22564 | 0
2034 | 10 | 28 | 18 | 0.22564 | 0 | 0 | 0 | 0 | 0 | 0 | 0 | 0.22564 | 0
2034 | 10 | 28 | 19 | 0.22564 | 0 | 0 | 0 | 0 | 0 | 0 | 0 | 0.22564 | 0
2034 | 10 | 28 | 20 | 0.22564 | 0 | 0 | 0 | 0 | 0 | 0 | 0 | 0.22564 | 0
2034 | 10 | 28 | 21 | 0.22564 | 0 | 0 | 0 | 0 | 0 | 0 | 0 | 0.22564 | 0
2034 | 10 | 28 | 22 | 0.22564 | 0 | 0 | 0 | 0 | 0 | 0 | 0 | 0.22564 | 0
2034 | 10 | 28 | 23 | 0.22564 | 0 | 0 | 0 | 0 | 0 | 0 | 0 | 0.22564 | 0
2034 | 10 | 28 | 24 | 0.22564 | 0 | 0 | 0 | 0 | 0 | 0 | 0 | 0.22564 | 0
2034 | 10 | 29 | 1 | 0.22564 | 0 | 0 | 0 | 0 | 0 | 0 | 0 | 0.22564 | 0
2034 | 10 | 29 | 2 | 0.22564 | 0 | 0 | 0 | 0 | 0 | 0 | 0 | 0.22564 | 0
2034 | 10 | 29 | 3 | 0.22564 | 0 | 0 | 0 | 0 | 0 | 0 | 0 | 0.22564 | 0
2034 | 10 | 29 | 4 | 0.22564 | 0 | 0 | 0 | 0 | 0 | 0 | 0 | 0.22564 | 0
2034 | 10 | 29 | 5 | 0.22564 | 0 | 0 | 0 | 0 | 0 | 0 | 0 | 0.22564 | 0
2034 | 10 | 29 | 6 | 0.22564 | 0 | 0 | 0 | 0 | 0 | 0 | 0 | 0.22564 | 0
2034 | 10 | 29 | 7 | 0.22564 | 0 | 0 | 0 | 0 | 0 | 0 | 0 | 0.22564 | 0
2034 | 10 | 29 | 8 | 0.22564 | 0 | 0 | 0 | 0 | 0 | 0 | 0 | 0.22564 | 0
2034 | 10 | 29 | 9 | 0.22564 | 0 | 0 | 0 | 0 | 0 | 0 | 0 | 0.22564 | 0
2034 | 10 | 29 | 10 | 0.22564 | 0 | 0 | 0 | 0 | 0 | 0 | 0 | 0.22564 | 0
2034 | 10 | 29 | 11 | 0.22564 | 0 | 0 | 0 | 0 | 0 | 0 | 0 | 0.22564 | 0
2034 | 10 | 29 | 12 | 0.22564 | 0 | 0 | 0 | 0 | 0 | 0 | 0 | 0.22564 | 0
2034 | 10 | 29 | 13 | 0.22564 | 0 | 0 | 0 | 0 | 0 | 0 | 0 | 0.22564 | 0
2034 | 10 | 29 | 14 | 0.22564 | 0 | 0 | 0 | 0 | 0 | 0 | 0 | 0.22564 | 0
2034 | 10 | 29 | 15 | 0.22564 | 0 | 0 | 0 | 0 | 0 | 0 | 0 | 0.22564 | 0
2034 | 10 | 29 | 16 | 0.22564 | 0 | 0 | 0 | 0 | 0 | 0 | 0 | 0.22564 | 0
2034 | 10 | 29 | 17 | 0.22564 | 0 | 0 | 0 | 0 | 0 | 0 | 0 | 0.22564 | 0
2034 | 10 | 29 | 18 | 0.22564 | 0 | 0 | 0 | 0 | 0 | 0 | 0 | 0.22564 | 0
2034 | 10 | 29 | 19 | 0.22564 | 0 | 0 | 0 | 0 | 0 | 0 | 0 | 0.22564 | 0
2034 | 10 | 29 | 20 | 0.22564 | 0 | 0 | 0 | 0 | 0 | 0 | 0 | 0.22564 | 0
2034 | 10 | 29 | 21 | 0.22564 | 0 | 0 | 0 | 0 | 0 | 0 | 0 | 0.22564 | 0
2034 | 10 | 29 | 22 | 0.22564 | 0 | 0 | 0 | 0 | 0 | 0 | 0 | 0.22564 | 0
2034 | 10 | 29 | 23 | 0.22564 | 0 | 0 | 0 | 0 | 0 | 0 | 0 | 0.22564 | 0
2034 | 10 | 29 | 24 | 0.22564 | 0 | 0 | 0 | 0 | 0 | 0 | 0 | 0.22564 | 0
2034 | 10 | 30 | 1 | 0.22564 | 0 | 0 | 0 | 0 | 0 | 0 | 0 | 0.22564 | 0
2034 | 10 | 30 | 2 | 0.22564 | 0 | 0 | 0 | 0 | 0 | 0 | 0 | 0.22564 | 0
2034 | 10 | 30 | 3 | 0.22564 | 0 | 0 | 0 | 0 | 0 | 0 | 0 | 0.22564 | 0
2034 | 10 | 30 | 4 | 0.22564 | 0 | 0 | 0 | 0 | 0 | 0 | 0 | 0.22564 | 0
2034 | 10 | 30 | 5 | 0.22564 | 0 | 0 | 0 | 0 | 0 | 0 | 0 | 0.22564 | 0
2034 | 10 | 30 | 6 | 0.22564 | 0 | 0 | 0 | 0 | 0 | 0 | 0 | 0.22564 | 0
2034 | 10 | 30 | 7 | 0.22564 | 0 | 0 | 0 | 0 | 0 | 0 | 0 | 0.22564 | 0
2034 | 10 | 30 | 8 | 0.22564 | 0 | 0 | 0 | 0 | 0 | 0 | 0 | 0.22564 | 0
2034 | 10 | 30 | 9 | 0.22564 | 0 | 0 | 0 | 0 | 0 | 0 | 0 | 0.22564 | 0
2034 | 10 | 30 | 10 | 0.22564 | 0 | 0 | 0 | 0 | 0 | 0 | 0 | 0.22564 | 0
2034 | 10 | 30 | 11 | 0.22564 | 0 | 0 | 0 | 0 | 0 | 0 | 0 | 0.22564 | 0
2034 | 10 | 30 | 12 | 0.22564 | 0 | 0 | 0 | 0 | 0 | 0 | 0 | 0.22564 | 0
2034 | 10 | 30 | 13 | 0.22564 | 0 | 0 | 0 | 0 | 0 | 0 | 0 | 0.22564 | 0
2034 | 10 | 30 | 14 | 0.22564 | 0 | 0 | 0 | 0 | 0 | 0 | 0 | 0.22564 | 0
2034 | 10 | 30 | 15 | 0.22564 | 0 | 0 | 0 | 0 | 0 | 0 | 0 | 0.22564 | 0
2034 | 10 | 30 | 16 | 0.22564 | 0 | 0 | 0 | 0 | 0 | 0 | 0 | 0.22564 | 0
2034 | 10 | 30 | 17 | 0.22564 | 0 | 0 | 0 | 0 | 0 | 0 | 0 | 0.22564 | 0
2034 | 10 | 30 | 18 | 0.22564 | 0 | 0 | 0 | 0 | 0 | 0 | 0 | 0.22564 | 0
2034 | 10 | 30 | 19 | 0.22564 | 0 | 0 | 0 | 0 | 0 | 0 | 0 | 0.22564 | 0
2034 | 10 | 30 | 20 | 0.22564 | 0 | 0 | 0 | 0 | 0 | 0 | 0 | 0.22564 | 0
2034 | 10 | 30 | 21 | 0.22564 | 0 | 0 | 0 | 0 | 0 | 0 | 0 | 0.22564 | 0
2034 | 10 | 30 | 22 | 0.22564 | 0 | 0 | 0 | 0 | 0 | 0 | 0 | 0.22564 | 0
2034 | 10 | 30 | 23 | 0.22564 | 0 | 0 | 0 | 0 | 0 | 0 | 0 | 0.22564 | 0
2034 | 10 | 30 | 24 | 0.22564 | 0 | 0 | 0 | 0 | 0 | 0 | 0 | 0.22564 | 0
2034 | 10 | 31 | 1 | 0.22564 | 0 | 0 | 0 | 0 | 0 | 0 | 0 | 0.22564 | 0
2034 | 10 | 31 | 2 | 0.22564 | 0 | 0 | 0 | 0 | 0 | 0 | 0 | 0.22564 | 0
2034 | 10 | 31 | 3 | 0.22564 | 0 | 0 | 0 | 0 | 0 | 0 | 0 | 0.22564 | 0
2034 | 10 | 31 | 4 | 0.22564 | 0 | 0 | 0 | 0 | 0 | 0 | 0 | 0.22564 | 0
2034 | 10 | 31 | 5 | 0.22564 | 0 | 0 | 0 | 0 | 0 | 0 | 0 | 0.22564 | 0
2034 | 10 | 31 | 6 | 0.22564 | 0 | 0 | 0 | 0 | 0 | 0 | 0 | 0.22564 | 0
2034 | 10 | 31 | 7 | 0.22564 | 0 | 0 | 0 | 0 | 0 | 0 | 0 | 0.22564 | 0
2034 | 10 | 31 | 8 | 0.22564 | 0 | 0 | 0 | 0 | 0 | 0 | 0 | 0.22564 | 0
2034 | 10 | 31 | 9 | 0.22564 | 0 | 0 | 0 | 0 | 0 | 0 | 0 | 0.22564 | 0
2034 | 10 | 31 | 10 | 0.22564 | 0 | 0 | 0 | 0 | 0 | 0 | 0 | 0.22564 | 0
2034 | 10 | 31 | 11 | 0.22564 | 0 | 0 | 0 | 0 | 0 | 0 | 0 | 0.22564 | 0
2034 | 10 | 31 | 12 | 0.22564 | 0 | 0 | 0 | 0 | 0 | 0 | 0 | 0.22564 | 0
2034 | 10 | 31 | 13 | 0.22564 | 0 | 0 | 0 | 0 | 0 | 0 | 0 | 0.22564 | 0
2034 | 10 | 31 | 14 | 0.22564 | 0 | 0 | 0 | 0 | 0 | 0 | 0 | 0.22564 | 0
2034 | 10 | 31 | 15 | 0.22564 | 0 | 0 | 0 | 0 | 0 | 0 | 0 | 0.22564 | 0
2034 | 10 | 31 | 16 | 0.22564 | 0 | 0 | 0 | 0 | 0 | 0 | 0 | 0.22564 | 0
2034 | 10 | 31 | 17 | 0.22564 | 0 | 0 | 0 | 0 | 0 | 0 | 0 | 0.22564 | 0
2034 | 10 | 31 | 18 | 0.22564 | 0 | 0 | 0 | 0 | 0 | 0 | 0 | 0.22564 | 0
2034 | 10 | 31 | 19 | 0.22564 | 0 | 0 | 0 | 0 | 0 | 0 | 0 | 0.22564 | 0
2034 | 10 | 31 | 20 | 0.22564 | 0 | 0 | 0 | 0 | 0 | 0 | 0 | 0.22564 | 0
2034 | 10 | 31 | 21 | 0.22564 | 0 | 0 | 0 | 0 | 0 | 0 | 0 | 0.22564 | 0
2034 | 10 | 31 | 22 | 0.22564 | 0 | 0 | 0 | 0 | 0 | 0 | 0 | 0.22564 | 0
2034 | 10 | 31 | 23 | 0.22564 | 0 | 0 | 0 | 0 | 0 | 0 | 0 | 0.22564 | 0
2034 | 10 | 31 | 24 | 0.22564 | 0 | 0 | 0 | 0 | 0 | 0 | 0 | 0.22564 | 0
2034 | 11 | 1 | 1 | 0.19624 | 0 | 0 | 0 | 0 | 0 | 0 | 0 | 0.19624 | 0
2034 | 11 | 1 | 2 | 0.19624 | 0 | 0 | 0 | 0 | 0 | 0 | 0 | 0.19624 | 0
2034 | 11 | 1 | 3 | 0.19624 | 0 | 0 | 0 | 0 | 0 | 0 | 0 | 0.19624 | 0
2034 | 11 | 1 | 4 | 0.19624 | 0 | 0 | 0 | 0 | 0 | 0 | 0 | 0.19624 | 0
2034 | 11 | 1 | 5 | 0.19624 | 0 | 0 | 0 | 0 | 0 | 0 | 0 | 0.19624 | 0
2034 | 11 | 1 | 6 | 0.19624 | 0 | 0 | 0 | 0 | 0 | 0 | 0 | 0.19624 | 0
2034 | 11 | 1 | 7 | 0.19624 | 0 | 0 | 0 | 0 | 0 | 0 | 0 | 0.19624 | 0
2034 | 11 | 1 | 8 | 0.19624 | 0 | 0 | 0 | 0 | 0 | 0 | 0 | 0.19624 | 0
2034 | 11 | 1 | 9 | 0.19624 | 0 | 0 | 0 | 0 | 0 | 0 | 0 | 0.19624 | 0
2034 | 11 | 1 | 10 | 0.19624 | 0 | 0 | 0 | 0 | 0 | 0 | 0 | 0.19624 | 0
2034 | 11 | 1 | 11 | 0.19624 | 0 | 0 | 0 | 0 | 0 | 0 | 0 | 0.19624 | 0
2034 | 11 | 1 | 12 | 0.19624 | 0 | 0 | 0 | 0 | 0 | 0 | 0 | 0.19624 | 0
2034 | 11 | 1 | 13 | 0.19624 | 0 | 0 | 0 | 0 | 0 | 0 | 0 | 0.19624 | 0
2034 | 11 | 1 | 14 | 0.19624 | 0 | 0 | 0 | 0 | 0 | 0 | 0 | 0.19624 | 0
2034 | 11 | 1 | 15 | 0.19624 | 0 | 0 | 0 | 0 | 0 | 0 | 0 | 0.19624 | 0
2034 | 11 | 1 | 16 | 0.19624 | 0 | 0 | 0 | 0 | 0 | 0 | 0 | 0.19624 | 0
2034 | 11 | 1 | 17 | 0.19624 | 0 | 0 | 0 | 0 | 0 | 0 | 0 | 0.19624 | 0
2034 | 11 | 1 | 18 | 0.19624 | 0 | 0 | 0 | 0 | 0 | 0 | 0 | 0.19624 | 0
2034 | 11 | 1 | 19 | 0.19624 | 0 | 0 | 0 | 0 | 0 | 0 | 0 | 0.19624 | 0
2034 | 11 | 1 | 20 | 0.19624 | 0 | 0 | 0 | 0 | 0 | 0 | 0 | 0.19624 | 0
2034 | 11 | 1 | 21 | 0.19624 | 0 | 0 | 0 | 0 | 0 | 0 | 0 | 0.19624 | 0
2034 | 11 | 1 | 22 | 0.19624 | 0 | 0 | 0 | 0 | 0 | 0 | 0 | 0.19624 | 0
2034 | 11 | 1 | 23 | 0.19624 | 0 | 0 | 0 | 0 | 0 | 0 | 0 | 0.19624 | 0
2034 | 11 | 1 | 24 | 0.19624 | 0 | 0 | 0 | 0 | 0 | 0 | 0 | 0.19624 | 0
2034 | 11 | 2 | 1 | 0.19624 | 0 | 0 | 0 | 0 | 0 | 0 | 0 | 0.19624 | 0
2034 | 11 | 2 | 2 | 0.19624 | 0 | 0 | 0 | 0 | 0 | 0 | 0 | 0.19624 | 0
2034 | 11 | 2 | 3 | 0.19624 | 0 | 0 | 0 | 0 | 0 | 0 | 0 | 0.19624 | 0
2034 | 11 | 2 | 4 | 0.19624 | 0 | 0 | 0 | 0 | 0 | 0 | 0 | 0.19624 | 0
2034 | 11 | 2 | 5 | 0.19624 | 0 | 0 | 0 | 0 | 0 | 0 | 0 | 0.19624 | 0
2034 | 11 | 2 | 6 | 0.19624 | 0 | 0 | 0 | 0 | 0 | 0 | 0 | 0.19624 | 0
2034 | 11 | 2 | 7 | 0.19624 | 0 | 0 | 0 | 0 | 0 | 0 | 0 | 0.19624 | 0
2034 | 11 | 2 | 8 | 0.19624 | 0 | 0 | 0 | 0 | 0 | 0 | 0 | 0.19624 | 0
2034 | 11 | 2 | 9 | 0.19624 | 0 | 0 | 0 | 0 | 0 | 0 | 0 | 0.19624 | 0
2034 | 11 | 2 | 10 | 0.19624 | 0 | 0 | 0 | 0 | 0 | 0 | 0 | 0.19624 | 0
2034 | 11 | 2 | 11 | 0.19624 | 0 | 0 | 0 | 0 | 0 | 0 | 0 | 0.19624 | 0
2034 | 11 | 2 | 12 | 0.19624 | 0 | 0 | 0 | 0 | 0 | 0 | 0 | 0.19624 | 0
2034 | 11 | 2 | 13 | 0.19624 | 0 | 0 | 0 | 0 | 0 | 0 | 0 | 0.19624 | 0
2034 | 11 | 2 | 14 | 0.19624 | 0 | 0 | 0 | 0 | 0 | 0 | 0 | 0.19624 | 0
2034 | 11 | 2 | 15 | 0.19624 | 0 | 0 | 0 | 0 | 0 | 0 | 0 | 0.19624 | 0
2034 | 11 | 2 | 16 | 0.19624 | 0 | 0 | 0 | 0 | 0 | 0 | 0 | 0.19624 | 0
2034 | 11 | 2 | 17 | 0.19624 | 0 | 0 | 0 | 0 | 0 | 0 | 0 | 0.19624 | 0
2034 | 11 | 2 | 18 | 0.19624 | 0 | 0 | 0 | 0 | 0 | 0 | 0 | 0.19624 | 0
2034 | 11 | 2 | 19 | 0.19624 | 0 | 0 | 0 | 0 | 0 | 0 | 0 | 0.19624 | 0
2034 | 11 | 2 | 20 | 0.19624 | 0 | 0 | 0 | 0 | 0 | 0 | 0 | 0.19624 | 0
2034 | 11 | 2 | 21 | 0.19624 | 0 | 0 | 0 | 0 | 0 | 0 | 0 | 0.19624 | 0
2034 | 11 | 2 | 22 | 0.19624 | 0 | 0 | 0 | 0 | 0 | 0 | 0 | 0.19624 | 0
2034 | 11 | 2 | 23 | 0.19624 | 0 | 0 | 0 | 0 | 0 | 0 | 0 | 0.19624 | 0
2034 | 11 | 2 | 24 | 0.19624 | 0 | 0 | 0 | 0 | 0 | 0 | 0 | 0.19624 | 0
2034 | 11 | 3 | 1 | 0.19624 | 0 | 0 | 0 | 0 | 0 | 0 | 0 | 0.19624 | 0
2034 | 11 | 3 | 2 | 0.19624 | 0 | 0 | 0 | 0 | 0 | 0 | 0 | 0.19624 | 0
2034 | 11 | 3 | 3 | 0.19624 | 0 | 0 | 0 | 0 | 0 | 0 | 0 | 0.19624 | 0
2034 | 11 | 3 | 4 | 0.19624 | 0 | 0 | 0 | 0 | 0 | 0 | 0 | 0.19624 | 0
2034 | 11 | 3 | 5 | 0.19624 | 0 | 0 | 0 | 0 | 0 | 0 | 0 | 0.19624 | 0
2034 | 11 | 3 | 6 | 0.19624 | 0 | 0 | 0 | 0 | 0 | 0 | 0 | 0.19624 | 0
2034 | 11 | 3 | 7 | 0.19624 | 0 | 0 | 0 | 0 | 0 | 0 | 0 | 0.19624 | 0
2034 | 11 | 3 | 8 | 0.19624 | 0 | 0 | 0 | 0 | 0 | 0 | 0 | 0.19624 | 0
2034 | 11 | 3 | 9 | 0.19624 | 0 | 0 | 0 | 0 | 0 | 0 | 0 | 0.19624 | 0
2034 | 11 | 3 | 10 | 0.19624 | 0 | 0 | 0 | 0 | 0 | 0 | 0 | 0.19624 | 0
2034 | 11 | 3 | 11 | 0.19624 | 0 | 0 | 0 | 0 | 0 | 0 | 0 | 0.19624 | 0
2034 | 11 | 3 | 12 | 0.19624 | 0 | 0 | 0 | 0 | 0 | 0 | 0 | 0.19624 | 0
2034 | 11 | 3 | 13 | 0.19624 | 0 | 0 | 0 | 0 | 0 | 0 | 0 | 0.19624 | 0
2034 | 11 | 3 | 14 | 0.19624 | 0 | 0 | 0 | 0 | 0 | 0 | 0 | 0.19624 | 0
2034 | 11 | 3 | 15 | 0.19624 | 0 | 0 | 0 | 0 | 0 | 0 | 0 | 0.19624 | 0
2034 | 11 | 3 | 16 | 0.19624 | 0 | 0 | 0 | 0 | 0 | 0 | 0 | 0.19624 | 0
2034 | 11 | 3 | 17 | 0.19624 | 0 | 0 | 0 | 0 | 0 | 0 | 0 | 0.19624 | 0
2034 | 11 | 3 | 18 | 0.19624 | 0 | 0 | 0 | 0 | 0 | 0 | 0 | 0.19624 | 0
2034 | 11 | 3 | 19 | 0.19624 | 0 | 0 | 0 | 0 | 0 | 0 | 0 | 0.19624 | 0
2034 | 11 | 3 | 20 | 0.19624 | 0 | 0 | 0 | 0 | 0 | 0 | 0 | 0.19624 | 0
2034 | 11 | 3 | 21 | 0.19624 | 0 | 0 | 0 | 0 | 0 | 0 | 0 | 0.19624 | 0
2034 | 11 | 3 | 22 | 0.19624 | 0 | 0 | 0 | 0 | 0 | 0 | 0 | 0.19624 | 0
2034 | 11 | 3 | 23 | 0.19624 | 0 | 0 | 0 | 0 | 0 | 0 | 0 | 0.19624 | 0
2034 | 11 | 3 | 24 | 0.19624 | 0 | 0 | 0 | 0 | 0 | 0 | 0 | 0.19624 | 0
2034 | 11 | 4 | 1 | 0.19624 | 0 | 0 | 0 | 0 | 0 | 0 | 0 | 0.19624 | 0
2034 | 11 | 4 | 2 | 0.19624 | 0 | 0 | 0 | 0 | 0 | 0 | 0 | 0.19624 | 0
2034 | 11 | 4 | 3 | 0.19624 | 0 | 0 | 0 | 0 | 0 | 0 | 0 | 0.19624 | 0
2034 | 11 | 4 | 4 | 0.19624 | 0 | 0 | 0 | 0 | 0 | 0 | 0 | 0.19624 | 0
2034 | 11 | 4 | 5 | 0.19624 | 0 | 0 | 0 | 0 | 0 | 0 | 0 | 0.19624 | 0
2034 | 11 | 4 | 6 | 0.19624 | 0 | 0 | 0 | 0 | 0 | 0 | 0 | 0.19624 | 0
2034 | 11 | 4 | 7 | 0.19624 | 0 | 0 | 0 | 0 | 0 | 0 | 0 | 0.19624 | 0
2034 | 11 | 4 | 8 | 0.19624 | 0 | 0 | 0 | 0 | 0 | 0 | 0 | 0.19624 | 0
2034 | 11 | 4 | 9 | 0.19624 | 0 | 0 | 0 | 0 | 0 | 0 | 0 | 0.19624 | 0
2034 | 11 | 4 | 10 | 0.19624 | 0 | 0 | 0 | 0 | 0 | 0 | 0 | 0.19624 | 0
2034 | 11 | 4 | 11 | 0.19624 | 0 | 0 | 0 | 0 | 0 | 0 | 0 | 0.19624 | 0
2034 | 11 | 4 | 12 | 0.19624 | 0 | 0 | 0 | 0 | 0 | 0 | 0 | 0.19624 | 0
2034 | 11 | 4 | 13 | 0.19624 | 0 | 0 | 0 | 0 | 0 | 0 | 0 | 0.19624 | 0
2034 | 11 | 4 | 14 | 0.19624 | 0 | 0 | 0 | 0 | 0 | 0 | 0 | 0.19624 | 0
2034 | 11 | 4 | 15 | 0.19624 | 0 | 0 | 0 | 0 | 0 | 0 | 0 | 0.19624 | 0
2034 | 11 | 4 | 16 | 0.19624 | 0 | 0 | 0 | 0 | 0 | 0 | 0 | 0.19624 | 0
2034 | 11 | 4 | 17 | 0.19624 | 0 | 0 | 0 | 0 | 0 | 0 | 0 | 0.19624 | 0
2034 | 11 | 4 | 18 | 0.19624 | 0 | 0 | 0 | 0 | 0 | 0 | 0 | 0.19624 | 0
2034 | 11 | 4 | 19 | 0.19624 | 0 | 0 | 0 | 0 | 0 | 0 | 0 | 0.19624 | 0
2034 | 11 | 4 | 20 | 0.19624 | 0 | 0 | 0 | 0 | 0 | 0 | 0 | 0.19624 | 0
2034 | 11 | 4 | 21 | 0.19624 | 0 | 0 | 0 | 0 | 0 | 0 | 0 | 0.19624 | 0
2034 | 11 | 4 | 22 | 0.19624 | 0 | 0 | 0 | 0 | 0 | 0 | 0 | 0.19624 | 0
2034 | 11 | 4 | 23 | 0.19624 | 0 | 0 | 0 | 0 | 0 | 0 | 0 | 0.19624 | 0
2034 | 11 | 4 | 24 | 0.19624 | 0 | 0 | 0 | 0 | 0 | 0 | 0 | 0.19624 | 0
2034 | 11 | 5 | 1 | 0.19624 | 0 | 0 | 0 | 0 | 0 | 0 | 0 | 0.19624 | 0
2034 | 11 | 5 | 2 | 0.19624 | 0 | 0 | 0 | 0 | 0 | 0 | 0 | 0.19624 | 0
2034 | 11 | 5 | 3 | 0.19624 | 0 | 0 | 0 | 0 | 0 | 0 | 0 | 0.19624 | 0
2034 | 11 | 5 | 4 | 0.19624 | 0 | 0 | 0 | 0 | 0 | 0 | 0 | 0.19624 | 0
2034 | 11 | 5 | 5 | 0.19624 | 0 | 0 | 0 | 0 | 0 | 0 | 0 | 0.19624 | 0
2034 | 11 | 5 | 6 | 0.19624 | 0 | 0 | 0 | 0 | 0 | 0 | 0 | 0.19624 | 0
2034 | 11 | 5 | 7 | 0.19624 | 0 | 0 | 0 | 0 | 0 | 0 | 0 | 0.19624 | 0
2034 | 11 | 5 | 8 | 0.19624 | 0 | 0 | 0 | 0 | 0 | 0 | 0 | 0.19624 | 0
2034 | 11 | 5 | 9 | 0.19624 | 0 | 0 | 0 | 0 | 0 | 0 | 0 | 0.19624 | 0
2034 | 11 | 5 | 10 | 0.19624 | 0 | 0 | 0 | 0 | 0 | 0 | 0 | 0.19624 | 0
2034 | 11 | 5 | 11 | 0.19624 | 0 | 0 | 0 | 0 | 0 | 0 | 0 | 0.19624 | 0
2034 | 11 | 5 | 12 | 0.19624 | 0 | 0 | 0 | 0 | 0 | 0 | 0 | 0.19624 | 0
2034 | 11 | 5 | 13 | 0.19624 | 0 | 0 | 0 | 0 | 0 | 0 | 0 | 0.19624 | 0
2034 | 11 | 5 | 14 | 0.19624 | 0 | 0 | 0 | 0 | 0 | 0 | 0 | 0.19624 | 0
2034 | 11 | 5 | 15 | 0.19624 | 0 | 0 | 0 | 0 | 0 | 0 | 0 | 0.19624 | 0
2034 | 11 | 5 | 16 | 0.19624 | 0 | 0 | 0 | 0 | 0 | 0 | 0 | 0.19624 | 0
2034 | 11 | 5 | 17 | 0.19624 | 0 | 0 | 0 | 0 | 0 | 0 | 0 | 0.19624 | 0
2034 | 11 | 5 | 18 | 0.19624 | 0 | 0 | 0 | 0 | 0 | 0 | 0 | 0.19624 | 0
2034 | 11 | 5 | 19 | 0.19624 | 0 | 0 | 0 | 0 | 0 | 0 | 0 | 0.19624 | 0
2034 | 11 | 5 | 20 | 0.19624 | 0 | 0 | 0 | 0 | 0 | 0 | 0 | 0.19624 | 0
2034 | 11 | 5 | 21 | 0.19624 | 0 | 0 | 0 | 0 | 0 | 0 | 0 | 0.19624 | 0
2034 | 11 | 5 | 22 | 0.19624 | 0 | 0 | 0 | 0 | 0 | 0 | 0 | 0.19624 | 0
2034 | 11 | 5 | 23 | 0.19624 | 0 | 0 | 0 | 0 | 0 | 0 | 0 | 0.19624 | 0
2034 | 11 | 5 | 24 | 0.19624 | 0 | 0 | 0 | 0 | 0 | 0 | 0 | 0.19624 | 0
2034 | 11 | 6 | 1 | 0.19624 | 0 | 0 | 0 | 0 | 0 | 0 | 0 | 0.19624 | 0
2034 | 11 | 6 | 2 | 0.19624 | 0 | 0 | 0 | 0 | 0 | 0 | 0 | 0.19624 | 0
2034 | 11 | 6 | 3 | 0.19624 | 0 | 0 | 0 | 0 | 0 | 0 | 0 | 0.19624 | 0
2034 | 11 | 6 | 4 | 0.19624 | 0 | 0 | 0 | 0 | 0 | 0 | 0 | 0.19624 | 0
2034 | 11 | 6 | 5 | 0.19624 | 0 | 0 | 0 | 0 | 0 | 0 | 0 | 0.19624 | 0
2034 | 11 | 6 | 6 | 0.19624 | 0 | 0 | 0 | 0 | 0 | 0 | 0 | 0.19624 | 0
2034 | 11 | 6 | 7 | 0.19624 | 0 | 0 | 0 | 0 | 0 | 0 | 0 | 0.19624 | 0
2034 | 11 | 6 | 8 | 0.19624 | 0 | 0 | 0 | 0 | 0 | 0 | 0 | 0.19624 | 0
2034 | 11 | 6 | 9 | 0.19624 | 0 | 0 | 0 | 0 | 0 | 0 | 0 | 0.19624 | 0
2034 | 11 | 6 | 10 | 0.19624 | 0 | 0 | 0 | 0 | 0 | 0 | 0 | 0.19624 | 0
2034 | 11 | 6 | 11 | 0.19624 | 0 | 0 | 0 | 0 | 0 | 0 | 0 | 0.19624 | 0
2034 | 11 | 6 | 12 | 0.19624 | 0 | 0 | 0 | 0 | 0 | 0 | 0 | 0.19624 | 0
2034 | 11 | 6 | 13 | 0.19624 | 0 | 0 | 0 | 0 | 0 | 0 | 0 | 0.19624 | 0
2034 | 11 | 6 | 14 | 0.19624 | 0 | 0 | 0 | 0 | 0 | 0 | 0 | 0.19624 | 0
2034 | 11 | 6 | 15 | 0.19624 | 0 | 0 | 0 | 0 | 0 | 0 | 0 | 0.19624 | 0
2034 | 11 | 6 | 16 | 0.19624 | 0 | 0 | 0 | 0 | 0 | 0 | 0 | 0.19624 | 0
2034 | 11 | 6 | 17 | 0.19624 | 0 | 0 | 0 | 0 | 0 | 0 | 0 | 0.19624 | 0
2034 | 11 | 6 | 18 | 0.19624 | 0 | 0 | 0 | 0 | 0 | 0 | 0 | 0.19624 | 0
2034 | 11 | 6 | 19 | 0.19624 | 0 | 0 | 0 | 0 | 0 | 0 | 0 | 0.19624 | 0
2034 | 11 | 6 | 20 | 0.19624 | 0 | 0 | 0 | 0 | 0 | 0 | 0 | 0.19624 | 0
2034 | 11 | 6 | 21 | 0.19624 | 0 | 0 | 0 | 0 | 0 | 0 | 0 | 0.19624 | 0
2034 | 11 | 6 | 22 | 0.19624 | 0 | 0 | 0 | 0 | 0 | 0 | 0 | 0.19624 | 0
2034 | 11 | 6 | 23 | 0.19624 | 0 | 0 | 0 | 0 | 0 | 0 | 0 | 0.19624 | 0
2034 | 11 | 6 | 24 | 0.19624 | 0 | 0 | 0 | 0 | 0 | 0 | 0 | 0.19624 | 0
2034 | 11 | 7 | 1 | 0.19624 | 0 | 0 | 0 | 0 | 0 | 0 | 0 | 0.19624 | 0
2034 | 11 | 7 | 2 | 0.19624 | 0 | 0 | 0 | 0 | 0 | 0 | 0 | 0.19624 | 0
2034 | 11 | 7 | 3 | 0.19624 | 0 | 0 | 0 | 0 | 0 | 0 | 0 | 0.19624 | 0
2034 | 11 | 7 | 4 | 0.19624 | 0 | 0 | 0 | 0 | 0 | 0 | 0 | 0.19624 | 0
2034 | 11 | 7 | 5 | 0.19624 | 0 | 0 | 0 | 0 | 0 | 0 | 0 | 0.19624 | 0
2034 | 11 | 7 | 6 | 0.19624 | 0 | 0 | 0 | 0 | 0 | 0 | 0 | 0.19624 | 0
2034 | 11 | 7 | 7 | 0.19624 | 0 | 0 | 0 | 0 | 0 | 0 | 0 | 0.19624 | 0
2034 | 11 | 7 | 8 | 0.19624 | 0 | 0 | 0 | 0 | 0 | 0 | 0 | 0.19624 | 0
2034 | 11 | 7 | 9 | 0.19624 | 0 | 0 | 0 | 0 | 0 | 0 | 0 | 0.19624 | 0
2034 | 11 | 7 | 10 | 0.19624 | 0 | 0 | 0 | 0 | 0 | 0 | 0 | 0.19624 | 0
2034 | 11 | 7 | 11 | 0.19624 | 0 | 0 | 0 | 0 | 0 | 0 | 0 | 0.19624 | 0
2034 | 11 | 7 | 12 | 0.19624 | 0 | 0 | 0 | 0 | 0 | 0 | 0 | 0.19624 | 0
2034 | 11 | 7 | 13 | 0.19624 | 0 | 0 | 0 | 0 | 0 | 0 | 0 | 0.19624 | 0
2034 | 11 | 7 | 14 | 0.19624 | 0 | 0 | 0 | 0 | 0 | 0 | 0 | 0.19624 | 0
2034 | 11 | 7 | 15 | 0.19624 | 0 | 0 | 0 | 0 | 0 | 0 | 0 | 0.19624 | 0
2034 | 11 | 7 | 16 | 0.19624 | 0 | 0 | 0 | 0 | 0 | 0 | 0 | 0.19624 | 0
2034 | 11 | 7 | 17 | 0.19624 | 0 | 0 | 0 | 0 | 0 | 0 | 0 | 0.19624 | 0
2034 | 11 | 7 | 18 | 0.19624 | 0 | 0 | 0 | 0 | 0 | 0 | 0 | 0.19624 | 0
2034 | 11 | 7 | 19 | 0.19624 | 0 | 0 | 0 | 0 | 0 | 0 | 0 | 0.19624 | 0
2034 | 11 | 7 | 20 | 0.19624 | 0 | 0 | 0 | 0 | 0 | 0 | 0 | 0.19624 | 0
2034 | 11 | 7 | 21 | 0.19624 | 0 | 0 | 0 | 0 | 0 | 0 | 0 | 0.19624 | 0
2034 | 11 | 7 | 22 | 0.19624 | 0 | 0 | 0 | 0 | 0 | 0 | 0 | 0.19624 | 0
2034 | 11 | 7 | 23 | 0.19624 | 0 | 0 | 0 | 0 | 0 | 0 | 0 | 0.19624 | 0
2034 | 11 | 7 | 24 | 0.19624 | 0 | 0 | 0 | 0 | 0 | 0 | 0 | 0.19624 | 0
2034 | 11 | 8 | 1 | 0.19624 | 0 | 0 | 0 | 0 | 0 | 0 | 0 | 0.19624 | 0
2034 | 11 | 8 | 2 | 0.19624 | 0 | 0 | 0 | 0 | 0 | 0 | 0 | 0.19624 | 0
2034 | 11 | 8 | 3 | 0.19624 | 0 | 0 | 0 | 0 | 0 | 0 | 0 | 0.19624 | 0
2034 | 11 | 8 | 4 | 0.19624 | 0 | 0 | 0 | 0 | 0 | 0 | 0 | 0.19624 | 0
2034 | 11 | 8 | 5 | 0.19624 | 0 | 0 | 0 | 0 | 0 | 0 | 0 | 0.19624 | 0
2034 | 11 | 8 | 6 | 0.19624 | 0 | 0 | 0 | 0 | 0 | 0 | 0 | 0.19624 | 0
2034 | 11 | 8 | 7 | 0.19624 | 0 | 0 | 0 | 0 | 0 | 0 | 0 | 0.19624 | 0
2034 | 11 | 8 | 8 | 0.19624 | 0 | 0 | 0 | 0 | 0 | 0 | 0 | 0.19624 | 0
2034 | 11 | 8 | 9 | 0.19624 | 0 | 0 | 0 | 0 | 0 | 0 | 0 | 0.19624 | 0
2034 | 11 | 8 | 10 | 0.19624 | 0 | 0 | 0 | 0 | 0 | 0 | 0 | 0.19624 | 0
2034 | 11 | 8 | 11 | 0.19624 | 0 | 0 | 0 | 0 | 0 | 0 | 0 | 0.19624 | 0
2034 | 11 | 8 | 12 | 0.19624 | 0 | 0 | 0 | 0 | 0 | 0 | 0 | 0.19624 | 0
2034 | 11 | 8 | 13 | 0.19624 | 0 | 0 | 0 | 0 | 0 | 0 | 0 | 0.19624 | 0
2034 | 11 | 8 | 14 | 0.19624 | 0 | 0 | 0 | 0 | 0 | 0 | 0 | 0.19624 | 0
2034 | 11 | 8 | 15 | 0.19624 | 0 | 0 | 0 | 0 | 0 | 0 | 0 | 0.19624 | 0
2034 | 11 | 8 | 16 | 0.19624 | 0 | 0 | 0 | 0 | 0 | 0 | 0 | 0.19624 | 0
2034 | 11 | 8 | 17 | 0.19624 | 0 | 0 | 0 | 0 | 0 | 0 | 0 | 0.19624 | 0
2034 | 11 | 8 | 18 | 0.19624 | 0 | 0 | 0 | 0 | 0 | 0 | 0 | 0.19624 | 0
2034 | 11 | 8 | 19 | 0.19624 | 0 | 0 | 0 | 0 | 0 | 0 | 0 | 0.19624 | 0
2034 | 11 | 8 | 20 | 0.19624 | 0 | 0 | 0 | 0 | 0 | 0 | 0 | 0.19624 | 0
2034 | 11 | 8 | 21 | 0.19624 | 0 | 0 | 0 | 0 | 0 | 0 | 0 | 0.19624 | 0
2034 | 11 | 8 | 22 | 0.19624 | 0 | 0 | 0 | 0 | 0 | 0 | 0 | 0.19624 | 0
2034 | 11 | 8 | 23 | 0.19624 | 0 | 0 | 0 | 0 | 0 | 0 | 0 | 0.19624 | 0
2034 | 11 | 8 | 24 | 0.19624 | 0 | 0 | 0 | 0 | 0 | 0 | 0 | 0.19624 | 0
2034 | 11 | 9 | 1 | 0.19624 | 0 | 0 | 0 | 0 | 0 | 0 | 0 | 0.19624 | 0
2034 | 11 | 9 | 2 | 0.19624 | 0 | 0 | 0 | 0 | 0 | 0 | 0 | 0.19624 | 0
2034 | 11 | 9 | 3 | 0.19624 | 0 | 0 | 0 | 0 | 0 | 0 | 0 | 0.19624 | 0
2034 | 11 | 9 | 4 | 0.19624 | 0 | 0 | 0 | 0 | 0 | 0 | 0 | 0.19624 | 0
2034 | 11 | 9 | 5 | 0.19624 | 0 | 0 | 0 | 0 | 0 | 0 | 0 | 0.19624 | 0
2034 | 11 | 9 | 6 | 0.19624 | 0 | 0 | 0 | 0 | 0 | 0 | 0 | 0.19624 | 0
2034 | 11 | 9 | 7 | 0.19624 | 0 | 0 | 0 | 0 | 0 | 0 | 0 | 0.19624 | 0
2034 | 11 | 9 | 8 | 0.19624 | 0 | 0 | 0 | 0 | 0 | 0 | 0 | 0.19624 | 0
2034 | 11 | 9 | 9 | 0.19624 | 0 | 0 | 0 | 0 | 0 | 0 | 0 | 0.19624 | 0
2034 | 11 | 9 | 10 | 0.19624 | 0 | 0 | 0 | 0 | 0 | 0 | 0 | 0.19624 | 0
2034 | 11 | 9 | 11 | 0.19624 | 0 | 0 | 0 | 0 | 0 | 0 | 0 | 0.19624 | 0
2034 | 11 | 9 | 12 | 0.19624 | 0 | 0 | 0 | 0 | 0 | 0 | 0 | 0.19624 | 0
2034 | 11 | 9 | 13 | 0.19624 | 0 | 0 | 0 | 0 | 0 | 0 | 0 | 0.19624 | 0
2034 | 11 | 9 | 14 | 0.19624 | 0 | 0 | 0 | 0 | 0 | 0 | 0 | 0.19624 | 0
2034 | 11 | 9 | 15 | 0.19624 | 0 | 0 | 0 | 0 | 0 | 0 | 0 | 0.19624 | 0
2034 | 11 | 9 | 16 | 0.19624 | 0 | 0 | 0 | 0 | 0 | 0 | 0 | 0.19624 | 0
2034 | 11 | 9 | 17 | 0.19624 | 0 | 0 | 0 | 0 | 0 | 0 | 0 | 0.19624 | 0
2034 | 11 | 9 | 18 | 0.19624 | 0 | 0 | 0 | 0 | 0 | 0 | 0 | 0.19624 | 0
2034 | 11 | 9 | 19 | 0.19624 | 0 | 0 | 0 | 0 | 0 | 0 | 0 | 0.19624 | 0
2034 | 11 | 9 | 20 | 0.19624 | 0 | 0 | 0 | 0 | 0 | 0 | 0 | 0.19624 | 0
2034 | 11 | 9 | 21 | 0.19624 | 0 | 0 | 0 | 0 | 0 | 0 | 0 | 0.19624 | 0
2034 | 11 | 9 | 22 | 0.19624 | 0 | 0 | 0 | 0 | 0 | 0 | 0 | 0.19624 | 0
2034 | 11 | 9 | 23 | 0.19624 | 0 | 0 | 0 | 0 | 0 | 0 | 0 | 0.19624 | 0
2034 | 11 | 9 | 24 | 0.19624 | 0 | 0 | 0 | 0 | 0 | 0 | 0 | 0.19624 | 0
2034 | 11 | 10 | 1 | 0.19624 | 0 | 0 | 0 | 0 | 0 | 0 | 0 | 0.19624 | 0
2034 | 11 | 10 | 2 | 0.19624 | 0 | 0 | 0 | 0 | 0 | 0 | 0 | 0.19624 | 0
2034 | 11 | 10 | 3 | 0.19624 | 0 | 0 | 0 | 0 | 0 | 0 | 0 | 0.19624 | 0
2034 | 11 | 10 | 4 | 0.19624 | 0 | 0 | 0 | 0 | 0 | 0 | 0 | 0.19624 | 0
2034 | 11 | 10 | 5 | 0.19624 | 0 | 0 | 0 | 0 | 0 | 0 | 0 | 0.19624 | 0
2034 | 11 | 10 | 6 | 0.19624 | 0 | 0 | 0 | 0 | 0 | 0 | 0 | 0.19624 | 0
2034 | 11 | 10 | 7 | 0.19624 | 0 | 0 | 0 | 0 | 0 | 0 | 0 | 0.19624 | 0
2034 | 11 | 10 | 8 | 0.19624 | 0 | 0 | 0 | 0 | 0 | 0 | 0 | 0.19624 | 0
2034 | 11 | 10 | 9 | 0.19624 | 0 | 0 | 0 | 0 | 0 | 0 | 0 | 0.19624 | 0
2034 | 11 | 10 | 10 | 0.19624 | 0 | 0 | 0 | 0 | 0 | 0 | 0 | 0.19624 | 0
2034 | 11 | 10 | 11 | 0.19624 | 0 | 0 | 0 | 0 | 0 | 0 | 0 | 0.19624 | 0
2034 | 11 | 10 | 12 | 0.19624 | 0 | 0 | 0 | 0 | 0 | 0 | 0 | 0.19624 | 0
2034 | 11 | 10 | 13 | 0.19624 | 0 | 0 | 0 | 0 | 0 | 0 | 0 | 0.19624 | 0
2034 | 11 | 10 | 14 | 0.19624 | 0 | 0 | 0 | 0 | 0 | 0 | 0 | 0.19624 | 0
2034 | 11 | 10 | 15 | 0.19624 | 0 | 0 | 0 | 0 | 0 | 0 | 0 | 0.19624 | 0
2034 | 11 | 10 | 16 | 0.19624 | 0 | 0 | 0 | 0 | 0 | 0 | 0 | 0.19624 | 0
2034 | 11 | 10 | 17 | 0.19624 | 0 | 0 | 0 | 0 | 0 | 0 | 0 | 0.19624 | 0
2034 | 11 | 10 | 18 | 0.19624 | 0 | 0 | 0 | 0 | 0 | 0 | 0 | 0.19624 | 0
2034 | 11 | 10 | 19 | 0.19624 | 0 | 0 | 0 | 0 | 0 | 0 | 0 | 0.19624 | 0
2034 | 11 | 10 | 20 | 0.19624 | 0 | 0 | 0 | 0 | 0 | 0 | 0 | 0.19624 | 0
2034 | 11 | 10 | 21 | 0.19624 | 0 | 0 | 0 | 0 | 0 | 0 | 0 | 0.19624 | 0
2034 | 11 | 10 | 22 | 0.19624 | 0 | 0 | 0 | 0 | 0 | 0 | 0 | 0.19624 | 0
2034 | 11 | 10 | 23 | 0.19624 | 0 | 0 | 0 | 0 | 0 | 0 | 0 | 0.19624 | 0
2034 | 11 | 10 | 24 | 0.19624 | 0 | 0 | 0 | 0 | 0 | 0 | 0 | 0.19624 | 0
2034 | 11 | 11 | 1 | 0.19624 | 0 | 0 | 0 | 0 | 0 | 0 | 0 | 0.19624 | 0
2034 | 11 | 11 | 2 | 0.19624 | 0 | 0 | 0 | 0 | 0 | 0 | 0 | 0.19624 | 0
2034 | 11 | 11 | 3 | 0.19624 | 0 | 0 | 0 | 0 | 0 | 0 | 0 | 0.19624 | 0
2034 | 11 | 11 | 4 | 0.19624 | 0 | 0 | 0 | 0 | 0 | 0 | 0 | 0.19624 | 0
2034 | 11 | 11 | 5 | 0.19624 | 0 | 0 | 0 | 0 | 0 | 0 | 0 | 0.19624 | 0
2034 | 11 | 11 | 6 | 0.19624 | 0 | 0 | 0 | 0 | 0 | 0 | 0 | 0.19624 | 0
2034 | 11 | 11 | 7 | 0.19624 | 0 | 0 | 0 | 0 | 0 | 0 | 0 | 0.19624 | 0
2034 | 11 | 11 | 8 | 0.19624 | 0 | 0 | 0 | 0 | 0 | 0 | 0 | 0.19624 | 0
2034 | 11 | 11 | 9 | 0.19624 | 0 | 0 | 0 | 0 | 0 | 0 | 0 | 0.19624 | 0
2034 | 11 | 11 | 10 | 0.19624 | 0 | 0 | 0 | 0 | 0 | 0 | 0 | 0.19624 | 0
2034 | 11 | 11 | 11 | 0.19624 | 0 | 0 | 0 | 0 | 0 | 0 | 0 | 0.19624 | 0
2034 | 11 | 11 | 12 | 0.19624 | 0 | 0 | 0 | 0 | 0 | 0 | 0 | 0.19624 | 0
2034 | 11 | 11 | 13 | 0.19624 | 0 | 0 | 0 | 0 | 0 | 0 | 0 | 0.19624 | 0
2034 | 11 | 11 | 14 | 0.19624 | 0 | 0 | 0 | 0 | 0 | 0 | 0 | 0.19624 | 0
2034 | 11 | 11 | 15 | 0.19624 | 0 | 0 | 0 | 0 | 0 | 0 | 0 | 0.19624 | 0
2034 | 11 | 11 | 16 | 0.19624 | 0 | 0 | 0 | 0 | 0 | 0 | 0 | 0.19624 | 0
2034 | 11 | 11 | 17 | 0.19624 | 0 | 0 | 0 | 0 | 0 | 0 | 0 | 0.19624 | 0
2034 | 11 | 11 | 18 | 0.19624 | 0 | 0 | 0 | 0 | 0 | 0 | 0 | 0.19624 | 0
2034 | 11 | 11 | 19 | 0.19624 | 0 | 0 | 0 | 0 | 0 | 0 | 0 | 0.19624 | 0
2034 | 11 | 11 | 20 | 0.19624 | 0 | 0 | 0 | 0 | 0 | 0 | 0 | 0.19624 | 0
2034 | 11 | 11 | 21 | 0.19624 | 0 | 0 | 0 | 0 | 0 | 0 | 0 | 0.19624 | 0
2034 | 11 | 11 | 22 | 0.19624 | 0 | 0 | 0 | 0 | 0 | 0 | 0 | 0.19624 | 0
2034 | 11 | 11 | 23 | 0.19624 | 0 | 0 | 0 | 0 | 0 | 0 | 0 | 0.19624 | 0
2034 | 11 | 11 | 24 | 0.19624 | 0 | 0 | 0 | 0 | 0 | 0 | 0 | 0.19624 | 0
2034 | 11 | 12 | 1 | 0.19624 | 0 | 0 | 0 | 0 | 0 | 0 | 0 | 0.19624 | 0
2034 | 11 | 12 | 2 | 0.19624 | 0 | 0 | 0 | 0 | 0 | 0 | 0 | 0.19624 | 0
2034 | 11 | 12 | 3 | 0.19624 | 0 | 0 | 0 | 0 | 0 | 0 | 0 | 0.19624 | 0
2034 | 11 | 12 | 4 | 0.19624 | 0 | 0 | 0 | 0 | 0 | 0 | 0 | 0.19624 | 0
2034 | 11 | 12 | 5 | 0.19624 | 0 | 0 | 0 | 0 | 0 | 0 | 0 | 0.19624 | 0
2034 | 11 | 12 | 6 | 0.19624 | 0 | 0 | 0 | 0 | 0 | 0 | 0 | 0.19624 | 0
2034 | 11 | 12 | 7 | 0.19624 | 0 | 0 | 0 | 0 | 0 | 0 | 0 | 0.19624 | 0
2034 | 11 | 12 | 8 | 0.19624 | 0 | 0 | 0 | 0 | 0 | 0 | 0 | 0.19624 | 0
2034 | 11 | 12 | 9 | 0.19624 | 0 | 0 | 0 | 0 | 0 | 0 | 0 | 0.19624 | 0
2034 | 11 | 12 | 10 | 0.19624 | 0 | 0 | 0 | 0 | 0 | 0 | 0 | 0.19624 | 0
2034 | 11 | 12 | 11 | 0.19624 | 0 | 0 | 0 | 0 | 0 | 0 | 0 | 0.19624 | 0
2034 | 11 | 12 | 12 | 0.19624 | 0 | 0 | 0 | 0 | 0 | 0 | 0 | 0.19624 | 0
2034 | 11 | 12 | 13 | 0.19624 | 0 | 0 | 0 | 0 | 0 | 0 | 0 | 0.19624 | 0
2034 | 11 | 12 | 14 | 0.19624 | 0 | 0 | 0 | 0 | 0 | 0 | 0 | 0.19624 | 0
2034 | 11 | 12 | 15 | 0.19624 | 0 | 0 | 0 | 0 | 0 | 0 | 0 | 0.19624 | 0
2034 | 11 | 12 | 16 | 0.19624 | 0 | 0 | 0 | 0 | 0 | 0 | 0 | 0.19624 | 0
2034 | 11 | 12 | 17 | 0.19624 | 0 | 0 | 0 | 0 | 0 | 0 | 0 | 0.19624 | 0
2034 | 11 | 12 | 18 | 0.19624 | 0 | 0 | 0 | 0 | 0 | 0 | 0 | 0.19624 | 0
2034 | 11 | 12 | 19 | 0.19624 | 0 | 0 | 0 | 0 | 0 | 0 | 0 | 0.19624 | 0
2034 | 11 | 12 | 20 | 0.19624 | 0 | 0 | 0 | 0 | 0 | 0 | 0 | 0.19624 | 0
2034 | 11 | 12 | 21 | 0.19624 | 0 | 0 | 0 | 0 | 0 | 0 | 0 | 0.19624 | 0
2034 | 11 | 12 | 22 | 0.19624 | 0 | 0 | 0 | 0 | 0 | 0 | 0 | 0.19624 | 0
2034 | 11 | 12 | 23 | 0.19624 | 0 | 0 | 0 | 0 | 0 | 0 | 0 | 0.19624 | 0
2034 | 11 | 12 | 24 | 0.19624 | 0 | 0 | 0 | 0 | 0 | 0 | 0 | 0.19624 | 0
2034 | 11 | 13 | 1 | 0.19624 | 0 | 0 | 0 | 0 | 0 | 0 | 0 | 0.19624 | 0
2034 | 11 | 13 | 2 | 0.19624 | 0 | 0 | 0 | 0 | 0 | 0 | 0 | 0.19624 | 0
2034 | 11 | 13 | 3 | 0.19624 | 0 | 0 | 0 | 0 | 0 | 0 | 0 | 0.19624 | 0
2034 | 11 | 13 | 4 | 0.19624 | 0 | 0 | 0 | 0 | 0 | 0 | 0 | 0.19624 | 0
2034 | 11 | 13 | 5 | 0.19624 | 0 | 0 | 0 | 0 | 0 | 0 | 0 | 0.19624 | 0
2034 | 11 | 13 | 6 | 0.19624 | 0 | 0 | 0 | 0 | 0 | 0 | 0 | 0.19624 | 0
2034 | 11 | 13 | 7 | 0.19624 | 0 | 0 | 0 | 0 | 0 | 0 | 0 | 0.19624 | 0
2034 | 11 | 13 | 8 | 0.19624 | 0 | 0 | 0 | 0 | 0 | 0 | 0 | 0.19624 | 0
2034 | 11 | 13 | 9 | 0.19624 | 0 | 0 | 0 | 0 | 0 | 0 | 0 | 0.19624 | 0
2034 | 11 | 13 | 10 | 0.19624 | 0 | 0 | 0 | 0 | 0 | 0 | 0 | 0.19624 | 0
2034 | 11 | 13 | 11 | 0.19624 | 0 | 0 | 0 | 0 | 0 | 0 | 0 | 0.19624 | 0
2034 | 11 | 13 | 12 | 0.19624 | 0 | 0 | 0 | 0 | 0 | 0 | 0 | 0.19624 | 0
2034 | 11 | 13 | 13 | 0.19624 | 0 | 0 | 0 | 0 | 0 | 0 | 0 | 0.19624 | 0
2034 | 11 | 13 | 14 | 0.19624 | 0 | 0 | 0 | 0 | 0 | 0 | 0 | 0.19624 | 0
2034 | 11 | 13 | 15 | 0.19624 | 0 | 0 | 0 | 0 | 0 | 0 | 0 | 0.19624 | 0
2034 | 11 | 13 | 16 | 0.19624 | 0 | 0 | 0 | 0 | 0 | 0 | 0 | 0.19624 | 0
2034 | 11 | 13 | 17 | 0.19624 | 0 | 0 | 0 | 0 | 0 | 0 | 0 | 0.19624 | 0
2034 | 11 | 13 | 18 | 0.19624 | 0 | 0 | 0 | 0 | 0 | 0 | 0 | 0.19624 | 0
2034 | 11 | 13 | 19 | 0.19624 | 0 | 0 | 0 | 0 | 0 | 0 | 0 | 0.19624 | 0
2034 | 11 | 13 | 20 | 0.19624 | 0 | 0 | 0 | 0 | 0 | 0 | 0 | 0.19624 | 0
2034 | 11 | 13 | 21 | 0.19624 | 0 | 0 | 0 | 0 | 0 | 0 | 0 | 0.19624 | 0
2034 | 11 | 13 | 22 | 0.19624 | 0 | 0 | 0 | 0 | 0 | 0 | 0 | 0.19624 | 0
2034 | 11 | 13 | 23 | 0.19624 | 0 | 0 | 0 | 0 | 0 | 0 | 0 | 0.19624 | 0
2034 | 11 | 13 | 24 | 0.19624 | 0 | 0 | 0 | 0 | 0 | 0 | 0 | 0.19624 | 0
2034 | 11 | 14 | 1 | 0.19624 | 0 | 0 | 0 | 0 | 0 | 0 | 0 | 0.19624 | 0
2034 | 11 | 14 | 2 | 0.19624 | 0 | 0 | 0 | 0 | 0 | 0 | 0 | 0.19624 | 0
2034 | 11 | 14 | 3 | 0.19624 | 0 | 0 | 0 | 0 | 0 | 0 | 0 | 0.19624 | 0
2034 | 11 | 14 | 4 | 0.19624 | 0 | 0 | 0 | 0 | 0 | 0 | 0 | 0.19624 | 0
2034 | 11 | 14 | 5 | 0.19624 | 0 | 0 | 0 | 0 | 0 | 0 | 0 | 0.19624 | 0
2034 | 11 | 14 | 6 | 0.19624 | 0 | 0 | 0 | 0 | 0 | 0 | 0 | 0.19624 | 0
2034 | 11 | 14 | 7 | 0.19624 | 0 | 0 | 0 | 0 | 0 | 0 | 0 | 0.19624 | 0
2034 | 11 | 14 | 8 | 0.19624 | 0 | 0 | 0 | 0 | 0 | 0 | 0 | 0.19624 | 0
2034 | 11 | 14 | 9 | 0.19624 | 0 | 0 | 0 | 0 | 0 | 0 | 0 | 0.19624 | 0
2034 | 11 | 14 | 10 | 0.19624 | 0 | 0 | 0 | 0 | 0 | 0 | 0 | 0.19624 | 0
2034 | 11 | 14 | 11 | 0.19624 | 0 | 0 | 0 | 0 | 0 | 0 | 0 | 0.19624 | 0
2034 | 11 | 14 | 12 | 0.19624 | 0 | 0 | 0 | 0 | 0 | 0 | 0 | 0.19624 | 0
2034 | 11 | 14 | 13 | 0.19624 | 0 | 0 | 0 | 0 | 0 | 0 | 0 | 0.19624 | 0
2034 | 11 | 14 | 14 | 0.19624 | 0 | 0 | 0 | 0 | 0 | 0 | 0 | 0.19624 | 0
2034 | 11 | 14 | 15 | 0.19624 | 0 | 0 | 0 | 0 | 0 | 0 | 0 | 0.19624 | 0
2034 | 11 | 14 | 16 | 0.19624 | 0 | 0 | 0 | 0 | 0 | 0 | 0 | 0.19624 | 0
2034 | 11 | 14 | 17 | 0.19624 | 0 | 0 | 0 | 0 | 0 | 0 | 0 | 0.19624 | 0
2034 | 11 | 14 | 18 | 0.19624 | 0 | 0 | 0 | 0 | 0 | 0 | 0 | 0.19624 | 0
2034 | 11 | 14 | 19 | 0.19624 | 0 | 0 | 0 | 0 | 0 | 0 | 0 | 0.19624 | 0
2034 | 11 | 14 | 20 | 0.19624 | 0 | 0 | 0 | 0 | 0 | 0 | 0 | 0.19624 | 0
2034 | 11 | 14 | 21 | 0.19624 | 0 | 0 | 0 | 0 | 0 | 0 | 0 | 0.19624 | 0
2034 | 11 | 14 | 22 | 0.19624 | 0 | 0 | 0 | 0 | 0 | 0 | 0 | 0.19624 | 0
2034 | 11 | 14 | 23 | 0.19624 | 0 | 0 | 0 | 0 | 0 | 0 | 0 | 0.19624 | 0
2034 | 11 | 14 | 24 | 0.19624 | 0 | 0 | 0 | 0 | 0 | 0 | 0 | 0.19624 | 0
2034 | 11 | 15 | 1 | 0.19624 | 0 | 0 | 0 | 0 | 0 | 0 | 0 | 0.19624 | 0
2034 | 11 | 15 | 2 | 0.19624 | 0 | 0 | 0 | 0 | 0 | 0 | 0 | 0.19624 | 0
2034 | 11 | 15 | 3 | 0.19624 | 0 | 0 | 0 | 0 | 0 | 0 | 0 | 0.19624 | 0
2034 | 11 | 15 | 4 | 0.19624 | 0 | 0 | 0 | 0 | 0 | 0 | 0 | 0.19624 | 0
2034 | 11 | 15 | 5 | 0.19624 | 0 | 0 | 0 | 0 | 0 | 0 | 0 | 0.19624 | 0
2034 | 11 | 15 | 6 | 0.19624 | 0 | 0 | 0 | 0 | 0 | 0 | 0 | 0.19624 | 0
2034 | 11 | 15 | 7 | 0.19624 | 0 | 0 | 0 | 0 | 0 | 0 | 0 | 0.19624 | 0
2034 | 11 | 15 | 8 | 0.19624 | 0 | 0 | 0 | 0 | 0 | 0 | 0 | 0.19624 | 0
2034 | 11 | 15 | 9 | 0.19624 | 0 | 0 | 0 | 0 | 0 | 0 | 0 | 0.19624 | 0
2034 | 11 | 15 | 10 | 0.19624 | 0 | 0 | 0 | 0 | 0 | 0 | 0 | 0.19624 | 0
2034 | 11 | 15 | 11 | 0.19624 | 0 | 0 | 0 | 0 | 0 | 0 | 0 | 0.19624 | 0
2034 | 11 | 15 | 12 | 0.19624 | 0 | 0 | 0 | 0 | 0 | 0 | 0 | 0.19624 | 0
2034 | 11 | 15 | 13 | 0.19624 | 0 | 0 | 0 | 0 | 0 | 0 | 0 | 0.19624 | 0
2034 | 11 | 15 | 14 | 0.19624 | 0 | 0 | 0 | 0 | 0 | 0 | 0 | 0.19624 | 0
2034 | 11 | 15 | 15 | 0.19624 | 0 | 0 | 0 | 0 | 0 | 0 | 0 | 0.19624 | 0
2034 | 11 | 15 | 16 | 0.19624 | 0 | 0 | 0 | 0 | 0 | 0 | 0 | 0.19624 | 0
2034 | 11 | 15 | 17 | 0.19624 | 0 | 0 | 0 | 0 | 0 | 0 | 0 | 0.19624 | 0
2034 | 11 | 15 | 18 | 0.19624 | 0 | 0 | 0 | 0 | 0 | 0 | 0 | 0.19624 | 0
2034 | 11 | 15 | 19 | 0.19624 | 0 | 0 | 0 | 0 | 0 | 0 | 0 | 0.19624 | 0
2034 | 11 | 15 | 20 | 0.19624 | 0 | 0 | 0 | 0 | 0 | 0 | 0 | 0.19624 | 0
2034 | 11 | 15 | 21 | 0.19624 | 0 | 0 | 0 | 0 | 0 | 0 | 0 | 0.19624 | 0
2034 | 11 | 15 | 22 | 0.19624 | 0 | 0 | 0 | 0 | 0 | 0 | 0 | 0.19624 | 0
2034 | 11 | 15 | 23 | 0.19624 | 0 | 0 | 0 | 0 | 0 | 0 | 0 | 0.19624 | 0
2034 | 11 | 15 | 24 | 0.19624 | 0 | 0 | 0 | 0 | 0 | 0 | 0 | 0.19624 | 0
2034 | 11 | 16 | 1 | 0.19624 | 0 | 0 | 0 | 0 | 0 | 0 | 0 | 0.19624 | 0
2034 | 11 | 16 | 2 | 0.19624 | 0 | 0 | 0 | 0 | 0 | 0 | 0 | 0.19624 | 0
2034 | 11 | 16 | 3 | 0.19624 | 0 | 0 | 0 | 0 | 0 | 0 | 0 | 0.19624 | 0
2034 | 11 | 16 | 4 | 0.19624 | 0 | 0 | 0 | 0 | 0 | 0 | 0 | 0.19624 | 0
2034 | 11 | 16 | 5 | 0.19624 | 0 | 0 | 0 | 0 | 0 | 0 | 0 | 0.19624 | 0
2034 | 11 | 16 | 6 | 0.19624 | 0 | 0 | 0 | 0 | 0 | 0 | 0 | 0.19624 | 0
2034 | 11 | 16 | 7 | 0.19624 | 0 | 0 | 0 | 0 | 0 | 0 | 0 | 0.19624 | 0
2034 | 11 | 16 | 8 | 0.19624 | 0 | 0 | 0 | 0 | 0 | 0 | 0 | 0.19624 | 0
2034 | 11 | 16 | 9 | 0.19624 | 0 | 0 | 0 | 0 | 0 | 0 | 0 | 0.19624 | 0
2034 | 11 | 16 | 10 | 0.19624 | 0 | 0 | 0 | 0 | 0 | 0 | 0 | 0.19624 | 0
2034 | 11 | 16 | 11 | 0.19624 | 0 | 0 | 0 | 0 | 0 | 0 | 0 | 0.19624 | 0
2034 | 11 | 16 | 12 | 0.19624 | 0 | 0 | 0 | 0 | 0 | 0 | 0 | 0.19624 | 0
2034 | 11 | 16 | 13 | 0.19624 | 0 | 0 | 0 | 0 | 0 | 0 | 0 | 0.19624 | 0
2034 | 11 | 16 | 14 | 0.19624 | 0 | 0 | 0 | 0 | 0 | 0 | 0 | 0.19624 | 0
2034 | 11 | 16 | 15 | 0.19624 | 0 | 0 | 0 | 0 | 0 | 0 | 0 | 0.19624 | 0
2034 | 11 | 16 | 16 | 0.19624 | 0 | 0 | 0 | 0 | 0 | 0 | 0 | 0.19624 | 0
2034 | 11 | 16 | 17 | 0.19624 | 0 | 0 | 0 | 0 | 0 | 0 | 0 | 0.19624 | 0
2034 | 11 | 16 | 18 | 0.19624 | 0 | 0 | 0 | 0 | 0 | 0 | 0 | 0.19624 | 0
2034 | 11 | 16 | 19 | 0.19624 | 0 | 0 | 0 | 0 | 0 | 0 | 0 | 0.19624 | 0
2034 | 11 | 16 | 20 | 0.19624 | 0 | 0 | 0 | 0 | 0 | 0 | 0 | 0.19624 | 0
2034 | 11 | 16 | 21 | 0.19624 | 0 | 0 | 0 | 0 | 0 | 0 | 0 | 0.19624 | 0
2034 | 11 | 16 | 22 | 0.19624 | 0 | 0 | 0 | 0 | 0 | 0 | 0 | 0.19624 | 0
2034 | 11 | 16 | 23 | 0.19624 | 0 | 0 | 0 | 0 | 0 | 0 | 0 | 0.19624 | 0
2034 | 11 | 16 | 24 | 0.19624 | 0 | 0 | 0 | 0 | 0 | 0 | 0 | 0.19624 | 0
2034 | 11 | 17 | 1 | 0.19624 | 0 | 0 | 0 | 0 | 0 | 0 | 0 | 0.19624 | 0
2034 | 11 | 17 | 2 | 0.19624 | 0 | 0 | 0 | 0 | 0 | 0 | 0 | 0.19624 | 0
2034 | 11 | 17 | 3 | 0.19624 | 0 | 0 | 0 | 0 | 0 | 0 | 0 | 0.19624 | 0
2034 | 11 | 17 | 4 | 0.19624 | 0 | 0 | 0 | 0 | 0 | 0 | 0 | 0.19624 | 0
2034 | 11 | 17 | 5 | 0.19624 | 0 | 0 | 0 | 0 | 0 | 0 | 0 | 0.19624 | 0
2034 | 11 | 17 | 6 | 0.19624 | 0 | 0 | 0 | 0 | 0 | 0 | 0 | 0.19624 | 0
2034 | 11 | 17 | 7 | 0.19624 | 0 | 0 | 0 | 0 | 0 | 0 | 0 | 0.19624 | 0
2034 | 11 | 17 | 8 | 0.19624 | 0 | 0 | 0 | 0 | 0 | 0 | 0 | 0.19624 | 0
2034 | 11 | 17 | 9 | 0.19624 | 0 | 0 | 0 | 0 | 0 | 0 | 0 | 0.19624 | 0
2034 | 11 | 17 | 10 | 0.19624 | 0 | 0 | 0 | 0 | 0 | 0 | 0 | 0.19624 | 0
2034 | 11 | 17 | 11 | 0.19624 | 0 | 0 | 0 | 0 | 0 | 0 | 0 | 0.19624 | 0
2034 | 11 | 17 | 12 | 0.19624 | 0 | 0 | 0 | 0 | 0 | 0 | 0 | 0.19624 | 0
2034 | 11 | 17 | 13 | 0.19624 | 0 | 0 | 0 | 0 | 0 | 0 | 0 | 0.19624 | 0
2034 | 11 | 17 | 14 | 0.19624 | 0 | 0 | 0 | 0 | 0 | 0 | 0 | 0.19624 | 0
2034 | 11 | 17 | 15 | 0.19624 | 0 | 0 | 0 | 0 | 0 | 0 | 0 | 0.19624 | 0
2034 | 11 | 17 | 16 | 0.19624 | 0 | 0 | 0 | 0 | 0 | 0 | 0 | 0.19624 | 0
2034 | 11 | 17 | 17 | 0.19624 | 0 | 0 | 0 | 0 | 0 | 0 | 0 | 0.19624 | 0
2034 | 11 | 17 | 18 | 0.19624 | 0 | 0 | 0 | 0 | 0 | 0 | 0 | 0.19624 | 0
2034 | 11 | 17 | 19 | 0.19624 | 0 | 0 | 0 | 0 | 0 | 0 | 0 | 0.19624 | 0
2034 | 11 | 17 | 20 | 0.19624 | 0 | 0 | 0 | 0 | 0 | 0 | 0 | 0.19624 | 0
2034 | 11 | 17 | 21 | 0.19624 | 0 | 0 | 0 | 0 | 0 | 0 | 0 | 0.19624 | 0
2034 | 11 | 17 | 22 | 0.19624 | 0 | 0 | 0 | 0 | 0 | 0 | 0 | 0.19624 | 0
2034 | 11 | 17 | 23 | 0.19624 | 0 | 0 | 0 | 0 | 0 | 0 | 0 | 0.19624 | 0
2034 | 11 | 17 | 24 | 0.19624 | 0 | 0 | 0 | 0 | 0 | 0 | 0 | 0.19624 | 0
2034 | 11 | 18 | 1 | 0.19624 | 0 | 0 | 0 | 0 | 0 | 0 | 0 | 0.19624 | 0
2034 | 11 | 18 | 2 | 0.19624 | 0 | 0 | 0 | 0 | 0 | 0 | 0 | 0.19624 | 0
2034 | 11 | 18 | 3 | 0.19624 | 0 | 0 | 0 | 0 | 0 | 0 | 0 | 0.19624 | 0
2034 | 11 | 18 | 4 | 0.19624 | 0 | 0 | 0 | 0 | 0 | 0 | 0 | 0.19624 | 0
2034 | 11 | 18 | 5 | 0.19624 | 0 | 0 | 0 | 0 | 0 | 0 | 0 | 0.19624 | 0
2034 | 11 | 18 | 6 | 0.19624 | 0 | 0 | 0 | 0 | 0 | 0 | 0 | 0.19624 | 0
2034 | 11 | 18 | 7 | 0.19624 | 0 | 0 | 0 | 0 | 0 | 0 | 0 | 0.19624 | 0
2034 | 11 | 18 | 8 | 0.19624 | 0 | 0 | 0 | 0 | 0 | 0 | 0 | 0.19624 | 0
2034 | 11 | 18 | 9 | 0.19624 | 0 | 0 | 0 | 0 | 0 | 0 | 0 | 0.19624 | 0
2034 | 11 | 18 | 10 | 0.19624 | 0 | 0 | 0 | 0 | 0 | 0 | 0 | 0.19624 | 0
2034 | 11 | 18 | 11 | 0.19624 | 0 | 0 | 0 | 0 | 0 | 0 | 0 | 0.19624 | 0
2034 | 11 | 18 | 12 | 0.19624 | 0 | 0 | 0 | 0 | 0 | 0 | 0 | 0.19624 | 0
2034 | 11 | 18 | 13 | 0.19624 | 0 | 0 | 0 | 0 | 0 | 0 | 0 | 0.19624 | 0
2034 | 11 | 18 | 14 | 0.19624 | 0 | 0 | 0 | 0 | 0 | 0 | 0 | 0.19624 | 0
2034 | 11 | 18 | 15 | 0.19624 | 0 | 0 | 0 | 0 | 0 | 0 | 0 | 0.19624 | 0
2034 | 11 | 18 | 16 | 0.19624 | 0 | 0 | 0 | 0 | 0 | 0 | 0 | 0.19624 | 0
2034 | 11 | 18 | 17 | 0.19624 | 0 | 0 | 0 | 0 | 0 | 0 | 0 | 0.19624 | 0
2034 | 11 | 18 | 18 | 0.19624 | 0 | 0 | 0 | 0 | 0 | 0 | 0 | 0.19624 | 0
2034 | 11 | 18 | 19 | 0.19624 | 0 | 0 | 0 | 0 | 0 | 0 | 0 | 0.19624 | 0
2034 | 11 | 18 | 20 | 0.19624 | 0 | 0 | 0 | 0 | 0 | 0 | 0 | 0.19624 | 0
2034 | 11 | 18 | 21 | 0.19624 | 0 | 0 | 0 | 0 | 0 | 0 | 0 | 0.19624 | 0
2034 | 11 | 18 | 22 | 0.19624 | 0 | 0 | 0 | 0 | 0 | 0 | 0 | 0.19624 | 0
2034 | 11 | 18 | 23 | 0.19624 | 0 | 0 | 0 | 0 | 0 | 0 | 0 | 0.19624 | 0
2034 | 11 | 18 | 24 | 0.19624 | 0 | 0 | 0 | 0 | 0 | 0 | 0 | 0.19624 | 0
2034 | 11 | 19 | 1 | 0.19624 | 0 | 0 | 0 | 0 | 0 | 0 | 0 | 0.19624 | 0
2034 | 11 | 19 | 2 | 0.19624 | 0 | 0 | 0 | 0 | 0 | 0 | 0 | 0.19624 | 0
2034 | 11 | 19 | 3 | 0.19624 | 0 | 0 | 0 | 0 | 0 | 0 | 0 | 0.19624 | 0
2034 | 11 | 19 | 4 | 0.19624 | 0 | 0 | 0 | 0 | 0 | 0 | 0 | 0.19624 | 0
2034 | 11 | 19 | 5 | 0.19624 | 0 | 0 | 0 | 0 | 0 | 0 | 0 | 0.19624 | 0
2034 | 11 | 19 | 6 | 0.19624 | 0 | 0 | 0 | 0 | 0 | 0 | 0 | 0.19624 | 0
2034 | 11 | 19 | 7 | 0.19624 | 0 | 0 | 0 | 0 | 0 | 0 | 0 | 0.19624 | 0
2034 | 11 | 19 | 8 | 0.19624 | 0 | 0 | 0 | 0 | 0 | 0 | 0 | 0.19624 | 0
2034 | 11 | 19 | 9 | 0.19624 | 0 | 0 | 0 | 0 | 0 | 0 | 0 | 0.19624 | 0
2034 | 11 | 19 | 10 | 0.19624 | 0 | 0 | 0 | 0 | 0 | 0 | 0 | 0.19624 | 0
2034 | 11 | 19 | 11 | 0.19624 | 0 | 0 | 0 | 0 | 0 | 0 | 0 | 0.19624 | 0
2034 | 11 | 19 | 12 | 0.19624 | 0 | 0 | 0 | 0 | 0 | 0 | 0 | 0.19624 | 0
2034 | 11 | 19 | 13 | 0.19624 | 0 | 0 | 0 | 0 | 0 | 0 | 0 | 0.19624 | 0
2034 | 11 | 19 | 14 | 0.19624 | 0 | 0 | 0 | 0 | 0 | 0 | 0 | 0.19624 | 0
2034 | 11 | 19 | 15 | 0.19624 | 0 | 0 | 0 | 0 | 0 | 0 | 0 | 0.19624 | 0
2034 | 11 | 19 | 16 | 0.19624 | 0 | 0 | 0 | 0 | 0 | 0 | 0 | 0.19624 | 0
2034 | 11 | 19 | 17 | 0.19624 | 0 | 0 | 0 | 0 | 0 | 0 | 0 | 0.19624 | 0
2034 | 11 | 19 | 18 | 0.19624 | 0 | 0 | 0 | 0 | 0 | 0 | 0 | 0.19624 | 0
2034 | 11 | 19 | 19 | 0.19624 | 0 | 0 | 0 | 0 | 0 | 0 | 0 | 0.19624 | 0
2034 | 11 | 19 | 20 | 0.19624 | 0 | 0 | 0 | 0 | 0 | 0 | 0 | 0.19624 | 0
2034 | 11 | 19 | 21 | 0.19624 | 0 | 0 | 0 | 0 | 0 | 0 | 0 | 0.19624 | 0
2034 | 11 | 19 | 22 | 0.19624 | 0 | 0 | 0 | 0 | 0 | 0 | 0 | 0.19624 | 0
2034 | 11 | 19 | 23 | 0.19624 | 0 | 0 | 0 | 0 | 0 | 0 | 0 | 0.19624 | 0
2034 | 11 | 19 | 24 | 0.19624 | 0 | 0 | 0 | 0 | 0 | 0 | 0 | 0.19624 | 0
2034 | 11 | 20 | 1 | 0.19624 | 0 | 0 | 0 | 0 | 0 | 0 | 0 | 0.19624 | 0
2034 | 11 | 20 | 2 | 0.19624 | 0 | 0 | 0 | 0 | 0 | 0 | 0 | 0.19624 | 0
2034 | 11 | 20 | 3 | 0.19624 | 0 | 0 | 0 | 0 | 0 | 0 | 0 | 0.19624 | 0
2034 | 11 | 20 | 4 | 0.19624 | 0 | 0 | 0 | 0 | 0 | 0 | 0 | 0.19624 | 0
2034 | 11 | 20 | 5 | 0.19624 | 0 | 0 | 0 | 0 | 0 | 0 | 0 | 0.19624 | 0
2034 | 11 | 20 | 6 | 0.19624 | 0 | 0 | 0 | 0 | 0 | 0 | 0 | 0.19624 | 0
2034 | 11 | 20 | 7 | 0.19624 | 0 | 0 | 0 | 0 | 0 | 0 | 0 | 0.19624 | 0
2034 | 11 | 20 | 8 | 0.19624 | 0 | 0 | 0 | 0 | 0 | 0 | 0 | 0.19624 | 0
2034 | 11 | 20 | 9 | 0.19624 | 0 | 0 | 0 | 0 | 0 | 0 | 0 | 0.19624 | 0
2034 | 11 | 20 | 10 | 0.19624 | 0 | 0 | 0 | 0 | 0 | 0 | 0 | 0.19624 | 0
2034 | 11 | 20 | 11 | 0.19624 | 0 | 0 | 0 | 0 | 0 | 0 | 0 | 0.19624 | 0
2034 | 11 | 20 | 12 | 0.19624 | 0 | 0 | 0 | 0 | 0 | 0 | 0 | 0.19624 | 0
2034 | 11 | 20 | 13 | 0.19624 | 0 | 0 | 0 | 0 | 0 | 0 | 0 | 0.19624 | 0
2034 | 11 | 20 | 14 | 0.19624 | 0 | 0 | 0 | 0 | 0 | 0 | 0 | 0.19624 | 0
2034 | 11 | 20 | 15 | 0.19624 | 0 | 0 | 0 | 0 | 0 | 0 | 0 | 0.19624 | 0
2034 | 11 | 20 | 16 | 0.19624 | 0 | 0 | 0 | 0 | 0 | 0 | 0 | 0.19624 | 0
2034 | 11 | 20 | 17 | 0.19624 | 0 | 0 | 0 | 0 | 0 | 0 | 0 | 0.19624 | 0
2034 | 11 | 20 | 18 | 0.19624 | 0 | 0 | 0 | 0 | 0 | 0 | 0 | 0.19624 | 0
2034 | 11 | 20 | 19 | 0.19624 | 0 | 0 | 0 | 0 | 0 | 0 | 0 | 0.19624 | 0
2034 | 11 | 20 | 20 | 0.19624 | 0 | 0 | 0 | 0 | 0 | 0 | 0 | 0.19624 | 0
2034 | 11 | 20 | 21 | 0.19624 | 0 | 0 | 0 | 0 | 0 | 0 | 0 | 0.19624 | 0
2034 | 11 | 20 | 22 | 0.19624 | 0 | 0 | 0 | 0 | 0 | 0 | 0 | 0.19624 | 0
2034 | 11 | 20 | 23 | 0.19624 | 0 | 0 | 0 | 0 | 0 | 0 | 0 | 0.19624 | 0
2034 | 11 | 20 | 24 | 0.19624 | 0 | 0 | 0 | 0 | 0 | 0 | 0 | 0.19624 | 0
2034 | 11 | 21 | 1 | 0.19624 | 0 | 0 | 0 | 0 | 0 | 0 | 0 | 0.19624 | 0
2034 | 11 | 21 | 2 | 0.19624 | 0 | 0 | 0 | 0 | 0 | 0 | 0 | 0.19624 | 0
2034 | 11 | 21 | 3 | 0.19624 | 0 | 0 | 0 | 0 | 0 | 0 | 0 | 0.19624 | 0
2034 | 11 | 21 | 4 | 0.19624 | 0 | 0 | 0 | 0 | 0 | 0 | 0 | 0.19624 | 0
2034 | 11 | 21 | 5 | 0.19624 | 0 | 0 | 0 | 0 | 0 | 0 | 0 | 0.19624 | 0
2034 | 11 | 21 | 6 | 0.19624 | 0 | 0 | 0 | 0 | 0 | 0 | 0 | 0.19624 | 0
2034 | 11 | 21 | 7 | 0.19624 | 0 | 0 | 0 | 0 | 0 | 0 | 0 | 0.19624 | 0
2034 | 11 | 21 | 8 | 0.19624 | 0 | 0 | 0 | 0 | 0 | 0 | 0 | 0.19624 | 0
2034 | 11 | 21 | 9 | 0.19624 | 0 | 0 | 0 | 0 | 0 | 0 | 0 | 0.19624 | 0
2034 | 11 | 21 | 10 | 0.19624 | 0 | 0 | 0 | 0 | 0 | 0 | 0 | 0.19624 | 0
2034 | 11 | 21 | 11 | 0.19624 | 0 | 0 | 0 | 0 | 0 | 0 | 0 | 0.19624 | 0
2034 | 11 | 21 | 12 | 0.19624 | 0 | 0 | 0 | 0 | 0 | 0 | 0 | 0.19624 | 0
2034 | 11 | 21 | 13 | 0.19624 | 0 | 0 | 0 | 0 | 0 | 0 | 0 | 0.19624 | 0
2034 | 11 | 21 | 14 | 0.19624 | 0 | 0 | 0 | 0 | 0 | 0 | 0 | 0.19624 | 0
2034 | 11 | 21 | 15 | 0.19624 | 0 | 0 | 0 | 0 | 0 | 0 | 0 | 0.19624 | 0
2034 | 11 | 21 | 16 | 0.19624 | 0 | 0 | 0 | 0 | 0 | 0 | 0 | 0.19624 | 0
2034 | 11 | 21 | 17 | 0.19624 | 0 | 0 | 0 | 0 | 0 | 0 | 0 | 0.19624 | 0
2034 | 11 | 21 | 18 | 0.19624 | 0 | 0 | 0 | 0 | 0 | 0 | 0 | 0.19624 | 0
2034 | 11 | 21 | 19 | 0.19624 | 0 | 0 | 0 | 0 | 0 | 0 | 0 | 0.19624 | 0
2034 | 11 | 21 | 20 | 0.19624 | 0 | 0 | 0 | 0 | 0 | 0 | 0 | 0.19624 | 0
2034 | 11 | 21 | 21 | 0.19624 | 0 | 0 | 0 | 0 | 0 | 0 | 0 | 0.19624 | 0
2034 | 11 | 21 | 22 | 0.19624 | 0 | 0 | 0 | 0 | 0 | 0 | 0 | 0.19624 | 0
2034 | 11 | 21 | 23 | 0.19624 | 0 | 0 | 0 | 0 | 0 | 0 | 0 | 0.19624 | 0
2034 | 11 | 21 | 24 | 0.19624 | 0 | 0 | 0 | 0 | 0 | 0 | 0 | 0.19624 | 0
2034 | 11 | 22 | 1 | 0.19624 | 0 | 0 | 0 | 0 | 0 | 0 | 0 | 0.19624 | 0
2034 | 11 | 22 | 2 | 0.19624 | 0 | 0 | 0 | 0 | 0 | 0 | 0 | 0.19624 | 0
2034 | 11 | 22 | 3 | 0.19624 | 0 | 0 | 0 | 0 | 0 | 0 | 0 | 0.19624 | 0
2034 | 11 | 22 | 4 | 0.19624 | 0 | 0 | 0 | 0 | 0 | 0 | 0 | 0.19624 | 0
2034 | 11 | 22 | 5 | 0.19624 | 0 | 0 | 0 | 0 | 0 | 0 | 0 | 0.19624 | 0
2034 | 11 | 22 | 6 | 0.19624 | 0 | 0 | 0 | 0 | 0 | 0 | 0 | 0.19624 | 0
2034 | 11 | 22 | 7 | 0.19624 | 0 | 0 | 0 | 0 | 0 | 0 | 0 | 0.19624 | 0
2034 | 11 | 22 | 8 | 0.19624 | 0 | 0 | 0 | 0 | 0 | 0 | 0 | 0.19624 | 0
2034 | 11 | 22 | 9 | 0.19624 | 0 | 0 | 0 | 0 | 0 | 0 | 0 | 0.19624 | 0
2034 | 11 | 22 | 10 | 0.19624 | 0 | 0 | 0 | 0 | 0 | 0 | 0 | 0.19624 | 0
2034 | 11 | 22 | 11 | 0.19624 | 0 | 0 | 0 | 0 | 0 | 0 | 0 | 0.19624 | 0
2034 | 11 | 22 | 12 | 0.19624 | 0 | 0 | 0 | 0 | 0 | 0 | 0 | 0.19624 | 0
2034 | 11 | 22 | 13 | 0.19624 | 0 | 0 | 0 | 0 | 0 | 0 | 0 | 0.19624 | 0
2034 | 11 | 22 | 14 | 0.19624 | 0 | 0 | 0 | 0 | 0 | 0 | 0 | 0.19624 | 0
2034 | 11 | 22 | 15 | 0.19624 | 0 | 0 | 0 | 0 | 0 | 0 | 0 | 0.19624 | 0
2034 | 11 | 22 | 16 | 0.19624 | 0 | 0 | 0 | 0 | 0 | 0 | 0 | 0.19624 | 0
2034 | 11 | 22 | 17 | 0.19624 | 0 | 0 | 0 | 0 | 0 | 0 | 0 | 0.19624 | 0
2034 | 11 | 22 | 18 | 0.19624 | 0 | 0 | 0 | 0 | 0 | 0 | 0 | 0.19624 | 0
2034 | 11 | 22 | 19 | 0.19624 | 0 | 0 | 0 | 0 | 0 | 0 | 0 | 0.19624 | 0
2034 | 11 | 22 | 20 | 0.19624 | 0 | 0 | 0 | 0 | 0 | 0 | 0 | 0.19624 | 0
2034 | 11 | 22 | 21 | 0.19624 | 0 | 0 | 0 | 0 | 0 | 0 | 0 | 0.19624 | 0
2034 | 11 | 22 | 22 | 0.19624 | 0 | 0 | 0 | 0 | 0 | 0 | 0 | 0.19624 | 0
2034 | 11 | 22 | 23 | 0.19624 | 0 | 0 | 0 | 0 | 0 | 0 | 0 | 0.19624 | 0
2034 | 11 | 22 | 24 | 0.19624 | 0 | 0 | 0 | 0 | 0 | 0 | 0 | 0.19624 | 0
2034 | 11 | 23 | 1 | 0.19624 | 0 | 0 | 0 | 0 | 0 | 0 | 0 | 0.19624 | 0
2034 | 11 | 23 | 2 | 0.19624 | 0 | 0 | 0 | 0 | 0 | 0 | 0 | 0.19624 | 0
2034 | 11 | 23 | 3 | 0.19624 | 0 | 0 | 0 | 0 | 0 | 0 | 0 | 0.19624 | 0
2034 | 11 | 23 | 4 | 0.19624 | 0 | 0 | 0 | 0 | 0 | 0 | 0 | 0.19624 | 0
2034 | 11 | 23 | 5 | 0.19624 | 0 | 0 | 0 | 0 | 0 | 0 | 0 | 0.19624 | 0
2034 | 11 | 23 | 6 | 0.19624 | 0 | 0 | 0 | 0 | 0 | 0 | 0 | 0.19624 | 0
2034 | 11 | 23 | 7 | 0.19624 | 0 | 0 | 0 | 0 | 0 | 0 | 0 | 0.19624 | 0
2034 | 11 | 23 | 8 | 0.19624 | 0 | 0 | 0 | 0 | 0 | 0 | 0 | 0.19624 | 0
2034 | 11 | 23 | 9 | 0.19624 | 0 | 0 | 0 | 0 | 0 | 0 | 0 | 0.19624 | 0
2034 | 11 | 23 | 10 | 0.19624 | 0 | 0 | 0 | 0 | 0 | 0 | 0 | 0.19624 | 0
2034 | 11 | 23 | 11 | 0.19624 | 0 | 0 | 0 | 0 | 0 | 0 | 0 | 0.19624 | 0
2034 | 11 | 23 | 12 | 0.19624 | 0 | 0 | 0 | 0 | 0 | 0 | 0 | 0.19624 | 0
2034 | 11 | 23 | 13 | 0.19624 | 0 | 0 | 0 | 0 | 0 | 0 | 0 | 0.19624 | 0
2034 | 11 | 23 | 14 | 0.19624 | 0 | 0 | 0 | 0 | 0 | 0 | 0 | 0.19624 | 0
2034 | 11 | 23 | 15 | 0.19624 | 0 | 0 | 0 | 0 | 0 | 0 | 0 | 0.19624 | 0
2034 | 11 | 23 | 16 | 0.19624 | 0 | 0 | 0 | 0 | 0 | 0 | 0 | 0.19624 | 0
2034 | 11 | 23 | 17 | 0.19624 | 0 | 0 | 0 | 0 | 0 | 0 | 0 | 0.19624 | 0
2034 | 11 | 23 | 18 | 0.19624 | 0 | 0 | 0 | 0 | 0 | 0 | 0 | 0.19624 | 0
2034 | 11 | 23 | 19 | 0.19624 | 0 | 0 | 0 | 0 | 0 | 0 | 0 | 0.19624 | 0
2034 | 11 | 23 | 20 | 0.19624 | 0 | 0 | 0 | 0 | 0 | 0 | 0 | 0.19624 | 0
2034 | 11 | 23 | 21 | 0.19624 | 0 | 0 | 0 | 0 | 0 | 0 | 0 | 0.19624 | 0
2034 | 11 | 23 | 22 | 0.19624 | 0 | 0 | 0 | 0 | 0 | 0 | 0 | 0.19624 | 0
2034 | 11 | 23 | 23 | 0.19624 | 0 | 0 | 0 | 0 | 0 | 0 | 0 | 0.19624 | 0
2034 | 11 | 23 | 24 | 0.19624 | 0 | 0 | 0 | 0 | 0 | 0 | 0 | 0.19624 | 0
2034 | 11 | 24 | 1 | 0.19624 | 0 | 0 | 0 | 0 | 0 | 0 | 0 | 0.19624 | 0
2034 | 11 | 24 | 2 | 0.19624 | 0 | 0 | 0 | 0 | 0 | 0 | 0 | 0.19624 | 0
2034 | 11 | 24 | 3 | 0.19624 | 0 | 0 | 0 | 0 | 0 | 0 | 0 | 0.19624 | 0
2034 | 11 | 24 | 4 | 0.19624 | 0 | 0 | 0 | 0 | 0 | 0 | 0 | 0.19624 | 0
2034 | 11 | 24 | 5 | 0.19624 | 0 | 0 | 0 | 0 | 0 | 0 | 0 | 0.19624 | 0
2034 | 11 | 24 | 6 | 0.19624 | 0 | 0 | 0 | 0 | 0 | 0 | 0 | 0.19624 | 0
2034 | 11 | 24 | 7 | 0.19624 | 0 | 0 | 0 | 0 | 0 | 0 | 0 | 0.19624 | 0
2034 | 11 | 24 | 8 | 0.19624 | 0 | 0 | 0 | 0 | 0 | 0 | 0 | 0.19624 | 0
2034 | 11 | 24 | 9 | 0.19624 | 0 | 0 | 0 | 0 | 0 | 0 | 0 | 0.19624 | 0
2034 | 11 | 24 | 10 | 0.19624 | 0 | 0 | 0 | 0 | 0 | 0 | 0 | 0.19624 | 0
2034 | 11 | 24 | 11 | 0.19624 | 0 | 0 | 0 | 0 | 0 | 0 | 0 | 0.19624 | 0
2034 | 11 | 24 | 12 | 0.19624 | 0 | 0 | 0 | 0 | 0 | 0 | 0 | 0.19624 | 0
2034 | 11 | 24 | 13 | 0.19624 | 0 | 0 | 0 | 0 | 0 | 0 | 0 | 0.19624 | 0
2034 | 11 | 24 | 14 | 0.19624 | 0 | 0 | 0 | 0 | 0 | 0 | 0 | 0.19624 | 0
2034 | 11 | 24 | 15 | 0.19624 | 0 | 0 | 0 | 0 | 0 | 0 | 0 | 0.19624 | 0
2034 | 11 | 24 | 16 | 0.19624 | 0 | 0 | 0 | 0 | 0 | 0 | 0 | 0.19624 | 0
2034 | 11 | 24 | 17 | 0.19624 | 0 | 0 | 0 | 0 | 0 | 0 | 0 | 0.19624 | 0
2034 | 11 | 24 | 18 | 0.19624 | 0 | 0 | 0 | 0 | 0 | 0 | 0 | 0.19624 | 0
2034 | 11 | 24 | 19 | 0.19624 | 0 | 0 | 0 | 0 | 0 | 0 | 0 | 0.19624 | 0
2034 | 11 | 24 | 20 | 0.19624 | 0 | 0 | 0 | 0 | 0 | 0 | 0 | 0.19624 | 0
2034 | 11 | 24 | 21 | 0.19624 | 0 | 0 | 0 | 0 | 0 | 0 | 0 | 0.19624 | 0
2034 | 11 | 24 | 22 | 0.19624 | 0 | 0 | 0 | 0 | 0 | 0 | 0 | 0.19624 | 0
2034 | 11 | 24 | 23 | 0.19624 | 0 | 0 | 0 | 0 | 0 | 0 | 0 | 0.19624 | 0
2034 | 11 | 24 | 24 | 0.19624 | 0 | 0 | 0 | 0 | 0 | 0 | 0 | 0.19624 | 0
2034 | 11 | 25 | 1 | 0.19624 | 0 | 0 | 0 | 0 | 0 | 0 | 0 | 0.19624 | 0
2034 | 11 | 25 | 2 | 0.19624 | 0 | 0 | 0 | 0 | 0 | 0 | 0 | 0.19624 | 0
2034 | 11 | 25 | 3 | 0.19624 | 0 | 0 | 0 | 0 | 0 | 0 | 0 | 0.19624 | 0
2034 | 11 | 25 | 4 | 0.19624 | 0 | 0 | 0 | 0 | 0 | 0 | 0 | 0.19624 | 0
2034 | 11 | 25 | 5 | 0.19624 | 0 | 0 | 0 | 0 | 0 | 0 | 0 | 0.19624 | 0
2034 | 11 | 25 | 6 | 0.19624 | 0 | 0 | 0 | 0 | 0 | 0 | 0 | 0.19624 | 0
2034 | 11 | 25 | 7 | 0.19624 | 0 | 0 | 0 | 0 | 0 | 0 | 0 | 0.19624 | 0
2034 | 11 | 25 | 8 | 0.19624 | 0 | 0 | 0 | 0 | 0 | 0 | 0 | 0.19624 | 0
2034 | 11 | 25 | 9 | 0.19624 | 0 | 0 | 0 | 0 | 0 | 0 | 0 | 0.19624 | 0
2034 | 11 | 25 | 10 | 0.19624 | 0 | 0 | 0 | 0 | 0 | 0 | 0 | 0.19624 | 0
2034 | 11 | 25 | 11 | 0.19624 | 0 | 0 | 0 | 0 | 0 | 0 | 0 | 0.19624 | 0
2034 | 11 | 25 | 12 | 0.19624 | 0 | 0 | 0 | 0 | 0 | 0 | 0 | 0.19624 | 0
2034 | 11 | 25 | 13 | 0.19624 | 0 | 0 | 0 | 0 | 0 | 0 | 0 | 0.19624 | 0
2034 | 11 | 25 | 14 | 0.19624 | 0 | 0 | 0 | 0 | 0 | 0 | 0 | 0.19624 | 0
2034 | 11 | 25 | 15 | 0.19624 | 0 | 0 | 0 | 0 | 0 | 0 | 0 | 0.19624 | 0
2034 | 11 | 25 | 16 | 0.19624 | 0 | 0 | 0 | 0 | 0 | 0 | 0 | 0.19624 | 0
2034 | 11 | 25 | 17 | 0.19624 | 0 | 0 | 0 | 0 | 0 | 0 | 0 | 0.19624 | 0
2034 | 11 | 25 | 18 | 0.19624 | 0 | 0 | 0 | 0 | 0 | 0 | 0 | 0.19624 | 0
2034 | 11 | 25 | 19 | 0.19624 | 0 | 0 | 0 | 0 | 0 | 0 | 0 | 0.19624 | 0
2034 | 11 | 25 | 20 | 0.19624 | 0 | 0 | 0 | 0 | 0 | 0 | 0 | 0.19624 | 0
2034 | 11 | 25 | 21 | 0.19624 | 0 | 0 | 0 | 0 | 0 | 0 | 0 | 0.19624 | 0
2034 | 11 | 25 | 22 | 0.19624 | 0 | 0 | 0 | 0 | 0 | 0 | 0 | 0.19624 | 0
2034 | 11 | 25 | 23 | 0.19624 | 0 | 0 | 0 | 0 | 0 | 0 | 0 | 0.19624 | 0
2034 | 11 | 25 | 24 | 0.19624 | 0 | 0 | 0 | 0 | 0 | 0 | 0 | 0.19624 | 0
2034 | 11 | 26 | 1 | 0.19624 | 0 | 0 | 0 | 0 | 0 | 0 | 0 | 0.19624 | 0
2034 | 11 | 26 | 2 | 0.19624 | 0 | 0 | 0 | 0 | 0 | 0 | 0 | 0.19624 | 0
2034 | 11 | 26 | 3 | 0.19624 | 0 | 0 | 0 | 0 | 0 | 0 | 0 | 0.19624 | 0
2034 | 11 | 26 | 4 | 0.19624 | 0 | 0 | 0 | 0 | 0 | 0 | 0 | 0.19624 | 0
2034 | 11 | 26 | 5 | 0.19624 | 0 | 0 | 0 | 0 | 0 | 0 | 0 | 0.19624 | 0
2034 | 11 | 26 | 6 | 0.19624 | 0 | 0 | 0 | 0 | 0 | 0 | 0 | 0.19624 | 0
2034 | 11 | 26 | 7 | 0.19624 | 0 | 0 | 0 | 0 | 0 | 0 | 0 | 0.19624 | 0
2034 | 11 | 26 | 8 | 0.19624 | 0 | 0 | 0 | 0 | 0 | 0 | 0 | 0.19624 | 0
2034 | 11 | 26 | 9 | 0.19624 | 0 | 0 | 0 | 0 | 0 | 0 | 0 | 0.19624 | 0
2034 | 11 | 26 | 10 | 0.19624 | 0 | 0 | 0 | 0 | 0 | 0 | 0 | 0.19624 | 0
2034 | 11 | 26 | 11 | 0.19624 | 0 | 0 | 0 | 0 | 0 | 0 | 0 | 0.19624 | 0
2034 | 11 | 26 | 12 | 0.19624 | 0 | 0 | 0 | 0 | 0 | 0 | 0 | 0.19624 | 0
2034 | 11 | 26 | 13 | 0.19624 | 0 | 0 | 0 | 0 | 0 | 0 | 0 | 0.19624 | 0
2034 | 11 | 26 | 14 | 0.19624 | 0 | 0 | 0 | 0 | 0 | 0 | 0 | 0.19624 | 0
2034 | 11 | 26 | 15 | 0.19624 | 0 | 0 | 0 | 0 | 0 | 0 | 0 | 0.19624 | 0
2034 | 11 | 26 | 16 | 0.19624 | 0 | 0 | 0 | 0 | 0 | 0 | 0 | 0.19624 | 0
2034 | 11 | 26 | 17 | 0.19624 | 0 | 0 | 0 | 0 | 0 | 0 | 0 | 0.19624 | 0
2034 | 11 | 26 | 18 | 0.19624 | 0 | 0 | 0 | 0 | 0 | 0 | 0 | 0.19624 | 0
2034 | 11 | 26 | 19 | 0.19624 | 0 | 0 | 0 | 0 | 0 | 0 | 0 | 0.19624 | 0
2034 | 11 | 26 | 20 | 0.19624 | 0 | 0 | 0 | 0 | 0 | 0 | 0 | 0.19624 | 0
2034 | 11 | 26 | 21 | 0.19624 | 0 | 0 | 0 | 0 | 0 | 0 | 0 | 0.19624 | 0
2034 | 11 | 26 | 22 | 0.19624 | 0 | 0 | 0 | 0 | 0 | 0 | 0 | 0.19624 | 0
2034 | 11 | 26 | 23 | 0.19624 | 0 | 0 | 0 | 0 | 0 | 0 | 0 | 0.19624 | 0
2034 | 11 | 26 | 24 | 0.19624 | 0 | 0 | 0 | 0 | 0 | 0 | 0 | 0.19624 | 0
2034 | 11 | 27 | 1 | 0.19624 | 0 | 0 | 0 | 0 | 0 | 0 | 0 | 0.19624 | 0
2034 | 11 | 27 | 2 | 0.19624 | 0 | 0 | 0 | 0 | 0 | 0 | 0 | 0.19624 | 0
2034 | 11 | 27 | 3 | 0.19624 | 0 | 0 | 0 | 0 | 0 | 0 | 0 | 0.19624 | 0
2034 | 11 | 27 | 4 | 0.19624 | 0 | 0 | 0 | 0 | 0 | 0 | 0 | 0.19624 | 0
2034 | 11 | 27 | 5 | 0.19624 | 0 | 0 | 0 | 0 | 0 | 0 | 0 | 0.19624 | 0
2034 | 11 | 27 | 6 | 0.19624 | 0 | 0 | 0 | 0 | 0 | 0 | 0 | 0.19624 | 0
2034 | 11 | 27 | 7 | 0.19624 | 0 | 0 | 0 | 0 | 0 | 0 | 0 | 0.19624 | 0
2034 | 11 | 27 | 8 | 0.19624 | 0 | 0 | 0 | 0 | 0 | 0 | 0 | 0.19624 | 0
2034 | 11 | 27 | 9 | 0.19624 | 0 | 0 | 0 | 0 | 0 | 0 | 0 | 0.19624 | 0
2034 | 11 | 27 | 10 | 0.19624 | 0 | 0 | 0 | 0 | 0 | 0 | 0 | 0.19624 | 0
2034 | 11 | 27 | 11 | 0.19624 | 0 | 0 | 0 | 0 | 0 | 0 | 0 | 0.19624 | 0
2034 | 11 | 27 | 12 | 0.19624 | 0 | 0 | 0 | 0 | 0 | 0 | 0 | 0.19624 | 0
2034 | 11 | 27 | 13 | 0.19624 | 0 | 0 | 0 | 0 | 0 | 0 | 0 | 0.19624 | 0
2034 | 11 | 27 | 14 | 0.19624 | 0 | 0 | 0 | 0 | 0 | 0 | 0 | 0.19624 | 0
2034 | 11 | 27 | 15 | 0.19624 | 0 | 0 | 0 | 0 | 0 | 0 | 0 | 0.19624 | 0
2034 | 11 | 27 | 16 | 0.19624 | 0 | 0 | 0 | 0 | 0 | 0 | 0 | 0.19624 | 0
2034 | 11 | 27 | 17 | 0.19624 | 0 | 0 | 0 | 0 | 0 | 0 | 0 | 0.19624 | 0
2034 | 11 | 27 | 18 | 0.19624 | 0 | 0 | 0 | 0 | 0 | 0 | 0 | 0.19624 | 0
2034 | 11 | 27 | 19 | 0.19624 | 0 | 0 | 0 | 0 | 0 | 0 | 0 | 0.19624 | 0
2034 | 11 | 27 | 20 | 0.19624 | 0 | 0 | 0 | 0 | 0 | 0 | 0 | 0.19624 | 0
2034 | 11 | 27 | 21 | 0.19624 | 0 | 0 | 0 | 0 | 0 | 0 | 0 | 0.19624 | 0
2034 | 11 | 27 | 22 | 0.19624 | 0 | 0 | 0 | 0 | 0 | 0 | 0 | 0.19624 | 0
2034 | 11 | 27 | 23 | 0.19624 | 0 | 0 | 0 | 0 | 0 | 0 | 0 | 0.19624 | 0
2034 | 11 | 27 | 24 | 0.19624 | 0 | 0 | 0 | 0 | 0 | 0 | 0 | 0.19624 | 0
2034 | 11 | 28 | 1 | 0.19624 | 0 | 0 | 0 | 0 | 0 | 0 | 0 | 0.19624 | 0
2034 | 11 | 28 | 2 | 0.19624 | 0 | 0 | 0 | 0 | 0 | 0 | 0 | 0.19624 | 0
2034 | 11 | 28 | 3 | 0.19624 | 0 | 0 | 0 | 0 | 0 | 0 | 0 | 0.19624 | 0
2034 | 11 | 28 | 4 | 0.19624 | 0 | 0 | 0 | 0 | 0 | 0 | 0 | 0.19624 | 0
2034 | 11 | 28 | 5 | 0.19624 | 0 | 0 | 0 | 0 | 0 | 0 | 0 | 0.19624 | 0
2034 | 11 | 28 | 6 | 0.19624 | 0 | 0 | 0 | 0 | 0 | 0 | 0 | 0.19624 | 0
2034 | 11 | 28 | 7 | 0.19624 | 0 | 0 | 0 | 0 | 0 | 0 | 0 | 0.19624 | 0
2034 | 11 | 28 | 8 | 0.19624 | 0 | 0 | 0 | 0 | 0 | 0 | 0 | 0.19624 | 0
2034 | 11 | 28 | 9 | 0.19624 | 0 | 0 | 0 | 0 | 0 | 0 | 0 | 0.19624 | 0
2034 | 11 | 28 | 10 | 0.19624 | 0 | 0 | 0 | 0 | 0 | 0 | 0 | 0.19624 | 0
2034 | 11 | 28 | 11 | 0.19624 | 0 | 0 | 0 | 0 | 0 | 0 | 0 | 0.19624 | 0
2034 | 11 | 28 | 12 | 0.19624 | 0 | 0 | 0 | 0 | 0 | 0 | 0 | 0.19624 | 0
2034 | 11 | 28 | 13 | 0.19624 | 0 | 0 | 0 | 0 | 0 | 0 | 0 | 0.19624 | 0
2034 | 11 | 28 | 14 | 0.19624 | 0 | 0 | 0 | 0 | 0 | 0 | 0 | 0.19624 | 0
2034 | 11 | 28 | 15 | 0.19624 | 0 | 0 | 0 | 0 | 0 | 0 | 0 | 0.19624 | 0
2034 | 11 | 28 | 16 | 0.19624 | 0 | 0 | 0 | 0 | 0 | 0 | 0 | 0.19624 | 0
2034 | 11 | 28 | 17 | 0.19624 | 0 | 0 | 0 | 0 | 0 | 0 | 0 | 0.19624 | 0
2034 | 11 | 28 | 18 | 0.19624 | 0 | 0 | 0 | 0 | 0 | 0 | 0 | 0.19624 | 0
2034 | 11 | 28 | 19 | 0.19624 | 0 | 0 | 0 | 0 | 0 | 0 | 0 | 0.19624 | 0
2034 | 11 | 28 | 20 | 0.19624 | 0 | 0 | 0 | 0 | 0 | 0 | 0 | 0.19624 | 0
2034 | 11 | 28 | 21 | 0.19624 | 0 | 0 | 0 | 0 | 0 | 0 | 0 | 0.19624 | 0
2034 | 11 | 28 | 22 | 0.19624 | 0 | 0 | 0 | 0 | 0 | 0 | 0 | 0.19624 | 0
2034 | 11 | 28 | 23 | 0.19624 | 0 | 0 | 0 | 0 | 0 | 0 | 0 | 0.19624 | 0
2034 | 11 | 28 | 24 | 0.19624 | 0 | 0 | 0 | 0 | 0 | 0 | 0 | 0.19624 | 0
2034 | 11 | 29 | 1 | 0.19624 | 0 | 0 | 0 | 0 | 0 | 0 | 0 | 0.19624 | 0
2034 | 11 | 29 | 2 | 0.19624 | 0 | 0 | 0 | 0 | 0 | 0 | 0 | 0.19624 | 0
2034 | 11 | 29 | 3 | 0.19624 | 0 | 0 | 0 | 0 | 0 | 0 | 0 | 0.19624 | 0
2034 | 11 | 29 | 4 | 0.19624 | 0 | 0 | 0 | 0 | 0 | 0 | 0 | 0.19624 | 0
2034 | 11 | 29 | 5 | 0.19624 | 0 | 0 | 0 | 0 | 0 | 0 | 0 | 0.19624 | 0
2034 | 11 | 29 | 6 | 0.19624 | 0 | 0 | 0 | 0 | 0 | 0 | 0 | 0.19624 | 0
2034 | 11 | 29 | 7 | 0.19624 | 0 | 0 | 0 | 0 | 0 | 0 | 0 | 0.19624 | 0
2034 | 11 | 29 | 8 | 0.19624 | 0 | 0 | 0 | 0 | 0 | 0 | 0 | 0.19624 | 0
2034 | 11 | 29 | 9 | 0.19624 | 0 | 0 | 0 | 0 | 0 | 0 | 0 | 0.19624 | 0
2034 | 11 | 29 | 10 | 0.19624 | 0 | 0 | 0 | 0 | 0 | 0 | 0 | 0.19624 | 0
2034 | 11 | 29 | 11 | 0.19624 | 0 | 0 | 0 | 0 | 0 | 0 | 0 | 0.19624 | 0
2034 | 11 | 29 | 12 | 0.19624 | 0 | 0 | 0 | 0 | 0 | 0 | 0 | 0.19624 | 0
2034 | 11 | 29 | 13 | 0.19624 | 0 | 0 | 0 | 0 | 0 | 0 | 0 | 0.19624 | 0
2034 | 11 | 29 | 14 | 0.19624 | 0 | 0 | 0 | 0 | 0 | 0 | 0 | 0.19624 | 0
2034 | 11 | 29 | 15 | 0.19624 | 0 | 0 | 0 | 0 | 0 | 0 | 0 | 0.19624 | 0
2034 | 11 | 29 | 16 | 0.19624 | 0 | 0 | 0 | 0 | 0 | 0 | 0 | 0.19624 | 0
2034 | 11 | 29 | 17 | 0.19624 | 0 | 0 | 0 | 0 | 0 | 0 | 0 | 0.19624 | 0
2034 | 11 | 29 | 18 | 0.19624 | 0 | 0 | 0 | 0 | 0 | 0 | 0 | 0.19624 | 0
2034 | 11 | 29 | 19 | 0.19624 | 0 | 0 | 0 | 0 | 0 | 0 | 0 | 0.19624 | 0
2034 | 11 | 29 | 20 | 0.19624 | 0 | 0 | 0 | 0 | 0 | 0 | 0 | 0.19624 | 0
2034 | 11 | 29 | 21 | 0.19624 | 0 | 0 | 0 | 0 | 0 | 0 | 0 | 0.19624 | 0
2034 | 11 | 29 | 22 | 0.19624 | 0 | 0 | 0 | 0 | 0 | 0 | 0 | 0.19624 | 0
2034 | 11 | 29 | 23 | 0.19624 | 0 | 0 | 0 | 0 | 0 | 0 | 0 | 0.19624 | 0
2034 | 11 | 29 | 24 | 0.19624 | 0 | 0 | 0 | 0 | 0 | 0 | 0 | 0.19624 | 0
2034 | 11 | 30 | 1 | 0.19624 | 0 | 0 | 0 | 0 | 0 | 0 | 0 | 0.19624 | 0
2034 | 11 | 30 | 2 | 0.19624 | 0 | 0 | 0 | 0 | 0 | 0 | 0 | 0.19624 | 0
2034 | 11 | 30 | 3 | 0.19624 | 0 | 0 | 0 | 0 | 0 | 0 | 0 | 0.19624 | 0
2034 | 11 | 30 | 4 | 0.19624 | 0 | 0 | 0 | 0 | 0 | 0 | 0 | 0.19624 | 0
2034 | 11 | 30 | 5 | 0.19624 | 0 | 0 | 0 | 0 | 0 | 0 | 0 | 0.19624 | 0
2034 | 11 | 30 | 6 | 0.19624 | 0 | 0 | 0 | 0 | 0 | 0 | 0 | 0.19624 | 0
2034 | 11 | 30 | 7 | 0.19624 | 0 | 0 | 0 | 0 | 0 | 0 | 0 | 0.19624 | 0
2034 | 11 | 30 | 8 | 0.19624 | 0 | 0 | 0 | 0 | 0 | 0 | 0 | 0.19624 | 0
2034 | 11 | 30 | 9 | 0.19624 | 0 | 0 | 0 | 0 | 0 | 0 | 0 | 0.19624 | 0
2034 | 11 | 30 | 10 | 0.19624 | 0 | 0 | 0 | 0 | 0 | 0 | 0 | 0.19624 | 0
2034 | 11 | 30 | 11 | 0.19624 | 0 | 0 | 0 | 0 | 0 | 0 | 0 | 0.19624 | 0
2034 | 11 | 30 | 12 | 0.19624 | 0 | 0 | 0 | 0 | 0 | 0 | 0 | 0.19624 | 0
2034 | 11 | 30 | 13 | 0.19624 | 0 | 0 | 0 | 0 | 0 | 0 | 0 | 0.19624 | 0
2034 | 11 | 30 | 14 | 0.19624 | 0 | 0 | 0 | 0 | 0 | 0 | 0 | 0.19624 | 0
2034 | 11 | 30 | 15 | 0.19624 | 0 | 0 | 0 | 0 | 0 | 0 | 0 | 0.19624 | 0
2034 | 11 | 30 | 16 | 0.19624 | 0 | 0 | 0 | 0 | 0 | 0 | 0 | 0.19624 | 0
2034 | 11 | 30 | 17 | 0.19624 | 0 | 0 | 0 | 0 | 0 | 0 | 0 | 0.19624 | 0
2034 | 11 | 30 | 18 | 0.19624 | 0 | 0 | 0 | 0 | 0 | 0 | 0 | 0.19624 | 0
2034 | 11 | 30 | 19 | 0.19624 | 0 | 0 | 0 | 0 | 0 | 0 | 0 | 0.19624 | 0
2034 | 11 | 30 | 20 | 0.19624 | 0 | 0 | 0 | 0 | 0 | 0 | 0 | 0.19624 | 0
2034 | 11 | 30 | 21 | 0.19624 | 0 | 0 | 0 | 0 | 0 | 0 | 0 | 0.19624 | 0
2034 | 11 | 30 | 22 | 0.19624 | 0 | 0 | 0 | 0 | 0 | 0 | 0 | 0.19624 | 0
2034 | 11 | 30 | 23 | 0.19624 | 0 | 0 | 0 | 0 | 0 | 0 | 0 | 0.19624 | 0
2034 | 11 | 30 | 24 | 0.19624 | 0 | 0 | 0 | 0 | 0 | 0 | 0 | 0.19624 | 0
2034 | 12 | 1 | 1 | 0.27361 | 0 | 0 | 0 | 0 | 0 | 0 | 0 | 0.27361 | 0
2034 | 12 | 1 | 2 | 0.27361 | 0 | 0 | 0 | 0 | 0 | 0 | 0 | 0.27361 | 0
2034 | 12 | 1 | 3 | 0.27361 | 0 | 0 | 0 | 0 | 0 | 0 | 0 | 0.27361 | 0
2034 | 12 | 1 | 4 | 0.27361 | 0 | 0 | 0 | 0 | 0 | 0 | 0 | 0.27361 | 0
2034 | 12 | 1 | 5 | 0.27361 | 0 | 0 | 0 | 0 | 0 | 0 | 0 | 0.27361 | 0
2034 | 12 | 1 | 6 | 0.27361 | 0 | 0 | 0 | 0 | 0 | 0 | 0 | 0.27361 | 0
2034 | 12 | 1 | 7 | 0.27361 | 0 | 0 | 0 | 0 | 0 | 0 | 0 | 0.27361 | 0
2034 | 12 | 1 | 8 | 0.27361 | 0 | 0 | 0 | 0 | 0 | 0 | 0 | 0.27361 | 0
2034 | 12 | 1 | 9 | 0.27361 | 0 | 0 | 0 | 0 | 0 | 0 | 0 | 0.27361 | 0
2034 | 12 | 1 | 10 | 0.27361 | 0 | 0 | 0 | 0 | 0 | 0 | 0 | 0.27361 | 0
2034 | 12 | 1 | 11 | 0.27361 | 0 | 0 | 0 | 0 | 0 | 0 | 0 | 0.27361 | 0
2034 | 12 | 1 | 12 | 0.27361 | 0 | 0 | 0 | 0 | 0 | 0 | 0 | 0.27361 | 0
2034 | 12 | 1 | 13 | 0.27361 | 0 | 0 | 0 | 0 | 0 | 0 | 0 | 0.27361 | 0
2034 | 12 | 1 | 14 | 0.27361 | 0 | 0 | 0 | 0 | 0 | 0 | 0 | 0.27361 | 0
2034 | 12 | 1 | 15 | 0.27361 | 0 | 0 | 0 | 0 | 0 | 0 | 0 | 0.27361 | 0
2034 | 12 | 1 | 16 | 0.27361 | 0 | 0 | 0 | 0 | 0 | 0 | 0 | 0.27361 | 0
2034 | 12 | 1 | 17 | 0.27361 | 0 | 0 | 0 | 0 | 0 | 0 | 0 | 0.27361 | 0
2034 | 12 | 1 | 18 | 0.27361 | 0 | 0 | 0 | 0 | 0 | 0 | 0 | 0.27361 | 0
2034 | 12 | 1 | 19 | 0.27361 | 0 | 0 | 0 | 0 | 0 | 0 | 0 | 0.27361 | 0
2034 | 12 | 1 | 20 | 0.27361 | 0 | 0 | 0 | 0 | 0 | 0 | 0 | 0.27361 | 0
2034 | 12 | 1 | 21 | 0.27361 | 0 | 0 | 0 | 0 | 0 | 0 | 0 | 0.27361 | 0
2034 | 12 | 1 | 22 | 0.27361 | 0 | 0 | 0 | 0 | 0 | 0 | 0 | 0.27361 | 0
2034 | 12 | 1 | 23 | 0.27361 | 0 | 0 | 0 | 0 | 0 | 0 | 0 | 0.27361 | 0
2034 | 12 | 1 | 24 | 0.27361 | 0 | 0 | 0 | 0 | 0 | 0 | 0 | 0.27361 | 0
2034 | 12 | 2 | 1 | 0.27361 | 0 | 0 | 0 | 0 | 0 | 0 | 0 | 0.27361 | 0
2034 | 12 | 2 | 2 | 0.27361 | 0 | 0 | 0 | 0 | 0 | 0 | 0 | 0.27361 | 0
2034 | 12 | 2 | 3 | 0.27361 | 0 | 0 | 0 | 0 | 0 | 0 | 0 | 0.27361 | 0
2034 | 12 | 2 | 4 | 0.27361 | 0 | 0 | 0 | 0 | 0 | 0 | 0 | 0.27361 | 0
2034 | 12 | 2 | 5 | 0.27361 | 0 | 0 | 0 | 0 | 0 | 0 | 0 | 0.27361 | 0
2034 | 12 | 2 | 6 | 0.27361 | 0 | 0 | 0 | 0 | 0 | 0 | 0 | 0.27361 | 0
2034 | 12 | 2 | 7 | 0.27361 | 0 | 0 | 0 | 0 | 0 | 0 | 0 | 0.27361 | 0
2034 | 12 | 2 | 8 | 0.27361 | 0 | 0 | 0 | 0 | 0 | 0 | 0 | 0.27361 | 0
2034 | 12 | 2 | 9 | 0.27361 | 0 | 0 | 0 | 0 | 0 | 0 | 0 | 0.27361 | 0
2034 | 12 | 2 | 10 | 0.27361 | 0 | 0 | 0 | 0 | 0 | 0 | 0 | 0.27361 | 0
2034 | 12 | 2 | 11 | 0.27361 | 0 | 0 | 0 | 0 | 0 | 0 | 0 | 0.27361 | 0
2034 | 12 | 2 | 12 | 0.27361 | 0 | 0 | 0 | 0 | 0 | 0 | 0 | 0.27361 | 0
2034 | 12 | 2 | 13 | 0.27361 | 0 | 0 | 0 | 0 | 0 | 0 | 0 | 0.27361 | 0
2034 | 12 | 2 | 14 | 0.27361 | 0 | 0 | 0 | 0 | 0 | 0 | 0 | 0.27361 | 0
2034 | 12 | 2 | 15 | 0.27361 | 0 | 0 | 0 | 0 | 0 | 0 | 0 | 0.27361 | 0
2034 | 12 | 2 | 16 | 0.27361 | 0 | 0 | 0 | 0 | 0 | 0 | 0 | 0.27361 | 0
2034 | 12 | 2 | 17 | 0.27361 | 0 | 0 | 0 | 0 | 0 | 0 | 0 | 0.27361 | 0
2034 | 12 | 2 | 18 | 0.27361 | 0 | 0 | 0 | 0 | 0 | 0 | 0 | 0.27361 | 0
2034 | 12 | 2 | 19 | 0.27361 | 0 | 0 | 0 | 0 | 0 | 0 | 0 | 0.27361 | 0
2034 | 12 | 2 | 20 | 0.27361 | 0 | 0 | 0 | 0 | 0 | 0 | 0 | 0.27361 | 0
2034 | 12 | 2 | 21 | 0.27361 | 0 | 0 | 0 | 0 | 0 | 0 | 0 | 0.27361 | 0
2034 | 12 | 2 | 22 | 0.27361 | 0 | 0 | 0 | 0 | 0 | 0 | 0 | 0.27361 | 0
2034 | 12 | 2 | 23 | 0.27361 | 0 | 0 | 0 | 0 | 0 | 0 | 0 | 0.27361 | 0
2034 | 12 | 2 | 24 | 0.27361 | 0 | 0 | 0 | 0 | 0 | 0 | 0 | 0.27361 | 0
2034 | 12 | 3 | 1 | 0.27361 | 0 | 0 | 0 | 0 | 0 | 0 | 0 | 0.27361 | 0
2034 | 12 | 3 | 2 | 0.27361 | 0 | 0 | 0 | 0 | 0 | 0 | 0 | 0.27361 | 0
2034 | 12 | 3 | 3 | 0.27361 | 0 | 0 | 0 | 0 | 0 | 0 | 0 | 0.27361 | 0
2034 | 12 | 3 | 4 | 0.27361 | 0 | 0 | 0 | 0 | 0 | 0 | 0 | 0.27361 | 0
2034 | 12 | 3 | 5 | 0.27361 | 0 | 0 | 0 | 0 | 0 | 0 | 0 | 0.27361 | 0
2034 | 12 | 3 | 6 | 0.27361 | 0 | 0 | 0 | 0 | 0 | 0 | 0 | 0.27361 | 0
2034 | 12 | 3 | 7 | 0.27361 | 0 | 0 | 0 | 0 | 0 | 0 | 0 | 0.27361 | 0
2034 | 12 | 3 | 8 | 0.27361 | 0 | 0 | 0 | 0 | 0 | 0 | 0 | 0.27361 | 0
2034 | 12 | 3 | 9 | 0.27361 | 0 | 0 | 0 | 0 | 0 | 0 | 0 | 0.27361 | 0
2034 | 12 | 3 | 10 | 0.27361 | 0 | 0 | 0 | 0 | 0 | 0 | 0 | 0.27361 | 0
2034 | 12 | 3 | 11 | 0.27361 | 0 | 0 | 0 | 0 | 0 | 0 | 0 | 0.27361 | 0
2034 | 12 | 3 | 12 | 0.27361 | 0 | 0 | 0 | 0 | 0 | 0 | 0 | 0.27361 | 0
2034 | 12 | 3 | 13 | 0.27361 | 0 | 0 | 0 | 0 | 0 | 0 | 0 | 0.27361 | 0
2034 | 12 | 3 | 14 | 0.27361 | 0 | 0 | 0 | 0 | 0 | 0 | 0 | 0.27361 | 0
2034 | 12 | 3 | 15 | 0.27361 | 0 | 0 | 0 | 0 | 0 | 0 | 0 | 0.27361 | 0
2034 | 12 | 3 | 16 | 0.27361 | 0 | 0 | 0 | 0 | 0 | 0 | 0 | 0.27361 | 0
2034 | 12 | 3 | 17 | 0.27361 | 0 | 0 | 0 | 0 | 0 | 0 | 0 | 0.27361 | 0
2034 | 12 | 3 | 18 | 0.27361 | 0 | 0 | 0 | 0 | 0 | 0 | 0 | 0.27361 | 0
2034 | 12 | 3 | 19 | 0.27361 | 0 | 0 | 0 | 0 | 0 | 0 | 0 | 0.27361 | 0
2034 | 12 | 3 | 20 | 0.27361 | 0 | 0 | 0 | 0 | 0 | 0 | 0 | 0.27361 | 0
2034 | 12 | 3 | 21 | 0.27361 | 0 | 0 | 0 | 0 | 0 | 0 | 0 | 0.27361 | 0
2034 | 12 | 3 | 22 | 0.27361 | 0 | 0 | 0 | 0 | 0 | 0 | 0 | 0.27361 | 0
2034 | 12 | 3 | 23 | 0.27361 | 0 | 0 | 0 | 0 | 0 | 0 | 0 | 0.27361 | 0
2034 | 12 | 3 | 24 | 0.27361 | 0 | 0 | 0 | 0 | 0 | 0 | 0 | 0.27361 | 0
2034 | 12 | 4 | 1 | 0.27361 | 0 | 0 | 0 | 0 | 0 | 0 | 0 | 0.27361 | 0
2034 | 12 | 4 | 2 | 0.27361 | 0 | 0 | 0 | 0 | 0 | 0 | 0 | 0.27361 | 0
2034 | 12 | 4 | 3 | 0.27361 | 0 | 0 | 0 | 0 | 0 | 0 | 0 | 0.27361 | 0
2034 | 12 | 4 | 4 | 0.27361 | 0 | 0 | 0 | 0 | 0 | 0 | 0 | 0.27361 | 0
2034 | 12 | 4 | 5 | 0.27361 | 0 | 0 | 0 | 0 | 0 | 0 | 0 | 0.27361 | 0
2034 | 12 | 4 | 6 | 0.27361 | 0 | 0 | 0 | 0 | 0 | 0 | 0 | 0.27361 | 0
2034 | 12 | 4 | 7 | 0.27361 | 0 | 0 | 0 | 0 | 0 | 0 | 0 | 0.27361 | 0
2034 | 12 | 4 | 8 | 0.27361 | 0 | 0 | 0 | 0 | 0 | 0 | 0 | 0.27361 | 0
2034 | 12 | 4 | 9 | 0.27361 | 0 | 0 | 0 | 0 | 0 | 0 | 0 | 0.27361 | 0
2034 | 12 | 4 | 10 | 0.27361 | 0 | 0 | 0 | 0 | 0 | 0 | 0 | 0.27361 | 0
2034 | 12 | 4 | 11 | 0.27361 | 0 | 0 | 0 | 0 | 0 | 0 | 0 | 0.27361 | 0
2034 | 12 | 4 | 12 | 0.27361 | 0 | 0 | 0 | 0 | 0 | 0 | 0 | 0.27361 | 0
2034 | 12 | 4 | 13 | 0.27361 | 0 | 0 | 0 | 0 | 0 | 0 | 0 | 0.27361 | 0
2034 | 12 | 4 | 14 | 0.27361 | 0 | 0 | 0 | 0 | 0 | 0 | 0 | 0.27361 | 0
2034 | 12 | 4 | 15 | 0.27361 | 0 | 0 | 0 | 0 | 0 | 0 | 0 | 0.27361 | 0
2034 | 12 | 4 | 16 | 0.27361 | 0 | 0 | 0 | 0 | 0 | 0 | 0 | 0.27361 | 0
2034 | 12 | 4 | 17 | 0.27361 | 0 | 0 | 0 | 0 | 0 | 0 | 0 | 0.27361 | 0
2034 | 12 | 4 | 18 | 0.27361 | 0 | 0 | 0 | 0 | 0 | 0 | 0 | 0.27361 | 0
2034 | 12 | 4 | 19 | 0.27361 | 0 | 0 | 0 | 0 | 0 | 0 | 0 | 0.27361 | 0
2034 | 12 | 4 | 20 | 0.27361 | 0 | 0 | 0 | 0 | 0 | 0 | 0 | 0.27361 | 0
2034 | 12 | 4 | 21 | 0.27361 | 0 | 0 | 0 | 0 | 0 | 0 | 0 | 0.27361 | 0
2034 | 12 | 4 | 22 | 0.27361 | 0 | 0 | 0 | 0 | 0 | 0 | 0 | 0.27361 | 0
2034 | 12 | 4 | 23 | 0.27361 | 0 | 0 | 0 | 0 | 0 | 0 | 0 | 0.27361 | 0
2034 | 12 | 4 | 24 | 0.27361 | 0 | 0 | 0 | 0 | 0 | 0 | 0 | 0.27361 | 0
2034 | 12 | 5 | 1 | 0.27361 | 0 | 0 | 0 | 0 | 0 | 0 | 0 | 0.27361 | 0
2034 | 12 | 5 | 2 | 0.27361 | 0 | 0 | 0 | 0 | 0 | 0 | 0 | 0.27361 | 0
2034 | 12 | 5 | 3 | 0.27361 | 0 | 0 | 0 | 0 | 0 | 0 | 0 | 0.27361 | 0
2034 | 12 | 5 | 4 | 0.27361 | 0 | 0 | 0 | 0 | 0 | 0 | 0 | 0.27361 | 0
2034 | 12 | 5 | 5 | 0.27361 | 0 | 0 | 0 | 0 | 0 | 0 | 0 | 0.27361 | 0
2034 | 12 | 5 | 6 | 0.27361 | 0 | 0 | 0 | 0 | 0 | 0 | 0 | 0.27361 | 0
2034 | 12 | 5 | 7 | 0.27361 | 0 | 0 | 0 | 0 | 0 | 0 | 0 | 0.27361 | 0
2034 | 12 | 5 | 8 | 0.27361 | 0 | 0 | 0 | 0 | 0 | 0 | 0 | 0.27361 | 0
2034 | 12 | 5 | 9 | 0.27361 | 0 | 0 | 0 | 0 | 0 | 0 | 0 | 0.27361 | 0
2034 | 12 | 5 | 10 | 0.27361 | 0 | 0 | 0 | 0 | 0 | 0 | 0 | 0.27361 | 0
2034 | 12 | 5 | 11 | 0.27361 | 0 | 0 | 0 | 0 | 0 | 0 | 0 | 0.27361 | 0
2034 | 12 | 5 | 12 | 0.27361 | 0 | 0 | 0 | 0 | 0 | 0 | 0 | 0.27361 | 0
2034 | 12 | 5 | 13 | 0.27361 | 0 | 0 | 0 | 0 | 0 | 0 | 0 | 0.27361 | 0
2034 | 12 | 5 | 14 | 0.27361 | 0 | 0 | 0 | 0 | 0 | 0 | 0 | 0.27361 | 0
2034 | 12 | 5 | 15 | 0.27361 | 0 | 0 | 0 | 0 | 0 | 0 | 0 | 0.27361 | 0
2034 | 12 | 5 | 16 | 0.27361 | 0 | 0 | 0 | 0 | 0 | 0 | 0 | 0.27361 | 0
2034 | 12 | 5 | 17 | 0.27361 | 0 | 0 | 0 | 0 | 0 | 0 | 0 | 0.27361 | 0
2034 | 12 | 5 | 18 | 0.27361 | 0 | 0 | 0 | 0 | 0 | 0 | 0 | 0.27361 | 0
2034 | 12 | 5 | 19 | 0.27361 | 0 | 0 | 0 | 0 | 0 | 0 | 0 | 0.27361 | 0
2034 | 12 | 5 | 20 | 0.27361 | 0 | 0 | 0 | 0 | 0 | 0 | 0 | 0.27361 | 0
2034 | 12 | 5 | 21 | 0.27361 | 0 | 0 | 0 | 0 | 0 | 0 | 0 | 0.27361 | 0
2034 | 12 | 5 | 22 | 0.27361 | 0 | 0 | 0 | 0 | 0 | 0 | 0 | 0.27361 | 0
2034 | 12 | 5 | 23 | 0.27361 | 0 | 0 | 0 | 0 | 0 | 0 | 0 | 0.27361 | 0
2034 | 12 | 5 | 24 | 0.27361 | 0 | 0 | 0 | 0 | 0 | 0 | 0 | 0.27361 | 0
2034 | 12 | 6 | 1 | 0.27361 | 0 | 0 | 0 | 0 | 0 | 0 | 0 | 0.27361 | 0
2034 | 12 | 6 | 2 | 0.27361 | 0 | 0 | 0 | 0 | 0 | 0 | 0 | 0.27361 | 0
2034 | 12 | 6 | 3 | 0.27361 | 0 | 0 | 0 | 0 | 0 | 0 | 0 | 0.27361 | 0
2034 | 12 | 6 | 4 | 0.27361 | 0 | 0 | 0 | 0 | 0 | 0 | 0 | 0.27361 | 0
2034 | 12 | 6 | 5 | 0.27361 | 0 | 0 | 0 | 0 | 0 | 0 | 0 | 0.27361 | 0
2034 | 12 | 6 | 6 | 0.27361 | 0 | 0 | 0 | 0 | 0 | 0 | 0 | 0.27361 | 0
2034 | 12 | 6 | 7 | 0.27361 | 0 | 0 | 0 | 0 | 0 | 0 | 0 | 0.27361 | 0
2034 | 12 | 6 | 8 | 0.27361 | 0 | 0 | 0 | 0 | 0 | 0 | 0 | 0.27361 | 0
2034 | 12 | 6 | 9 | 0.27361 | 0 | 0 | 0 | 0 | 0 | 0 | 0 | 0.27361 | 0
2034 | 12 | 6 | 10 | 0.27361 | 0 | 0 | 0 | 0 | 0 | 0 | 0 | 0.27361 | 0
2034 | 12 | 6 | 11 | 0.27361 | 0 | 0 | 0 | 0 | 0 | 0 | 0 | 0.27361 | 0
2034 | 12 | 6 | 12 | 0.27361 | 0 | 0 | 0 | 0 | 0 | 0 | 0 | 0.27361 | 0
2034 | 12 | 6 | 13 | 0.27361 | 0 | 0 | 0 | 0 | 0 | 0 | 0 | 0.27361 | 0
2034 | 12 | 6 | 14 | 0.27361 | 0 | 0 | 0 | 0 | 0 | 0 | 0 | 0.27361 | 0
2034 | 12 | 6 | 15 | 0.27361 | 0 | 0 | 0 | 0 | 0 | 0 | 0 | 0.27361 | 0
2034 | 12 | 6 | 16 | 0.27361 | 0 | 0 | 0 | 0 | 0 | 0 | 0 | 0.27361 | 0
2034 | 12 | 6 | 17 | 0.27361 | 0 | 0 | 0 | 0 | 0 | 0 | 0 | 0.27361 | 0
2034 | 12 | 6 | 18 | 0.27361 | 0 | 0 | 0 | 0 | 0 | 0 | 0 | 0.27361 | 0
2034 | 12 | 6 | 19 | 0.27361 | 0 | 0 | 0 | 0 | 0 | 0 | 0 | 0.27361 | 0
2034 | 12 | 6 | 20 | 0.27361 | 0 | 0 | 0 | 0 | 0 | 0 | 0 | 0.27361 | 0
2034 | 12 | 6 | 21 | 0.27361 | 0 | 0 | 0 | 0 | 0 | 0 | 0 | 0.27361 | 0
2034 | 12 | 6 | 22 | 0.27361 | 0 | 0 | 0 | 0 | 0 | 0 | 0 | 0.27361 | 0
2034 | 12 | 6 | 23 | 0.27361 | 0 | 0 | 0 | 0 | 0 | 0 | 0 | 0.27361 | 0
2034 | 12 | 6 | 24 | 0.27361 | 0 | 0 | 0 | 0 | 0 | 0 | 0 | 0.27361 | 0
2034 | 12 | 7 | 1 | 0.27361 | 0 | 0 | 0 | 0 | 0 | 0 | 0 | 0.27361 | 0
2034 | 12 | 7 | 2 | 0.27361 | 0 | 0 | 0 | 0 | 0 | 0 | 0 | 0.27361 | 0
2034 | 12 | 7 | 3 | 0.27361 | 0 | 0 | 0 | 0 | 0 | 0 | 0 | 0.27361 | 0
2034 | 12 | 7 | 4 | 0.27361 | 0 | 0 | 0 | 0 | 0 | 0 | 0 | 0.27361 | 0
2034 | 12 | 7 | 5 | 0.27361 | 0 | 0 | 0 | 0 | 0 | 0 | 0 | 0.27361 | 0
2034 | 12 | 7 | 6 | 0.27361 | 0 | 0 | 0 | 0 | 0 | 0 | 0 | 0.27361 | 0
2034 | 12 | 7 | 7 | 0.27361 | 0 | 0 | 0 | 0 | 0 | 0 | 0 | 0.27361 | 0
2034 | 12 | 7 | 8 | 0.27361 | 0 | 0 | 0 | 0 | 0 | 0 | 0 | 0.27361 | 0
2034 | 12 | 7 | 9 | 0.27361 | 0 | 0 | 0 | 0 | 0 | 0 | 0 | 0.27361 | 0
2034 | 12 | 7 | 10 | 0.27361 | 0 | 0 | 0 | 0 | 0 | 0 | 0 | 0.27361 | 0
2034 | 12 | 7 | 11 | 0.27361 | 0 | 0 | 0 | 0 | 0 | 0 | 0 | 0.27361 | 0
2034 | 12 | 7 | 12 | 0.27361 | 0 | 0 | 0 | 0 | 0 | 0 | 0 | 0.27361 | 0
2034 | 12 | 7 | 13 | 0.27361 | 0 | 0 | 0 | 0 | 0 | 0 | 0 | 0.27361 | 0
2034 | 12 | 7 | 14 | 0.27361 | 0 | 0 | 0 | 0 | 0 | 0 | 0 | 0.27361 | 0
2034 | 12 | 7 | 15 | 0.27361 | 0 | 0 | 0 | 0 | 0 | 0 | 0 | 0.27361 | 0
2034 | 12 | 7 | 16 | 0.27361 | 0 | 0 | 0 | 0 | 0 | 0 | 0 | 0.27361 | 0
2034 | 12 | 7 | 17 | 0.27361 | 0 | 0 | 0 | 0 | 0 | 0 | 0 | 0.27361 | 0
2034 | 12 | 7 | 18 | 0.27361 | 0 | 0 | 0 | 0 | 0 | 0 | 0 | 0.27361 | 0
2034 | 12 | 7 | 19 | 0.27361 | 0 | 0 | 0 | 0 | 0 | 0 | 0 | 0.27361 | 0
2034 | 12 | 7 | 20 | 0.27361 | 0 | 0 | 0 | 0 | 0 | 0 | 0 | 0.27361 | 0
2034 | 12 | 7 | 21 | 0.27361 | 0 | 0 | 0 | 0 | 0 | 0 | 0 | 0.27361 | 0
2034 | 12 | 7 | 22 | 0.27361 | 0 | 0 | 0 | 0 | 0 | 0 | 0 | 0.27361 | 0
2034 | 12 | 7 | 23 | 0.27361 | 0 | 0 | 0 | 0 | 0 | 0 | 0 | 0.27361 | 0
2034 | 12 | 7 | 24 | 0.27361 | 0 | 0 | 0 | 0 | 0 | 0 | 0 | 0.27361 | 0
2034 | 12 | 8 | 1 | 0.27361 | 0 | 0 | 0 | 0 | 0 | 0 | 0 | 0.27361 | 0
2034 | 12 | 8 | 2 | 0.27361 | 0 | 0 | 0 | 0 | 0 | 0 | 0 | 0.27361 | 0
2034 | 12 | 8 | 3 | 0.27361 | 0 | 0 | 0 | 0 | 0 | 0 | 0 | 0.27361 | 0
2034 | 12 | 8 | 4 | 0.27361 | 0 | 0 | 0 | 0 | 0 | 0 | 0 | 0.27361 | 0
2034 | 12 | 8 | 5 | 0.27361 | 0 | 0 | 0 | 0 | 0 | 0 | 0 | 0.27361 | 0
2034 | 12 | 8 | 6 | 0.27361 | 0 | 0 | 0 | 0 | 0 | 0 | 0 | 0.27361 | 0
2034 | 12 | 8 | 7 | 0.27361 | 0 | 0 | 0 | 0 | 0 | 0 | 0 | 0.27361 | 0
2034 | 12 | 8 | 8 | 0.27361 | 0 | 0 | 0 | 0 | 0 | 0 | 0 | 0.27361 | 0
2034 | 12 | 8 | 9 | 0.27361 | 0 | 0 | 0 | 0 | 0 | 0 | 0 | 0.27361 | 0
2034 | 12 | 8 | 10 | 0.27361 | 0 | 0 | 0 | 0 | 0 | 0 | 0 | 0.27361 | 0
2034 | 12 | 8 | 11 | 0.27361 | 0 | 0 | 0 | 0 | 0 | 0 | 0 | 0.27361 | 0
2034 | 12 | 8 | 12 | 0.27361 | 0 | 0 | 0 | 0 | 0 | 0 | 0 | 0.27361 | 0
2034 | 12 | 8 | 13 | 0.27361 | 0 | 0 | 0 | 0 | 0 | 0 | 0 | 0.27361 | 0
2034 | 12 | 8 | 14 | 0.27361 | 0 | 0 | 0 | 0 | 0 | 0 | 0 | 0.27361 | 0
2034 | 12 | 8 | 15 | 0.27361 | 0 | 0 | 0 | 0 | 0 | 0 | 0 | 0.27361 | 0
2034 | 12 | 8 | 16 | 0.27361 | 0 | 0 | 0 | 0 | 0 | 0 | 0 | 0.27361 | 0
2034 | 12 | 8 | 17 | 0.27361 | 0 | 0 | 0 | 0 | 0 | 0 | 0 | 0.27361 | 0
2034 | 12 | 8 | 18 | 0.27361 | 0 | 0 | 0 | 0 | 0 | 0 | 0 | 0.27361 | 0
2034 | 12 | 8 | 19 | 0.27361 | 0 | 0 | 0 | 0 | 0 | 0 | 0 | 0.27361 | 0
2034 | 12 | 8 | 20 | 0.27361 | 0 | 0 | 0 | 0 | 0 | 0 | 0 | 0.27361 | 0
2034 | 12 | 8 | 21 | 0.27361 | 0 | 0 | 0 | 0 | 0 | 0 | 0 | 0.27361 | 0
2034 | 12 | 8 | 22 | 0.27361 | 0 | 0 | 0 | 0 | 0 | 0 | 0 | 0.27361 | 0
2034 | 12 | 8 | 23 | 0.27361 | 0 | 0 | 0 | 0 | 0 | 0 | 0 | 0.27361 | 0
2034 | 12 | 8 | 24 | 0.27361 | 0 | 0 | 0 | 0 | 0 | 0 | 0 | 0.27361 | 0
2034 | 12 | 9 | 1 | 0.27361 | 0 | 0 | 0 | 0 | 0 | 0 | 0 | 0.27361 | 0
2034 | 12 | 9 | 2 | 0.27361 | 0 | 0 | 0 | 0 | 0 | 0 | 0 | 0.27361 | 0
2034 | 12 | 9 | 3 | 0.27361 | 0 | 0 | 0 | 0 | 0 | 0 | 0 | 0.27361 | 0
2034 | 12 | 9 | 4 | 0.27361 | 0 | 0 | 0 | 0 | 0 | 0 | 0 | 0.27361 | 0
2034 | 12 | 9 | 5 | 0.27361 | 0 | 0 | 0 | 0 | 0 | 0 | 0 | 0.27361 | 0
2034 | 12 | 9 | 6 | 0.27361 | 0 | 0 | 0 | 0 | 0 | 0 | 0 | 0.27361 | 0
2034 | 12 | 9 | 7 | 0.27361 | 0 | 0 | 0 | 0 | 0 | 0 | 0 | 0.27361 | 0
2034 | 12 | 9 | 8 | 0.27361 | 0 | 0 | 0 | 0 | 0 | 0 | 0 | 0.27361 | 0
2034 | 12 | 9 | 9 | 0.27361 | 0 | 0 | 0 | 0 | 0 | 0 | 0 | 0.27361 | 0
2034 | 12 | 9 | 10 | 0.27361 | 0 | 0 | 0 | 0 | 0 | 0 | 0 | 0.27361 | 0
2034 | 12 | 9 | 11 | 0.27361 | 0 | 0 | 0 | 0 | 0 | 0 | 0 | 0.27361 | 0
2034 | 12 | 9 | 12 | 0.27361 | 0 | 0 | 0 | 0 | 0 | 0 | 0 | 0.27361 | 0
2034 | 12 | 9 | 13 | 0.27361 | 0 | 0 | 0 | 0 | 0 | 0 | 0 | 0.27361 | 0
2034 | 12 | 9 | 14 | 0.27361 | 0 | 0 | 0 | 0 | 0 | 0 | 0 | 0.27361 | 0
2034 | 12 | 9 | 15 | 0.27361 | 0 | 0 | 0 | 0 | 0 | 0 | 0 | 0.27361 | 0
2034 | 12 | 9 | 16 | 0.27361 | 0 | 0 | 0 | 0 | 0 | 0 | 0 | 0.27361 | 0
2034 | 12 | 9 | 17 | 0.27361 | 0 | 0 | 0 | 0 | 0 | 0 | 0 | 0.27361 | 0
2034 | 12 | 9 | 18 | 0.27361 | 0 | 0 | 0 | 0 | 0 | 0 | 0 | 0.27361 | 0
2034 | 12 | 9 | 19 | 0.27361 | 0 | 0 | 0 | 0 | 0 | 0 | 0 | 0.27361 | 0
2034 | 12 | 9 | 20 | 0.27361 | 0 | 0 | 0 | 0 | 0 | 0 | 0 | 0.27361 | 0
2034 | 12 | 9 | 21 | 0.27361 | 0 | 0 | 0 | 0 | 0 | 0 | 0 | 0.27361 | 0
2034 | 12 | 9 | 22 | 0.27361 | 0 | 0 | 0 | 0 | 0 | 0 | 0 | 0.27361 | 0
2034 | 12 | 9 | 23 | 0.27361 | 0 | 0 | 0 | 0 | 0 | 0 | 0 | 0.27361 | 0
2034 | 12 | 9 | 24 | 0.27361 | 0 | 0 | 0 | 0 | 0 | 0 | 0 | 0.27361 | 0
2034 | 12 | 10 | 1 | 0.27361 | 0 | 0 | 0 | 0 | 0 | 0 | 0 | 0.27361 | 0
2034 | 12 | 10 | 2 | 0.27361 | 0 | 0 | 0 | 0 | 0 | 0 | 0 | 0.27361 | 0
2034 | 12 | 10 | 3 | 0.27361 | 0 | 0 | 0 | 0 | 0 | 0 | 0 | 0.27361 | 0
2034 | 12 | 10 | 4 | 0.27361 | 0 | 0 | 0 | 0 | 0 | 0 | 0 | 0.27361 | 0
2034 | 12 | 10 | 5 | 0.27361 | 0 | 0 | 0 | 0 | 0 | 0 | 0 | 0.27361 | 0
2034 | 12 | 10 | 6 | 0.27361 | 0 | 0 | 0 | 0 | 0 | 0 | 0 | 0.27361 | 0
2034 | 12 | 10 | 7 | 0.27361 | 0 | 0 | 0 | 0 | 0 | 0 | 0 | 0.27361 | 0
2034 | 12 | 10 | 8 | 0.27361 | 0 | 0 | 0 | 0 | 0 | 0 | 0 | 0.27361 | 0
2034 | 12 | 10 | 9 | 0.27361 | 0 | 0 | 0 | 0 | 0 | 0 | 0 | 0.27361 | 0
2034 | 12 | 10 | 10 | 0.27361 | 0 | 0 | 0 | 0 | 0 | 0 | 0 | 0.27361 | 0
2034 | 12 | 10 | 11 | 0.27361 | 0 | 0 | 0 | 0 | 0 | 0 | 0 | 0.27361 | 0
2034 | 12 | 10 | 12 | 0.27361 | 0 | 0 | 0 | 0 | 0 | 0 | 0 | 0.27361 | 0
2034 | 12 | 10 | 13 | 0.27361 | 0 | 0 | 0 | 0 | 0 | 0 | 0 | 0.27361 | 0
2034 | 12 | 10 | 14 | 0.27361 | 0 | 0 | 0 | 0 | 0 | 0 | 0 | 0.27361 | 0
2034 | 12 | 10 | 15 | 0.27361 | 0 | 0 | 0 | 0 | 0 | 0 | 0 | 0.27361 | 0
2034 | 12 | 10 | 16 | 0.27361 | 0 | 0 | 0 | 0 | 0 | 0 | 0 | 0.27361 | 0
2034 | 12 | 10 | 17 | 0.27361 | 0 | 0 | 0 | 0 | 0 | 0 | 0 | 0.27361 | 0
2034 | 12 | 10 | 18 | 0.27361 | 0 | 0 | 0 | 0 | 0 | 0 | 0 | 0.27361 | 0
2034 | 12 | 10 | 19 | 0.27361 | 0 | 0 | 0 | 0 | 0 | 0 | 0 | 0.27361 | 0
2034 | 12 | 10 | 20 | 0.27361 | 0 | 0 | 0 | 0 | 0 | 0 | 0 | 0.27361 | 0
2034 | 12 | 10 | 21 | 0.27361 | 0 | 0 | 0 | 0 | 0 | 0 | 0 | 0.27361 | 0
2034 | 12 | 10 | 22 | 0.27361 | 0 | 0 | 0 | 0 | 0 | 0 | 0 | 0.27361 | 0
2034 | 12 | 10 | 23 | 0.27361 | 0 | 0 | 0 | 0 | 0 | 0 | 0 | 0.27361 | 0
2034 | 12 | 10 | 24 | 0.27361 | 0 | 0 | 0 | 0 | 0 | 0 | 0 | 0.27361 | 0
2034 | 12 | 11 | 1 | 0.27361 | 0 | 0 | 0 | 0 | 0 | 0 | 0 | 0.27361 | 0
2034 | 12 | 11 | 2 | 0.27361 | 0 | 0 | 0 | 0 | 0 | 0 | 0 | 0.27361 | 0
2034 | 12 | 11 | 3 | 0.27361 | 0 | 0 | 0 | 0 | 0 | 0 | 0 | 0.27361 | 0
2034 | 12 | 11 | 4 | 0.27361 | 0 | 0 | 0 | 0 | 0 | 0 | 0 | 0.27361 | 0
2034 | 12 | 11 | 5 | 0.27361 | 0 | 0 | 0 | 0 | 0 | 0 | 0 | 0.27361 | 0
2034 | 12 | 11 | 6 | 0.27361 | 0 | 0 | 0 | 0 | 0 | 0 | 0 | 0.27361 | 0
2034 | 12 | 11 | 7 | 0.27361 | 0 | 0 | 0 | 0 | 0 | 0 | 0 | 0.27361 | 0
2034 | 12 | 11 | 8 | 0.27361 | 0 | 0 | 0 | 0 | 0 | 0 | 0 | 0.27361 | 0
2034 | 12 | 11 | 9 | 0.27361 | 0 | 0 | 0 | 0 | 0 | 0 | 0 | 0.27361 | 0
2034 | 12 | 11 | 10 | 0.27361 | 0 | 0 | 0 | 0 | 0 | 0 | 0 | 0.27361 | 0
2034 | 12 | 11 | 11 | 0.27361 | 0 | 0 | 0 | 0 | 0 | 0 | 0 | 0.27361 | 0
2034 | 12 | 11 | 12 | 0.27361 | 0 | 0 | 0 | 0 | 0 | 0 | 0 | 0.27361 | 0
2034 | 12 | 11 | 13 | 0.27361 | 0 | 0 | 0 | 0 | 0 | 0 | 0 | 0.27361 | 0
2034 | 12 | 11 | 14 | 0.27361 | 0 | 0 | 0 | 0 | 0 | 0 | 0 | 0.27361 | 0
2034 | 12 | 11 | 15 | 0.27361 | 0 | 0 | 0 | 0 | 0 | 0 | 0 | 0.27361 | 0
2034 | 12 | 11 | 16 | 0.27361 | 0 | 0 | 0 | 0 | 0 | 0 | 0 | 0.27361 | 0
2034 | 12 | 11 | 17 | 0.27361 | 0 | 0 | 0 | 0 | 0 | 0 | 0 | 0.27361 | 0
2034 | 12 | 11 | 18 | 0.27361 | 0 | 0 | 0 | 0 | 0 | 0 | 0 | 0.27361 | 0
2034 | 12 | 11 | 19 | 0.27361 | 0 | 0 | 0 | 0 | 0 | 0 | 0 | 0.27361 | 0
2034 | 12 | 11 | 20 | 0.27361 | 0 | 0 | 0 | 0 | 0 | 0 | 0 | 0.27361 | 0
2034 | 12 | 11 | 21 | 0.27361 | 0 | 0 | 0 | 0 | 0 | 0 | 0 | 0.27361 | 0
2034 | 12 | 11 | 22 | 0.27361 | 0 | 0 | 0 | 0 | 0 | 0 | 0 | 0.27361 | 0
2034 | 12 | 11 | 23 | 0.27361 | 0 | 0 | 0 | 0 | 0 | 0 | 0 | 0.27361 | 0
2034 | 12 | 11 | 24 | 0.27361 | 0 | 0 | 0 | 0 | 0 | 0 | 0 | 0.27361 | 0
2034 | 12 | 12 | 1 | 0.27361 | 0 | 0 | 0 | 0 | 0 | 0 | 0 | 0.27361 | 0
2034 | 12 | 12 | 2 | 0.27361 | 0 | 0 | 0 | 0 | 0 | 0 | 0 | 0.27361 | 0
2034 | 12 | 12 | 3 | 0.27361 | 0 | 0 | 0 | 0 | 0 | 0 | 0 | 0.27361 | 0
2034 | 12 | 12 | 4 | 0.27361 | 0 | 0 | 0 | 0 | 0 | 0 | 0 | 0.27361 | 0
2034 | 12 | 12 | 5 | 0.27361 | 0 | 0 | 0 | 0 | 0 | 0 | 0 | 0.27361 | 0
2034 | 12 | 12 | 6 | 0.27361 | 0 | 0 | 0 | 0 | 0 | 0 | 0 | 0.27361 | 0
2034 | 12 | 12 | 7 | 0.27361 | 0 | 0 | 0 | 0 | 0 | 0 | 0 | 0.27361 | 0
2034 | 12 | 12 | 8 | 0.27361 | 0 | 0 | 0 | 0 | 0 | 0 | 0 | 0.27361 | 0
2034 | 12 | 12 | 9 | 0.27361 | 0 | 0 | 0 | 0 | 0 | 0 | 0 | 0.27361 | 0
2034 | 12 | 12 | 10 | 0.27361 | 0 | 0 | 0 | 0 | 0 | 0 | 0 | 0.27361 | 0
2034 | 12 | 12 | 11 | 0.27361 | 0 | 0 | 0 | 0 | 0 | 0 | 0 | 0.27361 | 0
2034 | 12 | 12 | 12 | 0.27361 | 0 | 0 | 0 | 0 | 0 | 0 | 0 | 0.27361 | 0
2034 | 12 | 12 | 13 | 0.27361 | 0 | 0 | 0 | 0 | 0 | 0 | 0 | 0.27361 | 0
2034 | 12 | 12 | 14 | 0.27361 | 0 | 0 | 0 | 0 | 0 | 0 | 0 | 0.27361 | 0
2034 | 12 | 12 | 15 | 0.27361 | 0 | 0 | 0 | 0 | 0 | 0 | 0 | 0.27361 | 0
2034 | 12 | 12 | 16 | 0.27361 | 0 | 0 | 0 | 0 | 0 | 0 | 0 | 0.27361 | 0
2034 | 12 | 12 | 17 | 0.27361 | 0 | 0 | 0 | 0 | 0 | 0 | 0 | 0.27361 | 0
2034 | 12 | 12 | 18 | 0.27361 | 0 | 0 | 0 | 0 | 0 | 0 | 0 | 0.27361 | 0
2034 | 12 | 12 | 19 | 0.27361 | 0 | 0 | 0 | 0 | 0 | 0 | 0 | 0.27361 | 0
2034 | 12 | 12 | 20 | 0.27361 | 0 | 0 | 0 | 0 | 0 | 0 | 0 | 0.27361 | 0
2034 | 12 | 12 | 21 | 0.27361 | 0 | 0 | 0 | 0 | 0 | 0 | 0 | 0.27361 | 0
2034 | 12 | 12 | 22 | 0.27361 | 0 | 0 | 0 | 0 | 0 | 0 | 0 | 0.27361 | 0
2034 | 12 | 12 | 23 | 0.27361 | 0 | 0 | 0 | 0 | 0 | 0 | 0 | 0.27361 | 0
2034 | 12 | 12 | 24 | 0.27361 | 0 | 0 | 0 | 0 | 0 | 0 | 0 | 0.27361 | 0
2034 | 12 | 13 | 1 | 0.27361 | 0 | 0 | 0 | 0 | 0 | 0 | 0 | 0.27361 | 0
2034 | 12 | 13 | 2 | 0.27361 | 0 | 0 | 0 | 0 | 0 | 0 | 0 | 0.27361 | 0
2034 | 12 | 13 | 3 | 0.27361 | 0 | 0 | 0 | 0 | 0 | 0 | 0 | 0.27361 | 0
2034 | 12 | 13 | 4 | 0.27361 | 0 | 0 | 0 | 0 | 0 | 0 | 0 | 0.27361 | 0
2034 | 12 | 13 | 5 | 0.27361 | 0 | 0 | 0 | 0 | 0 | 0 | 0 | 0.27361 | 0
2034 | 12 | 13 | 6 | 0.27361 | 0 | 0 | 0 | 0 | 0 | 0 | 0 | 0.27361 | 0
2034 | 12 | 13 | 7 | 0.27361 | 0 | 0 | 0 | 0 | 0 | 0 | 0 | 0.27361 | 0
2034 | 12 | 13 | 8 | 0.27361 | 0 | 0 | 0 | 0 | 0 | 0 | 0 | 0.27361 | 0
2034 | 12 | 13 | 9 | 0.27361 | 0 | 0 | 0 | 0 | 0 | 0 | 0 | 0.27361 | 0
2034 | 12 | 13 | 10 | 0.27361 | 0 | 0 | 0 | 0 | 0 | 0 | 0 | 0.27361 | 0
2034 | 12 | 13 | 11 | 0.27361 | 0 | 0 | 0 | 0 | 0 | 0 | 0 | 0.27361 | 0
2034 | 12 | 13 | 12 | 0.27361 | 0 | 0 | 0 | 0 | 0 | 0 | 0 | 0.27361 | 0
2034 | 12 | 13 | 13 | 0.27361 | 0 | 0 | 0 | 0 | 0 | 0 | 0 | 0.27361 | 0
2034 | 12 | 13 | 14 | 0.27361 | 0 | 0 | 0 | 0 | 0 | 0 | 0 | 0.27361 | 0
2034 | 12 | 13 | 15 | 0.27361 | 0 | 0 | 0 | 0 | 0 | 0 | 0 | 0.27361 | 0
2034 | 12 | 13 | 16 | 0.27361 | 0 | 0 | 0 | 0 | 0 | 0 | 0 | 0.27361 | 0
2034 | 12 | 13 | 17 | 0.27361 | 0 | 0 | 0 | 0 | 0 | 0 | 0 | 0.27361 | 0
2034 | 12 | 13 | 18 | 0.27361 | 0 | 0 | 0 | 0 | 0 | 0 | 0 | 0.27361 | 0
2034 | 12 | 13 | 19 | 0.27361 | 0 | 0 | 0 | 0 | 0 | 0 | 0 | 0.27361 | 0
2034 | 12 | 13 | 20 | 0.27361 | 0 | 0 | 0 | 0 | 0 | 0 | 0 | 0.27361 | 0
2034 | 12 | 13 | 21 | 0.27361 | 0 | 0 | 0 | 0 | 0 | 0 | 0 | 0.27361 | 0
2034 | 12 | 13 | 22 | 0.27361 | 0 | 0 | 0 | 0 | 0 | 0 | 0 | 0.27361 | 0
2034 | 12 | 13 | 23 | 0.27361 | 0 | 0 | 0 | 0 | 0 | 0 | 0 | 0.27361 | 0
2034 | 12 | 13 | 24 | 0.27361 | 0 | 0 | 0 | 0 | 0 | 0 | 0 | 0.27361 | 0
2034 | 12 | 14 | 1 | 0.27361 | 0 | 0 | 0 | 0 | 0 | 0 | 0 | 0.27361 | 0
2034 | 12 | 14 | 2 | 0.27361 | 0 | 0 | 0 | 0 | 0 | 0 | 0 | 0.27361 | 0
2034 | 12 | 14 | 3 | 0.27361 | 0 | 0 | 0 | 0 | 0 | 0 | 0 | 0.27361 | 0
2034 | 12 | 14 | 4 | 0.27361 | 0 | 0 | 0 | 0 | 0 | 0 | 0 | 0.27361 | 0
2034 | 12 | 14 | 5 | 0.27361 | 0 | 0 | 0 | 0 | 0 | 0 | 0 | 0.27361 | 0
2034 | 12 | 14 | 6 | 0.27361 | 0 | 0 | 0 | 0 | 0 | 0 | 0 | 0.27361 | 0
2034 | 12 | 14 | 7 | 0.27361 | 0 | 0 | 0 | 0 | 0 | 0 | 0 | 0.27361 | 0
2034 | 12 | 14 | 8 | 0.27361 | 0 | 0 | 0 | 0 | 0 | 0 | 0 | 0.27361 | 0
2034 | 12 | 14 | 9 | 0.27361 | 0 | 0 | 0 | 0 | 0 | 0 | 0 | 0.27361 | 0
2034 | 12 | 14 | 10 | 0.27361 | 0 | 0 | 0 | 0 | 0 | 0 | 0 | 0.27361 | 0
2034 | 12 | 14 | 11 | 0.27361 | 0 | 0 | 0 | 0 | 0 | 0 | 0 | 0.27361 | 0
2034 | 12 | 14 | 12 | 0.27361 | 0 | 0 | 0 | 0 | 0 | 0 | 0 | 0.27361 | 0
2034 | 12 | 14 | 13 | 0.27361 | 0 | 0 | 0 | 0 | 0 | 0 | 0 | 0.27361 | 0
2034 | 12 | 14 | 14 | 0.27361 | 0 | 0 | 0 | 0 | 0 | 0 | 0 | 0.27361 | 0
2034 | 12 | 14 | 15 | 0.27361 | 0 | 0 | 0 | 0 | 0 | 0 | 0 | 0.27361 | 0
2034 | 12 | 14 | 16 | 0.27361 | 0 | 0 | 0 | 0 | 0 | 0 | 0 | 0.27361 | 0
2034 | 12 | 14 | 17 | 0.27361 | 0 | 0 | 0 | 0 | 0 | 0 | 0 | 0.27361 | 0
2034 | 12 | 14 | 18 | 0.27361 | 0 | 0 | 0 | 0 | 0 | 0 | 0 | 0.27361 | 0
2034 | 12 | 14 | 19 | 0.27361 | 0 | 0 | 0 | 0 | 0 | 0 | 0 | 0.27361 | 0
2034 | 12 | 14 | 20 | 0.27361 | 0 | 0 | 0 | 0 | 0 | 0 | 0 | 0.27361 | 0
2034 | 12 | 14 | 21 | 0.27361 | 0 | 0 | 0 | 0 | 0 | 0 | 0 | 0.27361 | 0
2034 | 12 | 14 | 22 | 0.27361 | 0 | 0 | 0 | 0 | 0 | 0 | 0 | 0.27361 | 0
2034 | 12 | 14 | 23 | 0.27361 | 0 | 0 | 0 | 0 | 0 | 0 | 0 | 0.27361 | 0
2034 | 12 | 14 | 24 | 0.27361 | 0 | 0 | 0 | 0 | 0 | 0 | 0 | 0.27361 | 0
2034 | 12 | 15 | 1 | 0.27361 | 0 | 0 | 0 | 0 | 0 | 0 | 0 | 0.27361 | 0
2034 | 12 | 15 | 2 | 0.27361 | 0 | 0 | 0 | 0 | 0 | 0 | 0 | 0.27361 | 0
2034 | 12 | 15 | 3 | 0.27361 | 0 | 0 | 0 | 0 | 0 | 0 | 0 | 0.27361 | 0
2034 | 12 | 15 | 4 | 0.27361 | 0 | 0 | 0 | 0 | 0 | 0 | 0 | 0.27361 | 0
2034 | 12 | 15 | 5 | 0.27361 | 0 | 0 | 0 | 0 | 0 | 0 | 0 | 0.27361 | 0
2034 | 12 | 15 | 6 | 0.27361 | 0 | 0 | 0 | 0 | 0 | 0 | 0 | 0.27361 | 0
2034 | 12 | 15 | 7 | 0.27361 | 0 | 0 | 0 | 0 | 0 | 0 | 0 | 0.27361 | 0
2034 | 12 | 15 | 8 | 0.27361 | 0 | 0 | 0 | 0 | 0 | 0 | 0 | 0.27361 | 0
2034 | 12 | 15 | 9 | 0.27361 | 0 | 0 | 0 | 0 | 0 | 0 | 0 | 0.27361 | 0
2034 | 12 | 15 | 10 | 0.27361 | 0 | 0 | 0 | 0 | 0 | 0 | 0 | 0.27361 | 0
2034 | 12 | 15 | 11 | 0.27361 | 0 | 0 | 0 | 0 | 0 | 0 | 0 | 0.27361 | 0
2034 | 12 | 15 | 12 | 0.27361 | 0 | 0 | 0 | 0 | 0 | 0 | 0 | 0.27361 | 0
2034 | 12 | 15 | 13 | 0.27361 | 0 | 0 | 0 | 0 | 0 | 0 | 0 | 0.27361 | 0
2034 | 12 | 15 | 14 | 0.27361 | 0 | 0 | 0 | 0 | 0 | 0 | 0 | 0.27361 | 0
2034 | 12 | 15 | 15 | 0.27361 | 0 | 0 | 0 | 0 | 0 | 0 | 0 | 0.27361 | 0
2034 | 12 | 15 | 16 | 0.27361 | 0 | 0 | 0 | 0 | 0 | 0 | 0 | 0.27361 | 0
2034 | 12 | 15 | 17 | 0.27361 | 0 | 0 | 0 | 0 | 0 | 0 | 0 | 0.27361 | 0
2034 | 12 | 15 | 18 | 0.27361 | 0 | 0 | 0 | 0 | 0 | 0 | 0 | 0.27361 | 0
2034 | 12 | 15 | 19 | 0.27361 | 0 | 0 | 0 | 0 | 0 | 0 | 0 | 0.27361 | 0
2034 | 12 | 15 | 20 | 0.27361 | 0 | 0 | 0 | 0 | 0 | 0 | 0 | 0.27361 | 0
2034 | 12 | 15 | 21 | 0.27361 | 0 | 0 | 0 | 0 | 0 | 0 | 0 | 0.27361 | 0
2034 | 12 | 15 | 22 | 0.27361 | 0 | 0 | 0 | 0 | 0 | 0 | 0 | 0.27361 | 0
2034 | 12 | 15 | 23 | 0.27361 | 0 | 0 | 0 | 0 | 0 | 0 | 0 | 0.27361 | 0
2034 | 12 | 15 | 24 | 0.27361 | 0 | 0 | 0 | 0 | 0 | 0 | 0 | 0.27361 | 0
2034 | 12 | 16 | 1 | 0.27361 | 0 | 0 | 0 | 0 | 0 | 0 | 0 | 0.27361 | 0
2034 | 12 | 16 | 2 | 0.27361 | 0 | 0 | 0 | 0 | 0 | 0 | 0 | 0.27361 | 0
2034 | 12 | 16 | 3 | 0.27361 | 0 | 0 | 0 | 0 | 0 | 0 | 0 | 0.27361 | 0
2034 | 12 | 16 | 4 | 0.27361 | 0 | 0 | 0 | 0 | 0 | 0 | 0 | 0.27361 | 0
2034 | 12 | 16 | 5 | 0.27361 | 0 | 0 | 0 | 0 | 0 | 0 | 0 | 0.27361 | 0
2034 | 12 | 16 | 6 | 0.27361 | 0 | 0 | 0 | 0 | 0 | 0 | 0 | 0.27361 | 0
2034 | 12 | 16 | 7 | 0.27361 | 0 | 0 | 0 | 0 | 0 | 0 | 0 | 0.27361 | 0
2034 | 12 | 16 | 8 | 0.27361 | 0 | 0 | 0 | 0 | 0 | 0 | 0 | 0.27361 | 0
2034 | 12 | 16 | 9 | 0.27361 | 0 | 0 | 0 | 0 | 0 | 0 | 0 | 0.27361 | 0
2034 | 12 | 16 | 10 | 0.27361 | 0 | 0 | 0 | 0 | 0 | 0 | 0 | 0.27361 | 0
2034 | 12 | 16 | 11 | 0.27361 | 0 | 0 | 0 | 0 | 0 | 0 | 0 | 0.27361 | 0
2034 | 12 | 16 | 12 | 0.27361 | 0 | 0 | 0 | 0 | 0 | 0 | 0 | 0.27361 | 0
2034 | 12 | 16 | 13 | 0.27361 | 0 | 0 | 0 | 0 | 0 | 0 | 0 | 0.27361 | 0
2034 | 12 | 16 | 14 | 0.27361 | 0 | 0 | 0 | 0 | 0 | 0 | 0 | 0.27361 | 0
2034 | 12 | 16 | 15 | 0.27361 | 0 | 0 | 0 | 0 | 0 | 0 | 0 | 0.27361 | 0
2034 | 12 | 16 | 16 | 0.27361 | 0 | 0 | 0 | 0 | 0 | 0 | 0 | 0.27361 | 0
2034 | 12 | 16 | 17 | 0.27361 | 0 | 0 | 0 | 0 | 0 | 0 | 0 | 0.27361 | 0
2034 | 12 | 16 | 18 | 0.27361 | 0 | 0 | 0 | 0 | 0 | 0 | 0 | 0.27361 | 0
2034 | 12 | 16 | 19 | 0.27361 | 0 | 0 | 0 | 0 | 0 | 0 | 0 | 0.27361 | 0
2034 | 12 | 16 | 20 | 0.27361 | 0 | 0 | 0 | 0 | 0 | 0 | 0 | 0.27361 | 0
2034 | 12 | 16 | 21 | 0.27361 | 0 | 0 | 0 | 0 | 0 | 0 | 0 | 0.27361 | 0
2034 | 12 | 16 | 22 | 0.27361 | 0 | 0 | 0 | 0 | 0 | 0 | 0 | 0.27361 | 0
2034 | 12 | 16 | 23 | 0.27361 | 0 | 0 | 0 | 0 | 0 | 0 | 0 | 0.27361 | 0
2034 | 12 | 16 | 24 | 0.27361 | 0 | 0 | 0 | 0 | 0 | 0 | 0 | 0.27361 | 0
2034 | 12 | 17 | 1 | 0.27361 | 0 | 0 | 0 | 0 | 0 | 0 | 0 | 0.27361 | 0
2034 | 12 | 17 | 2 | 0.27361 | 0 | 0 | 0 | 0 | 0 | 0 | 0 | 0.27361 | 0
2034 | 12 | 17 | 3 | 0.27361 | 0 | 0 | 0 | 0 | 0 | 0 | 0 | 0.27361 | 0
2034 | 12 | 17 | 4 | 0.27361 | 0 | 0 | 0 | 0 | 0 | 0 | 0 | 0.27361 | 0
2034 | 12 | 17 | 5 | 0.27361 | 0 | 0 | 0 | 0 | 0 | 0 | 0 | 0.27361 | 0
2034 | 12 | 17 | 6 | 0.27361 | 0 | 0 | 0 | 0 | 0 | 0 | 0 | 0.27361 | 0
2034 | 12 | 17 | 7 | 0.27361 | 0 | 0 | 0 | 0 | 0 | 0 | 0 | 0.27361 | 0
2034 | 12 | 17 | 8 | 0.27361 | 0 | 0 | 0 | 0 | 0 | 0 | 0 | 0.27361 | 0
2034 | 12 | 17 | 9 | 0.27361 | 0 | 0 | 0 | 0 | 0 | 0 | 0 | 0.27361 | 0
2034 | 12 | 17 | 10 | 0.27361 | 0 | 0 | 0 | 0 | 0 | 0 | 0 | 0.27361 | 0
2034 | 12 | 17 | 11 | 0.27361 | 0 | 0 | 0 | 0 | 0 | 0 | 0 | 0.27361 | 0
2034 | 12 | 17 | 12 | 0.27361 | 0 | 0 | 0 | 0 | 0 | 0 | 0 | 0.27361 | 0
2034 | 12 | 17 | 13 | 0.27361 | 0 | 0 | 0 | 0 | 0 | 0 | 0 | 0.27361 | 0
2034 | 12 | 17 | 14 | 0.27361 | 0 | 0 | 0 | 0 | 0 | 0 | 0 | 0.27361 | 0
2034 | 12 | 17 | 15 | 0.27361 | 0 | 0 | 0 | 0 | 0 | 0 | 0 | 0.27361 | 0
2034 | 12 | 17 | 16 | 0.27361 | 0 | 0 | 0 | 0 | 0 | 0 | 0 | 0.27361 | 0
2034 | 12 | 17 | 17 | 0.27361 | 0 | 0 | 0 | 0 | 0 | 0 | 0 | 0.27361 | 0
2034 | 12 | 17 | 18 | 0.27361 | 0 | 0 | 0 | 0 | 0 | 0 | 0 | 0.27361 | 0
2034 | 12 | 17 | 19 | 0.27361 | 0 | 0 | 0 | 0 | 0 | 0 | 0 | 0.27361 | 0
2034 | 12 | 17 | 20 | 0.27361 | 0 | 0 | 0 | 0 | 0 | 0 | 0 | 0.27361 | 0
2034 | 12 | 17 | 21 | 0.27361 | 0 | 0 | 0 | 0 | 0 | 0 | 0 | 0.27361 | 0
2034 | 12 | 17 | 22 | 0.27361 | 0 | 0 | 0 | 0 | 0 | 0 | 0 | 0.27361 | 0
2034 | 12 | 17 | 23 | 0.27361 | 0 | 0 | 0 | 0 | 0 | 0 | 0 | 0.27361 | 0
2034 | 12 | 17 | 24 | 0.27361 | 0 | 0 | 0 | 0 | 0 | 0 | 0 | 0.27361 | 0
2034 | 12 | 18 | 1 | 0.27361 | 0 | 0 | 0 | 0 | 0 | 0 | 0 | 0.27361 | 0
2034 | 12 | 18 | 2 | 0.27361 | 0 | 0 | 0 | 0 | 0 | 0 | 0 | 0.27361 | 0
2034 | 12 | 18 | 3 | 0.27361 | 0 | 0 | 0 | 0 | 0 | 0 | 0 | 0.27361 | 0
2034 | 12 | 18 | 4 | 0.27361 | 0 | 0 | 0 | 0 | 0 | 0 | 0 | 0.27361 | 0
2034 | 12 | 18 | 5 | 0.27361 | 0 | 0 | 0 | 0 | 0 | 0 | 0 | 0.27361 | 0
2034 | 12 | 18 | 6 | 0.27361 | 0 | 0 | 0 | 0 | 0 | 0 | 0 | 0.27361 | 0
2034 | 12 | 18 | 7 | 0.27361 | 0 | 0 | 0 | 0 | 0 | 0 | 0 | 0.27361 | 0
2034 | 12 | 18 | 8 | 0.27361 | 0 | 0 | 0 | 0 | 0 | 0 | 0 | 0.27361 | 0
2034 | 12 | 18 | 9 | 0.27361 | 0 | 0 | 0 | 0 | 0 | 0 | 0 | 0.27361 | 0
2034 | 12 | 18 | 10 | 0.27361 | 0 | 0 | 0 | 0 | 0 | 0 | 0 | 0.27361 | 0
2034 | 12 | 18 | 11 | 0.27361 | 0 | 0 | 0 | 0 | 0 | 0 | 0 | 0.27361 | 0
2034 | 12 | 18 | 12 | 0.27361 | 0 | 0 | 0 | 0 | 0 | 0 | 0 | 0.27361 | 0
2034 | 12 | 18 | 13 | 0.27361 | 0 | 0 | 0 | 0 | 0 | 0 | 0 | 0.27361 | 0
2034 | 12 | 18 | 14 | 0.27361 | 0 | 0 | 0 | 0 | 0 | 0 | 0 | 0.27361 | 0
2034 | 12 | 18 | 15 | 0.27361 | 0 | 0 | 0 | 0 | 0 | 0 | 0 | 0.27361 | 0
2034 | 12 | 18 | 16 | 0.27361 | 0 | 0 | 0 | 0 | 0 | 0 | 0 | 0.27361 | 0
2034 | 12 | 18 | 17 | 0.27361 | 0 | 0 | 0 | 0 | 0 | 0 | 0 | 0.27361 | 0
2034 | 12 | 18 | 18 | 0.27361 | 0 | 0 | 0 | 0 | 0 | 0 | 0 | 0.27361 | 0
2034 | 12 | 18 | 19 | 0.27361 | 0 | 0 | 0 | 0 | 0 | 0 | 0 | 0.27361 | 0
2034 | 12 | 18 | 20 | 0.27361 | 0 | 0 | 0 | 0 | 0 | 0 | 0 | 0.27361 | 0
2034 | 12 | 18 | 21 | 0.27361 | 0 | 0 | 0 | 0 | 0 | 0 | 0 | 0.27361 | 0
2034 | 12 | 18 | 22 | 0.27361 | 0 | 0 | 0 | 0 | 0 | 0 | 0 | 0.27361 | 0
2034 | 12 | 18 | 23 | 0.27361 | 0 | 0 | 0 | 0 | 0 | 0 | 0 | 0.27361 | 0
2034 | 12 | 18 | 24 | 0.27361 | 0 | 0 | 0 | 0 | 0 | 0 | 0 | 0.27361 | 0
2034 | 12 | 19 | 1 | 0.27361 | 0 | 0 | 0 | 0 | 0 | 0 | 0 | 0.27361 | 0
2034 | 12 | 19 | 2 | 0.27361 | 0 | 0 | 0 | 0 | 0 | 0 | 0 | 0.27361 | 0
2034 | 12 | 19 | 3 | 0.27361 | 0 | 0 | 0 | 0 | 0 | 0 | 0 | 0.27361 | 0
2034 | 12 | 19 | 4 | 0.27361 | 0 | 0 | 0 | 0 | 0 | 0 | 0 | 0.27361 | 0
2034 | 12 | 19 | 5 | 0.27361 | 0 | 0 | 0 | 0 | 0 | 0 | 0 | 0.27361 | 0
2034 | 12 | 19 | 6 | 0.27361 | 0 | 0 | 0 | 0 | 0 | 0 | 0 | 0.27361 | 0
2034 | 12 | 19 | 7 | 0.27361 | 0 | 0 | 0 | 0 | 0 | 0 | 0 | 0.27361 | 0
2034 | 12 | 19 | 8 | 0.27361 | 0 | 0 | 0 | 0 | 0 | 0 | 0 | 0.27361 | 0
2034 | 12 | 19 | 9 | 0.27361 | 0 | 0 | 0 | 0 | 0 | 0 | 0 | 0.27361 | 0
2034 | 12 | 19 | 10 | 0.27361 | 0 | 0 | 0 | 0 | 0 | 0 | 0 | 0.27361 | 0
2034 | 12 | 19 | 11 | 0.27361 | 0 | 0 | 0 | 0 | 0 | 0 | 0 | 0.27361 | 0
2034 | 12 | 19 | 12 | 0.27361 | 0 | 0 | 0 | 0 | 0 | 0 | 0 | 0.27361 | 0
2034 | 12 | 19 | 13 | 0.27361 | 0 | 0 | 0 | 0 | 0 | 0 | 0 | 0.27361 | 0
2034 | 12 | 19 | 14 | 0.27361 | 0 | 0 | 0 | 0 | 0 | 0 | 0 | 0.27361 | 0
2034 | 12 | 19 | 15 | 0.27361 | 0 | 0 | 0 | 0 | 0 | 0 | 0 | 0.27361 | 0
2034 | 12 | 19 | 16 | 0.27361 | 0 | 0 | 0 | 0 | 0 | 0 | 0 | 0.27361 | 0
2034 | 12 | 19 | 17 | 0.27361 | 0 | 0 | 0 | 0 | 0 | 0 | 0 | 0.27361 | 0
2034 | 12 | 19 | 18 | 0.27361 | 0 | 0 | 0 | 0 | 0 | 0 | 0 | 0.27361 | 0
2034 | 12 | 19 | 19 | 0.27361 | 0 | 0 | 0 | 0 | 0 | 0 | 0 | 0.27361 | 0
2034 | 12 | 19 | 20 | 0.27361 | 0 | 0 | 0 | 0 | 0 | 0 | 0 | 0.27361 | 0
2034 | 12 | 19 | 21 | 0.27361 | 0 | 0 | 0 | 0 | 0 | 0 | 0 | 0.27361 | 0
2034 | 12 | 19 | 22 | 0.27361 | 0 | 0 | 0 | 0 | 0 | 0 | 0 | 0.27361 | 0
2034 | 12 | 19 | 23 | 0.27361 | 0 | 0 | 0 | 0 | 0 | 0 | 0 | 0.27361 | 0
2034 | 12 | 19 | 24 | 0.27361 | 0 | 0 | 0 | 0 | 0 | 0 | 0 | 0.27361 | 0
2034 | 12 | 20 | 1 | 0.27361 | 0 | 0 | 0 | 0 | 0 | 0 | 0 | 0.27361 | 0
2034 | 12 | 20 | 2 | 0.27361 | 0 | 0 | 0 | 0 | 0 | 0 | 0 | 0.27361 | 0
2034 | 12 | 20 | 3 | 0.27361 | 0 | 0 | 0 | 0 | 0 | 0 | 0 | 0.27361 | 0
2034 | 12 | 20 | 4 | 0.27361 | 0 | 0 | 0 | 0 | 0 | 0 | 0 | 0.27361 | 0
2034 | 12 | 20 | 5 | 0.27361 | 0 | 0 | 0 | 0 | 0 | 0 | 0 | 0.27361 | 0
2034 | 12 | 20 | 6 | 0.27361 | 0 | 0 | 0 | 0 | 0 | 0 | 0 | 0.27361 | 0
2034 | 12 | 20 | 7 | 0.27361 | 0 | 0 | 0 | 0 | 0 | 0 | 0 | 0.27361 | 0
2034 | 12 | 20 | 8 | 0.27361 | 0 | 0 | 0 | 0 | 0 | 0 | 0 | 0.27361 | 0
2034 | 12 | 20 | 9 | 0.27361 | 0 | 0 | 0 | 0 | 0 | 0 | 0 | 0.27361 | 0
2034 | 12 | 20 | 10 | 0.27361 | 0 | 0 | 0 | 0 | 0 | 0 | 0 | 0.27361 | 0
2034 | 12 | 20 | 11 | 0.27361 | 0 | 0 | 0 | 0 | 0 | 0 | 0 | 0.27361 | 0
2034 | 12 | 20 | 12 | 0.27361 | 0 | 0 | 0 | 0 | 0 | 0 | 0 | 0.27361 | 0
2034 | 12 | 20 | 13 | 0.27361 | 0 | 0 | 0 | 0 | 0 | 0 | 0 | 0.27361 | 0
2034 | 12 | 20 | 14 | 0.27361 | 0 | 0 | 0 | 0 | 0 | 0 | 0 | 0.27361 | 0
2034 | 12 | 20 | 15 | 0.27361 | 0 | 0 | 0 | 0 | 0 | 0 | 0 | 0.27361 | 0
2034 | 12 | 20 | 16 | 0.27361 | 0 | 0 | 0 | 0 | 0 | 0 | 0 | 0.27361 | 0
2034 | 12 | 20 | 17 | 0.27361 | 0 | 0 | 0 | 0 | 0 | 0 | 0 | 0.27361 | 0
2034 | 12 | 20 | 18 | 0.27361 | 0 | 0 | 0 | 0 | 0 | 0 | 0 | 0.27361 | 0
2034 | 12 | 20 | 19 | 0.27361 | 0 | 0 | 0 | 0 | 0 | 0 | 0 | 0.27361 | 0
2034 | 12 | 20 | 20 | 0.27361 | 0 | 0 | 0 | 0 | 0 | 0 | 0 | 0.27361 | 0
2034 | 12 | 20 | 21 | 0.27361 | 0 | 0 | 0 | 0 | 0 | 0 | 0 | 0.27361 | 0
2034 | 12 | 20 | 22 | 0.27361 | 0 | 0 | 0 | 0 | 0 | 0 | 0 | 0.27361 | 0
2034 | 12 | 20 | 23 | 0.27361 | 0 | 0 | 0 | 0 | 0 | 0 | 0 | 0.27361 | 0
2034 | 12 | 20 | 24 | 0.27361 | 0 | 0 | 0 | 0 | 0 | 0 | 0 | 0.27361 | 0
2034 | 12 | 21 | 1 | 0.27361 | 0 | 0 | 0 | 0 | 0 | 0 | 0 | 0.27361 | 0
2034 | 12 | 21 | 2 | 0.27361 | 0 | 0 | 0 | 0 | 0 | 0 | 0 | 0.27361 | 0
2034 | 12 | 21 | 3 | 0.27361 | 0 | 0 | 0 | 0 | 0 | 0 | 0 | 0.27361 | 0
2034 | 12 | 21 | 4 | 0.27361 | 0 | 0 | 0 | 0 | 0 | 0 | 0 | 0.27361 | 0
2034 | 12 | 21 | 5 | 0.27361 | 0 | 0 | 0 | 0 | 0 | 0 | 0 | 0.27361 | 0
2034 | 12 | 21 | 6 | 0.27361 | 0 | 0 | 0 | 0 | 0 | 0 | 0 | 0.27361 | 0
2034 | 12 | 21 | 7 | 0.27361 | 0 | 0 | 0 | 0 | 0 | 0 | 0 | 0.27361 | 0
2034 | 12 | 21 | 8 | 0.27361 | 0 | 0 | 0 | 0 | 0 | 0 | 0 | 0.27361 | 0
2034 | 12 | 21 | 9 | 0.27361 | 0 | 0 | 0 | 0 | 0 | 0 | 0 | 0.27361 | 0
2034 | 12 | 21 | 10 | 0.27361 | 0 | 0 | 0 | 0 | 0 | 0 | 0 | 0.27361 | 0
2034 | 12 | 21 | 11 | 0.27361 | 0 | 0 | 0 | 0 | 0 | 0 | 0 | 0.27361 | 0
2034 | 12 | 21 | 12 | 0.27361 | 0 | 0 | 0 | 0 | 0 | 0 | 0 | 0.27361 | 0
2034 | 12 | 21 | 13 | 0.27361 | 0 | 0 | 0 | 0 | 0 | 0 | 0 | 0.27361 | 0
2034 | 12 | 21 | 14 | 0.27361 | 0 | 0 | 0 | 0 | 0 | 0 | 0 | 0.27361 | 0
2034 | 12 | 21 | 15 | 0.27361 | 0 | 0 | 0 | 0 | 0 | 0 | 0 | 0.27361 | 0
2034 | 12 | 21 | 16 | 0.27361 | 0 | 0 | 0 | 0 | 0 | 0 | 0 | 0.27361 | 0
2034 | 12 | 21 | 17 | 0.27361 | 0 | 0 | 0 | 0 | 0 | 0 | 0 | 0.27361 | 0
2034 | 12 | 21 | 18 | 0.27361 | 0 | 0 | 0 | 0 | 0 | 0 | 0 | 0.27361 | 0
2034 | 12 | 21 | 19 | 0.27361 | 0 | 0 | 0 | 0 | 0 | 0 | 0 | 0.27361 | 0
2034 | 12 | 21 | 20 | 0.27361 | 0 | 0 | 0 | 0 | 0 | 0 | 0 | 0.27361 | 0
2034 | 12 | 21 | 21 | 0.27361 | 0 | 0 | 0 | 0 | 0 | 0 | 0 | 0.27361 | 0
2034 | 12 | 21 | 22 | 0.27361 | 0 | 0 | 0 | 0 | 0 | 0 | 0 | 0.27361 | 0
2034 | 12 | 21 | 23 | 0.27361 | 0 | 0 | 0 | 0 | 0 | 0 | 0 | 0.27361 | 0
2034 | 12 | 21 | 24 | 0.27361 | 0 | 0 | 0 | 0 | 0 | 0 | 0 | 0.27361 | 0
2034 | 12 | 22 | 1 | 0.27361 | 0 | 0 | 0 | 0 | 0 | 0 | 0 | 0.27361 | 0
2034 | 12 | 22 | 2 | 0.27361 | 0 | 0 | 0 | 0 | 0 | 0 | 0 | 0.27361 | 0
2034 | 12 | 22 | 3 | 0.27361 | 0 | 0 | 0 | 0 | 0 | 0 | 0 | 0.27361 | 0
2034 | 12 | 22 | 4 | 0.27361 | 0 | 0 | 0 | 0 | 0 | 0 | 0 | 0.27361 | 0
2034 | 12 | 22 | 5 | 0.27361 | 0 | 0 | 0 | 0 | 0 | 0 | 0 | 0.27361 | 0
2034 | 12 | 22 | 6 | 0.27361 | 0 | 0 | 0 | 0 | 0 | 0 | 0 | 0.27361 | 0
2034 | 12 | 22 | 7 | 0.27361 | 0 | 0 | 0 | 0 | 0 | 0 | 0 | 0.27361 | 0
2034 | 12 | 22 | 8 | 0.27361 | 0 | 0 | 0 | 0 | 0 | 0 | 0 | 0.27361 | 0
2034 | 12 | 22 | 9 | 0.27361 | 0 | 0 | 0 | 0 | 0 | 0 | 0 | 0.27361 | 0
2034 | 12 | 22 | 10 | 0.27361 | 0 | 0 | 0 | 0 | 0 | 0 | 0 | 0.27361 | 0
2034 | 12 | 22 | 11 | 0.27361 | 0 | 0 | 0 | 0 | 0 | 0 | 0 | 0.27361 | 0
2034 | 12 | 22 | 12 | 0.27361 | 0 | 0 | 0 | 0 | 0 | 0 | 0 | 0.27361 | 0
2034 | 12 | 22 | 13 | 0.27361 | 0 | 0 | 0 | 0 | 0 | 0 | 0 | 0.27361 | 0
2034 | 12 | 22 | 14 | 0.27361 | 0 | 0 | 0 | 0 | 0 | 0 | 0 | 0.27361 | 0
2034 | 12 | 22 | 15 | 0.27361 | 0 | 0 | 0 | 0 | 0 | 0 | 0 | 0.27361 | 0
2034 | 12 | 22 | 16 | 0.27361 | 0 | 0 | 0 | 0 | 0 | 0 | 0 | 0.27361 | 0
2034 | 12 | 22 | 17 | 0.27361 | 0 | 0 | 0 | 0 | 0 | 0 | 0 | 0.27361 | 0
2034 | 12 | 22 | 18 | 0.27361 | 0 | 0 | 0 | 0 | 0 | 0 | 0 | 0.27361 | 0
2034 | 12 | 22 | 19 | 0.27361 | 0 | 0 | 0 | 0 | 0 | 0 | 0 | 0.27361 | 0
2034 | 12 | 22 | 20 | 0.27361 | 0 | 0 | 0 | 0 | 0 | 0 | 0 | 0.27361 | 0
2034 | 12 | 22 | 21 | 0.27361 | 0 | 0 | 0 | 0 | 0 | 0 | 0 | 0.27361 | 0
2034 | 12 | 22 | 22 | 0.27361 | 0 | 0 | 0 | 0 | 0 | 0 | 0 | 0.27361 | 0
2034 | 12 | 22 | 23 | 0.27361 | 0 | 0 | 0 | 0 | 0 | 0 | 0 | 0.27361 | 0
2034 | 12 | 22 | 24 | 0.27361 | 0 | 0 | 0 | 0 | 0 | 0 | 0 | 0.27361 | 0
2034 | 12 | 23 | 1 | 0.27361 | 0 | 0 | 0 | 0 | 0 | 0 | 0 | 0.27361 | 0
2034 | 12 | 23 | 2 | 0.27361 | 0 | 0 | 0 | 0 | 0 | 0 | 0 | 0.27361 | 0
2034 | 12 | 23 | 3 | 0.27361 | 0 | 0 | 0 | 0 | 0 | 0 | 0 | 0.27361 | 0
2034 | 12 | 23 | 4 | 0.27361 | 0 | 0 | 0 | 0 | 0 | 0 | 0 | 0.27361 | 0
2034 | 12 | 23 | 5 | 0.27361 | 0 | 0 | 0 | 0 | 0 | 0 | 0 | 0.27361 | 0
2034 | 12 | 23 | 6 | 0.27361 | 0 | 0 | 0 | 0 | 0 | 0 | 0 | 0.27361 | 0
2034 | 12 | 23 | 7 | 0.27361 | 0 | 0 | 0 | 0 | 0 | 0 | 0 | 0.27361 | 0
2034 | 12 | 23 | 8 | 0.27361 | 0 | 0 | 0 | 0 | 0 | 0 | 0 | 0.27361 | 0
2034 | 12 | 23 | 9 | 0.27361 | 0 | 0 | 0 | 0 | 0 | 0 | 0 | 0.27361 | 0
2034 | 12 | 23 | 10 | 0.27361 | 0 | 0 | 0 | 0 | 0 | 0 | 0 | 0.27361 | 0
2034 | 12 | 23 | 11 | 0.27361 | 0 | 0 | 0 | 0 | 0 | 0 | 0 | 0.27361 | 0
2034 | 12 | 23 | 12 | 0.27361 | 0 | 0 | 0 | 0 | 0 | 0 | 0 | 0.27361 | 0
2034 | 12 | 23 | 13 | 0.27361 | 0 | 0 | 0 | 0 | 0 | 0 | 0 | 0.27361 | 0
2034 | 12 | 23 | 14 | 0.27361 | 0 | 0 | 0 | 0 | 0 | 0 | 0 | 0.27361 | 0
2034 | 12 | 23 | 15 | 0.27361 | 0 | 0 | 0 | 0 | 0 | 0 | 0 | 0.27361 | 0
2034 | 12 | 23 | 16 | 0.27361 | 0 | 0 | 0 | 0 | 0 | 0 | 0 | 0.27361 | 0
2034 | 12 | 23 | 17 | 0.27361 | 0 | 0 | 0 | 0 | 0 | 0 | 0 | 0.27361 | 0
2034 | 12 | 23 | 18 | 0.27361 | 0 | 0 | 0 | 0 | 0 | 0 | 0 | 0.27361 | 0
2034 | 12 | 23 | 19 | 0.27361 | 0 | 0 | 0 | 0 | 0 | 0 | 0 | 0.27361 | 0
2034 | 12 | 23 | 20 | 0.27361 | 0 | 0 | 0 | 0 | 0 | 0 | 0 | 0.27361 | 0
2034 | 12 | 23 | 21 | 0.27361 | 0 | 0 | 0 | 0 | 0 | 0 | 0 | 0.27361 | 0
2034 | 12 | 23 | 22 | 0.27361 | 0 | 0 | 0 | 0 | 0 | 0 | 0 | 0.27361 | 0
2034 | 12 | 23 | 23 | 0.27361 | 0 | 0 | 0 | 0 | 0 | 0 | 0 | 0.27361 | 0
2034 | 12 | 23 | 24 | 0.27361 | 0 | 0 | 0 | 0 | 0 | 0 | 0 | 0.27361 | 0
2034 | 12 | 24 | 1 | 0.27361 | 0 | 0 | 0 | 0 | 0 | 0 | 0 | 0.27361 | 0
2034 | 12 | 24 | 2 | 0.27361 | 0 | 0 | 0 | 0 | 0 | 0 | 0 | 0.27361 | 0
2034 | 12 | 24 | 3 | 0.27361 | 0 | 0 | 0 | 0 | 0 | 0 | 0 | 0.27361 | 0
2034 | 12 | 24 | 4 | 0.27361 | 0 | 0 | 0 | 0 | 0 | 0 | 0 | 0.27361 | 0
2034 | 12 | 24 | 5 | 0.27361 | 0 | 0 | 0 | 0 | 0 | 0 | 0 | 0.27361 | 0
2034 | 12 | 24 | 6 | 0.27361 | 0 | 0 | 0 | 0 | 0 | 0 | 0 | 0.27361 | 0
2034 | 12 | 24 | 7 | 0.27361 | 0 | 0 | 0 | 0 | 0 | 0 | 0 | 0.27361 | 0
2034 | 12 | 24 | 8 | 0.27361 | 0 | 0 | 0 | 0 | 0 | 0 | 0 | 0.27361 | 0
2034 | 12 | 24 | 9 | 0.27361 | 0 | 0 | 0 | 0 | 0 | 0 | 0 | 0.27361 | 0
2034 | 12 | 24 | 10 | 0.27361 | 0 | 0 | 0 | 0 | 0 | 0 | 0 | 0.27361 | 0
2034 | 12 | 24 | 11 | 0.27361 | 0 | 0 | 0 | 0 | 0 | 0 | 0 | 0.27361 | 0
2034 | 12 | 24 | 12 | 0.27361 | 0 | 0 | 0 | 0 | 0 | 0 | 0 | 0.27361 | 0
2034 | 12 | 24 | 13 | 0.27361 | 0 | 0 | 0 | 0 | 0 | 0 | 0 | 0.27361 | 0
2034 | 12 | 24 | 14 | 0.27361 | 0 | 0 | 0 | 0 | 0 | 0 | 0 | 0.27361 | 0
2034 | 12 | 24 | 15 | 0.27361 | 0 | 0 | 0 | 0 | 0 | 0 | 0 | 0.27361 | 0
2034 | 12 | 24 | 16 | 0.27361 | 0 | 0 | 0 | 0 | 0 | 0 | 0 | 0.27361 | 0
2034 | 12 | 24 | 17 | 0.27361 | 0 | 0 | 0 | 0 | 0 | 0 | 0 | 0.27361 | 0
2034 | 12 | 24 | 18 | 0.27361 | 0 | 0 | 0 | 0 | 0 | 0 | 0 | 0.27361 | 0
2034 | 12 | 24 | 19 | 0.27361 | 0 | 0 | 0 | 0 | 0 | 0 | 0 | 0.27361 | 0
2034 | 12 | 24 | 20 | 0.27361 | 0 | 0 | 0 | 0 | 0 | 0 | 0 | 0.27361 | 0
2034 | 12 | 24 | 21 | 0.27361 | 0 | 0 | 0 | 0 | 0 | 0 | 0 | 0.27361 | 0
2034 | 12 | 24 | 22 | 0.27361 | 0 | 0 | 0 | 0 | 0 | 0 | 0 | 0.27361 | 0
2034 | 12 | 24 | 23 | 0.27361 | 0 | 0 | 0 | 0 | 0 | 0 | 0 | 0.27361 | 0
2034 | 12 | 24 | 24 | 0.27361 | 0 | 0 | 0 | 0 | 0 | 0 | 0 | 0.27361 | 0
2034 | 12 | 25 | 1 | 0.27361 | 0 | 0 | 0 | 0 | 0 | 0 | 0 | 0.27361 | 0
2034 | 12 | 25 | 2 | 0.27361 | 0 | 0 | 0 | 0 | 0 | 0 | 0 | 0.27361 | 0
2034 | 12 | 25 | 3 | 0.27361 | 0 | 0 | 0 | 0 | 0 | 0 | 0 | 0.27361 | 0
2034 | 12 | 25 | 4 | 0.27361 | 0 | 0 | 0 | 0 | 0 | 0 | 0 | 0.27361 | 0
2034 | 12 | 25 | 5 | 0.27361 | 0 | 0 | 0 | 0 | 0 | 0 | 0 | 0.27361 | 0
2034 | 12 | 25 | 6 | 0.27361 | 0 | 0 | 0 | 0 | 0 | 0 | 0 | 0.27361 | 0
2034 | 12 | 25 | 7 | 0.27361 | 0 | 0 | 0 | 0 | 0 | 0 | 0 | 0.27361 | 0
2034 | 12 | 25 | 8 | 0.27361 | 0 | 0 | 0 | 0 | 0 | 0 | 0 | 0.27361 | 0
2034 | 12 | 25 | 9 | 0.27361 | 0 | 0 | 0 | 0 | 0 | 0 | 0 | 0.27361 | 0
2034 | 12 | 25 | 10 | 0.27361 | 0 | 0 | 0 | 0 | 0 | 0 | 0 | 0.27361 | 0
2034 | 12 | 25 | 11 | 0.27361 | 0 | 0 | 0 | 0 | 0 | 0 | 0 | 0.27361 | 0
2034 | 12 | 25 | 12 | 0.27361 | 0 | 0 | 0 | 0 | 0 | 0 | 0 | 0.27361 | 0
2034 | 12 | 25 | 13 | 0.27361 | 0 | 0 | 0 | 0 | 0 | 0 | 0 | 0.27361 | 0
2034 | 12 | 25 | 14 | 0.27361 | 0 | 0 | 0 | 0 | 0 | 0 | 0 | 0.27361 | 0
2034 | 12 | 25 | 15 | 0.27361 | 0 | 0 | 0 | 0 | 0 | 0 | 0 | 0.27361 | 0
2034 | 12 | 25 | 16 | 0.27361 | 0 | 0 | 0 | 0 | 0 | 0 | 0 | 0.27361 | 0
2034 | 12 | 25 | 17 | 0.27361 | 0 | 0 | 0 | 0 | 0 | 0 | 0 | 0.27361 | 0
2034 | 12 | 25 | 18 | 0.27361 | 0 | 0 | 0 | 0 | 0 | 0 | 0 | 0.27361 | 0
2034 | 12 | 25 | 19 | 0.27361 | 0 | 0 | 0 | 0 | 0 | 0 | 0 | 0.27361 | 0
2034 | 12 | 25 | 20 | 0.27361 | 0 | 0 | 0 | 0 | 0 | 0 | 0 | 0.27361 | 0
2034 | 12 | 25 | 21 | 0.27361 | 0 | 0 | 0 | 0 | 0 | 0 | 0 | 0.27361 | 0
2034 | 12 | 25 | 22 | 0.27361 | 0 | 0 | 0 | 0 | 0 | 0 | 0 | 0.27361 | 0
2034 | 12 | 25 | 23 | 0.27361 | 0 | 0 | 0 | 0 | 0 | 0 | 0 | 0.27361 | 0
2034 | 12 | 25 | 24 | 0.27361 | 0 | 0 | 0 | 0 | 0 | 0 | 0 | 0.27361 | 0
2034 | 12 | 26 | 1 | 0.27361 | 0 | 0 | 0 | 0 | 0 | 0 | 0 | 0.27361 | 0
2034 | 12 | 26 | 2 | 0.27361 | 0 | 0 | 0 | 0 | 0 | 0 | 0 | 0.27361 | 0
2034 | 12 | 26 | 3 | 0.27361 | 0 | 0 | 0 | 0 | 0 | 0 | 0 | 0.27361 | 0
2034 | 12 | 26 | 4 | 0.27361 | 0 | 0 | 0 | 0 | 0 | 0 | 0 | 0.27361 | 0
2034 | 12 | 26 | 5 | 0.27361 | 0 | 0 | 0 | 0 | 0 | 0 | 0 | 0.27361 | 0
2034 | 12 | 26 | 6 | 0.27361 | 0 | 0 | 0 | 0 | 0 | 0 | 0 | 0.27361 | 0
2034 | 12 | 26 | 7 | 0.27361 | 0 | 0 | 0 | 0 | 0 | 0 | 0 | 0.27361 | 0
2034 | 12 | 26 | 8 | 0.27361 | 0 | 0 | 0 | 0 | 0 | 0 | 0 | 0.27361 | 0
2034 | 12 | 26 | 9 | 0.27361 | 0 | 0 | 0 | 0 | 0 | 0 | 0 | 0.27361 | 0
2034 | 12 | 26 | 10 | 0.27361 | 0 | 0 | 0 | 0 | 0 | 0 | 0 | 0.27361 | 0
2034 | 12 | 26 | 11 | 0.27361 | 0 | 0 | 0 | 0 | 0 | 0 | 0 | 0.27361 | 0
2034 | 12 | 26 | 12 | 0.27361 | 0 | 0 | 0 | 0 | 0 | 0 | 0 | 0.27361 | 0
2034 | 12 | 26 | 13 | 0.27361 | 0 | 0 | 0 | 0 | 0 | 0 | 0 | 0.27361 | 0
2034 | 12 | 26 | 14 | 0.27361 | 0 | 0 | 0 | 0 | 0 | 0 | 0 | 0.27361 | 0
2034 | 12 | 26 | 15 | 0.27361 | 0 | 0 | 0 | 0 | 0 | 0 | 0 | 0.27361 | 0
2034 | 12 | 26 | 16 | 0.27361 | 0 | 0 | 0 | 0 | 0 | 0 | 0 | 0.27361 | 0
2034 | 12 | 26 | 17 | 0.27361 | 0 | 0 | 0 | 0 | 0 | 0 | 0 | 0.27361 | 0
2034 | 12 | 26 | 18 | 0.27361 | 0 | 0 | 0 | 0 | 0 | 0 | 0 | 0.27361 | 0
2034 | 12 | 26 | 19 | 0.27361 | 0 | 0 | 0 | 0 | 0 | 0 | 0 | 0.27361 | 0
2034 | 12 | 26 | 20 | 0.27361 | 0 | 0 | 0 | 0 | 0 | 0 | 0 | 0.27361 | 0
2034 | 12 | 26 | 21 | 0.27361 | 0 | 0 | 0 | 0 | 0 | 0 | 0 | 0.27361 | 0
2034 | 12 | 26 | 22 | 0.27361 | 0 | 0 | 0 | 0 | 0 | 0 | 0 | 0.27361 | 0
2034 | 12 | 26 | 23 | 0.27361 | 0 | 0 | 0 | 0 | 0 | 0 | 0 | 0.27361 | 0
2034 | 12 | 26 | 24 | 0.27361 | 0 | 0 | 0 | 0 | 0 | 0 | 0 | 0.27361 | 0
2034 | 12 | 27 | 1 | 0.27361 | 0 | 0 | 0 | 0 | 0 | 0 | 0 | 0.27361 | 0
2034 | 12 | 27 | 2 | 0.27361 | 0 | 0 | 0 | 0 | 0 | 0 | 0 | 0.27361 | 0
2034 | 12 | 27 | 3 | 0.27361 | 0 | 0 | 0 | 0 | 0 | 0 | 0 | 0.27361 | 0
2034 | 12 | 27 | 4 | 0.27361 | 0 | 0 | 0 | 0 | 0 | 0 | 0 | 0.27361 | 0
2034 | 12 | 27 | 5 | 0.27361 | 0 | 0 | 0 | 0 | 0 | 0 | 0 | 0.27361 | 0
2034 | 12 | 27 | 6 | 0.27361 | 0 | 0 | 0 | 0 | 0 | 0 | 0 | 0.27361 | 0
2034 | 12 | 27 | 7 | 0.27361 | 0 | 0 | 0 | 0 | 0 | 0 | 0 | 0.27361 | 0
2034 | 12 | 27 | 8 | 0.27361 | 0 | 0 | 0 | 0 | 0 | 0 | 0 | 0.27361 | 0
2034 | 12 | 27 | 9 | 0.27361 | 0 | 0 | 0 | 0 | 0 | 0 | 0 | 0.27361 | 0
2034 | 12 | 27 | 10 | 0.27361 | 0 | 0 | 0 | 0 | 0 | 0 | 0 | 0.27361 | 0
2034 | 12 | 27 | 11 | 0.27361 | 0 | 0 | 0 | 0 | 0 | 0 | 0 | 0.27361 | 0
2034 | 12 | 27 | 12 | 0.27361 | 0 | 0 | 0 | 0 | 0 | 0 | 0 | 0.27361 | 0
2034 | 12 | 27 | 13 | 0.27361 | 0 | 0 | 0 | 0 | 0 | 0 | 0 | 0.27361 | 0
2034 | 12 | 27 | 14 | 0.27361 | 0 | 0 | 0 | 0 | 0 | 0 | 0 | 0.27361 | 0
2034 | 12 | 27 | 15 | 0.27361 | 0 | 0 | 0 | 0 | 0 | 0 | 0 | 0.27361 | 0
2034 | 12 | 27 | 16 | 0.27361 | 0 | 0 | 0 | 0 | 0 | 0 | 0 | 0.27361 | 0
2034 | 12 | 27 | 17 | 0.27361 | 0 | 0 | 0 | 0 | 0 | 0 | 0 | 0.27361 | 0
2034 | 12 | 27 | 18 | 0.27361 | 0 | 0 | 0 | 0 | 0 | 0 | 0 | 0.27361 | 0
2034 | 12 | 27 | 19 | 0.27361 | 0 | 0 | 0 | 0 | 0 | 0 | 0 | 0.27361 | 0
2034 | 12 | 27 | 20 | 0.27361 | 0 | 0 | 0 | 0 | 0 | 0 | 0 | 0.27361 | 0
2034 | 12 | 27 | 21 | 0.27361 | 0 | 0 | 0 | 0 | 0 | 0 | 0 | 0.27361 | 0
2034 | 12 | 27 | 22 | 0.27361 | 0 | 0 | 0 | 0 | 0 | 0 | 0 | 0.27361 | 0
2034 | 12 | 27 | 23 | 0.27361 | 0 | 0 | 0 | 0 | 0 | 0 | 0 | 0.27361 | 0
2034 | 12 | 27 | 24 | 0.27361 | 0 | 0 | 0 | 0 | 0 | 0 | 0 | 0.27361 | 0
2034 | 12 | 28 | 1 | 0.27361 | 0 | 0 | 0 | 0 | 0 | 0 | 0 | 0.27361 | 0
2034 | 12 | 28 | 2 | 0.27361 | 0 | 0 | 0 | 0 | 0 | 0 | 0 | 0.27361 | 0
2034 | 12 | 28 | 3 | 0.27361 | 0 | 0 | 0 | 0 | 0 | 0 | 0 | 0.27361 | 0
2034 | 12 | 28 | 4 | 0.27361 | 0 | 0 | 0 | 0 | 0 | 0 | 0 | 0.27361 | 0
2034 | 12 | 28 | 5 | 0.27361 | 0 | 0 | 0 | 0 | 0 | 0 | 0 | 0.27361 | 0
2034 | 12 | 28 | 6 | 0.27361 | 0 | 0 | 0 | 0 | 0 | 0 | 0 | 0.27361 | 0
2034 | 12 | 28 | 7 | 0.27361 | 0 | 0 | 0 | 0 | 0 | 0 | 0 | 0.27361 | 0
2034 | 12 | 28 | 8 | 0.27361 | 0 | 0 | 0 | 0 | 0 | 0 | 0 | 0.27361 | 0
2034 | 12 | 28 | 9 | 0.27361 | 0 | 0 | 0 | 0 | 0 | 0 | 0 | 0.27361 | 0
2034 | 12 | 28 | 10 | 0.27361 | 0 | 0 | 0 | 0 | 0 | 0 | 0 | 0.27361 | 0
2034 | 12 | 28 | 11 | 0.27361 | 0 | 0 | 0 | 0 | 0 | 0 | 0 | 0.27361 | 0
2034 | 12 | 28 | 12 | 0.27361 | 0 | 0 | 0 | 0 | 0 | 0 | 0 | 0.27361 | 0
2034 | 12 | 28 | 13 | 0.27361 | 0 | 0 | 0 | 0 | 0 | 0 | 0 | 0.27361 | 0
2034 | 12 | 28 | 14 | 0.27361 | 0 | 0 | 0 | 0 | 0 | 0 | 0 | 0.27361 | 0
2034 | 12 | 28 | 15 | 0.27361 | 0 | 0 | 0 | 0 | 0 | 0 | 0 | 0.27361 | 0
2034 | 12 | 28 | 16 | 0.27361 | 0 | 0 | 0 | 0 | 0 | 0 | 0 | 0.27361 | 0
2034 | 12 | 28 | 17 | 0.27361 | 0 | 0 | 0 | 0 | 0 | 0 | 0 | 0.27361 | 0
2034 | 12 | 28 | 18 | 0.27361 | 0 | 0 | 0 | 0 | 0 | 0 | 0 | 0.27361 | 0
2034 | 12 | 28 | 19 | 0.27361 | 0 | 0 | 0 | 0 | 0 | 0 | 0 | 0.27361 | 0
2034 | 12 | 28 | 20 | 0.27361 | 0 | 0 | 0 | 0 | 0 | 0 | 0 | 0.27361 | 0
2034 | 12 | 28 | 21 | 0.27361 | 0 | 0 | 0 | 0 | 0 | 0 | 0 | 0.27361 | 0
2034 | 12 | 28 | 22 | 0.27361 | 0 | 0 | 0 | 0 | 0 | 0 | 0 | 0.27361 | 0
2034 | 12 | 28 | 23 | 0.27361 | 0 | 0 | 0 | 0 | 0 | 0 | 0 | 0.27361 | 0
2034 | 12 | 28 | 24 | 0.27361 | 0 | 0 | 0 | 0 | 0 | 0 | 0 | 0.27361 | 0
2034 | 12 | 29 | 1 | 0.27361 | 0 | 0 | 0 | 0 | 0 | 0 | 0 | 0.27361 | 0
2034 | 12 | 29 | 2 | 0.27361 | 0 | 0 | 0 | 0 | 0 | 0 | 0 | 0.27361 | 0
2034 | 12 | 29 | 3 | 0.27361 | 0 | 0 | 0 | 0 | 0 | 0 | 0 | 0.27361 | 0
2034 | 12 | 29 | 4 | 0.27361 | 0 | 0 | 0 | 0 | 0 | 0 | 0 | 0.27361 | 0
2034 | 12 | 29 | 5 | 0.27361 | 0 | 0 | 0 | 0 | 0 | 0 | 0 | 0.27361 | 0
2034 | 12 | 29 | 6 | 0.27361 | 0 | 0 | 0 | 0 | 0 | 0 | 0 | 0.27361 | 0
2034 | 12 | 29 | 7 | 0.27361 | 0 | 0 | 0 | 0 | 0 | 0 | 0 | 0.27361 | 0
2034 | 12 | 29 | 8 | 0.27361 | 0 | 0 | 0 | 0 | 0 | 0 | 0 | 0.27361 | 0
2034 | 12 | 29 | 9 | 0.27361 | 0 | 0 | 0 | 0 | 0 | 0 | 0 | 0.27361 | 0
2034 | 12 | 29 | 10 | 0.27361 | 0 | 0 | 0 | 0 | 0 | 0 | 0 | 0.27361 | 0
2034 | 12 | 29 | 11 | 0.27361 | 0 | 0 | 0 | 0 | 0 | 0 | 0 | 0.27361 | 0
2034 | 12 | 29 | 12 | 0.27361 | 0 | 0 | 0 | 0 | 0 | 0 | 0 | 0.27361 | 0
2034 | 12 | 29 | 13 | 0.27361 | 0 | 0 | 0 | 0 | 0 | 0 | 0 | 0.27361 | 0
2034 | 12 | 29 | 14 | 0.27361 | 0 | 0 | 0 | 0 | 0 | 0 | 0 | 0.27361 | 0
2034 | 12 | 29 | 15 | 0.27361 | 0 | 0 | 0 | 0 | 0 | 0 | 0 | 0.27361 | 0
2034 | 12 | 29 | 16 | 0.27361 | 0 | 0 | 0 | 0 | 0 | 0 | 0 | 0.27361 | 0
2034 | 12 | 29 | 17 | 0.27361 | 0 | 0 | 0 | 0 | 0 | 0 | 0 | 0.27361 | 0
2034 | 12 | 29 | 18 | 0.27361 | 0 | 0 | 0 | 0 | 0 | 0 | 0 | 0.27361 | 0
2034 | 12 | 29 | 19 | 0.27361 | 0 | 0 | 0 | 0 | 0 | 0 | 0 | 0.27361 | 0
2034 | 12 | 29 | 20 | 0.27361 | 0 | 0 | 0 | 0 | 0 | 0 | 0 | 0.27361 | 0
2034 | 12 | 29 | 21 | 0.27361 | 0 | 0 | 0 | 0 | 0 | 0 | 0 | 0.27361 | 0
2034 | 12 | 29 | 22 | 0.27361 | 0 | 0 | 0 | 0 | 0 | 0 | 0 | 0.27361 | 0
2034 | 12 | 29 | 23 | 0.27361 | 0 | 0 | 0 | 0 | 0 | 0 | 0 | 0.27361 | 0
2034 | 12 | 29 | 24 | 0.27361 | 0 | 0 | 0 | 0 | 0 | 0 | 0 | 0.27361 | 0
2034 | 12 | 30 | 1 | 0.27361 | 0 | 0 | 0 | 0 | 0 | 0 | 0 | 0.27361 | 0
2034 | 12 | 30 | 2 | 0.27361 | 0 | 0 | 0 | 0 | 0 | 0 | 0 | 0.27361 | 0
2034 | 12 | 30 | 3 | 0.27361 | 0 | 0 | 0 | 0 | 0 | 0 | 0 | 0.27361 | 0
2034 | 12 | 30 | 4 | 0.27361 | 0 | 0 | 0 | 0 | 0 | 0 | 0 | 0.27361 | 0
2034 | 12 | 30 | 5 | 0.27361 | 0 | 0 | 0 | 0 | 0 | 0 | 0 | 0.27361 | 0
2034 | 12 | 30 | 6 | 0.27361 | 0 | 0 | 0 | 0 | 0 | 0 | 0 | 0.27361 | 0
2034 | 12 | 30 | 7 | 0.27361 | 0 | 0 | 0 | 0 | 0 | 0 | 0 | 0.27361 | 0
2034 | 12 | 30 | 8 | 0.27361 | 0 | 0 | 0 | 0 | 0 | 0 | 0 | 0.27361 | 0
2034 | 12 | 30 | 9 | 0.27361 | 0 | 0 | 0 | 0 | 0 | 0 | 0 | 0.27361 | 0
2034 | 12 | 30 | 10 | 0.27361 | 0 | 0 | 0 | 0 | 0 | 0 | 0 | 0.27361 | 0
2034 | 12 | 30 | 11 | 0.27361 | 0 | 0 | 0 | 0 | 0 | 0 | 0 | 0.27361 | 0
2034 | 12 | 30 | 12 | 0.27361 | 0 | 0 | 0 | 0 | 0 | 0 | 0 | 0.27361 | 0
2034 | 12 | 30 | 13 | 0.27361 | 0 | 0 | 0 | 0 | 0 | 0 | 0 | 0.27361 | 0
2034 | 12 | 30 | 14 | 0.27361 | 0 | 0 | 0 | 0 | 0 | 0 | 0 | 0.27361 | 0
2034 | 12 | 30 | 15 | 0.27361 | 0 | 0 | 0 | 0 | 0 | 0 | 0 | 0.27361 | 0
2034 | 12 | 30 | 16 | 0.27361 | 0 | 0 | 0 | 0 | 0 | 0 | 0 | 0.27361 | 0
2034 | 12 | 30 | 17 | 0.27361 | 0 | 0 | 0 | 0 | 0 | 0 | 0 | 0.27361 | 0
2034 | 12 | 30 | 18 | 0.27361 | 0 | 0 | 0 | 0 | 0 | 0 | 0 | 0.27361 | 0
2034 | 12 | 30 | 19 | 0.27361 | 0 | 0 | 0 | 0 | 0 | 0 | 0 | 0.27361 | 0
2034 | 12 | 30 | 20 | 0.27361 | 0 | 0 | 0 | 0 | 0 | 0 | 0 | 0.27361 | 0
2034 | 12 | 30 | 21 | 0.27361 | 0 | 0 | 0 | 0 | 0 | 0 | 0 | 0.27361 | 0
2034 | 12 | 30 | 22 | 0.27361 | 0 | 0 | 0 | 0 | 0 | 0 | 0 | 0.27361 | 0
2034 | 12 | 30 | 23 | 0.27361 | 0 | 0 | 0 | 0 | 0 | 0 | 0 | 0.27361 | 0
2034 | 12 | 30 | 24 | 0.27361 | 0 | 0 | 0 | 0 | 0 | 0 | 0 | 0.27361 | 0
2034 | 12 | 31 | 1 | 0.27361 | 0 | 0 | 0 | 0 | 0 | 0 | 0 | 0.27361 | 0
2034 | 12 | 31 | 2 | 0.27361 | 0 | 0 | 0 | 0 | 0 | 0 | 0 | 0.27361 | 0
2034 | 12 | 31 | 3 | 0.27361 | 0 | 0 | 0 | 0 | 0 | 0 | 0 | 0.27361 | 0
2034 | 12 | 31 | 4 | 0.27361 | 0 | 0 | 0 | 0 | 0 | 0 | 0 | 0.27361 | 0
2034 | 12 | 31 | 5 | 0.27361 | 0 | 0 | 0 | 0 | 0 | 0 | 0 | 0.27361 | 0
2034 | 12 | 31 | 6 | 0.27361 | 0 | 0 | 0 | 0 | 0 | 0 | 0 | 0.27361 | 0
2034 | 12 | 31 | 7 | 0.27361 | 0 | 0 | 0 | 0 | 0 | 0 | 0 | 0.27361 | 0
2034 | 12 | 31 | 8 | 0.27361 | 0 | 0 | 0 | 0 | 0 | 0 | 0 | 0.27361 | 0
2034 | 12 | 31 | 9 | 0.27361 | 0 | 0 | 0 | 0 | 0 | 0 | 0 | 0.27361 | 0
2034 | 12 | 31 | 10 | 0.27361 | 0 | 0 | 0 | 0 | 0 | 0 | 0 | 0.27361 | 0
2034 | 12 | 31 | 11 | 0.27361 | 0 | 0 | 0 | 0 | 0 | 0 | 0 | 0.27361 | 0
2034 | 12 | 31 | 12 | 0.27361 | 0 | 0 | 0 | 0 | 0 | 0 | 0 | 0.27361 | 0
2034 | 12 | 31 | 13 | 0.27361 | 0 | 0 | 0 | 0 | 0 | 0 | 0 | 0.27361 | 0
2034 | 12 | 31 | 14 | 0.27361 | 0 | 0 | 0 | 0 | 0 | 0 | 0 | 0.27361 | 0
2034 | 12 | 31 | 15 | 0.27361 | 0 | 0 | 0 | 0 | 0 | 0 | 0 | 0.27361 | 0
2034 | 12 | 31 | 16 | 0.27361 | 0 | 0 | 0 | 0 | 0 | 0 | 0 | 0.27361 | 0
2034 | 12 | 31 | 17 | 0.27361 | 0 | 0 | 0 | 0 | 0 | 0 | 0 | 0.27361 | 0
2034 | 12 | 31 | 18 | 0.27361 | 0 | 0 | 0 | 0 | 0 | 0 | 0 | 0.27361 | 0
2034 | 12 | 31 | 19 | 0.27361 | 0 | 0 | 0 | 0 | 0 | 0 | 0 | 0.27361 | 0
2034 | 12 | 31 | 20 | 0.27361 | 0 | 0 | 0 | 0 | 0 | 0 | 0 | 0.27361 | 0
2034 | 12 | 31 | 21 | 0.27361 | 0 | 0 | 0 | 0 | 0 | 0 | 0 | 0.27361 | 0
2034 | 12 | 31 | 22 | 0.27361 | 0 | 0 | 0 | 0 | 0 | 0 | 0 | 0.27361 | 0
2034 | 12 | 31 | 23 | 0.27361 | 0 | 0 | 0 | 0 | 0 | 0 | 0 | 0.27361 | 0
2034 | 12 | 31 | 24 | 0.27361 | 0 | 0 | 0 | 0 | 0 | 0 | 0 | 0.27361 | 0
2035 | 1 | 1 | 1 | 0.19033 | 0 | 0 | 0 | 0 | 0 | 0 | 0 | 0.19033 | 0
2035 | 1 | 1 | 2 | 0.19033 | 0 | 0 | 0 | 0 | 0 | 0 | 0 | 0.19033 | 0
2035 | 1 | 1 | 3 | 0.19033 | 0 | 0 | 0 | 0 | 0 | 0 | 0 | 0.19033 | 0
2035 | 1 | 1 | 4 | 0.19033 | 0 | 0 | 0 | 0 | 0 | 0 | 0 | 0.19033 | 0
2035 | 1 | 1 | 5 | 0.19033 | 0 | 0 | 0 | 0 | 0 | 0 | 0 | 0.19033 | 0
2035 | 1 | 1 | 6 | 0.19033 | 0 | 0 | 0 | 0 | 0 | 0 | 0 | 0.19033 | 0
2035 | 1 | 1 | 7 | 0.19033 | 0 | 0 | 0 | 0 | 0 | 0 | 0 | 0.19033 | 0
2035 | 1 | 1 | 8 | 0.19033 | 0 | 0 | 0 | 0 | 0 | 0 | 0 | 0.19033 | 0
2035 | 1 | 1 | 9 | 0.19033 | 0 | 0 | 0 | 0 | 0 | 0 | 0 | 0.19033 | 0
2035 | 1 | 1 | 10 | 0.19033 | 0 | 0 | 0 | 0 | 0 | 0 | 0 | 0.19033 | 0
2035 | 1 | 1 | 11 | 0.19033 | 0 | 0 | 0 | 0 | 0 | 0 | 0 | 0.19033 | 0
2035 | 1 | 1 | 12 | 0.19033 | 0 | 0 | 0 | 0 | 0 | 0 | 0 | 0.19033 | 0
2035 | 1 | 1 | 13 | 0.19033 | 0 | 0 | 0 | 0 | 0 | 0 | 0 | 0.19033 | 0
2035 | 1 | 1 | 14 | 0.19033 | 0 | 0 | 0 | 0 | 0 | 0 | 0 | 0.19033 | 0
2035 | 1 | 1 | 15 | 0.19033 | 0 | 0 | 0 | 0 | 0 | 0 | 0 | 0.19033 | 0
2035 | 1 | 1 | 16 | 0.19033 | 0 | 0 | 0 | 0 | 0 | 0 | 0 | 0.19033 | 0
2035 | 1 | 1 | 17 | 0.19033 | 0 | 0 | 0 | 0 | 0 | 0 | 0 | 0.19033 | 0
2035 | 1 | 1 | 18 | 0.19033 | 0 | 0 | 0 | 0 | 0 | 0 | 0 | 0.19033 | 0
2035 | 1 | 1 | 19 | 0.19033 | 0 | 0 | 0 | 0 | 0 | 0 | 0 | 0.19033 | 0
2035 | 1 | 1 | 20 | 0.19033 | 0 | 0 | 0 | 0 | 0 | 0 | 0 | 0.19033 | 0
2035 | 1 | 1 | 21 | 0.19033 | 0 | 0 | 0 | 0 | 0 | 0 | 0 | 0.19033 | 0
2035 | 1 | 1 | 22 | 0.19033 | 0 | 0 | 0 | 0 | 0 | 0 | 0 | 0.19033 | 0
2035 | 1 | 1 | 23 | 0.19033 | 0 | 0 | 0 | 0 | 0 | 0 | 0 | 0.19033 | 0
2035 | 1 | 1 | 24 | 0.19033 | 0 | 0 | 0 | 0 | 0 | 0 | 0 | 0.19033 | 0
2035 | 1 | 2 | 1 | 0.19033 | 0 | 0 | 0 | 0 | 0 | 0 | 0 | 0.19033 | 0
2035 | 1 | 2 | 2 | 0.19033 | 0 | 0 | 0 | 0 | 0 | 0 | 0 | 0.19033 | 0
2035 | 1 | 2 | 3 | 0.19033 | 0 | 0 | 0 | 0 | 0 | 0 | 0 | 0.19033 | 0
2035 | 1 | 2 | 4 | 0.19033 | 0 | 0 | 0 | 0 | 0 | 0 | 0 | 0.19033 | 0
2035 | 1 | 2 | 5 | 0.19033 | 0 | 0 | 0 | 0 | 0 | 0 | 0 | 0.19033 | 0
2035 | 1 | 2 | 6 | 0.19033 | 0 | 0 | 0 | 0 | 0 | 0 | 0 | 0.19033 | 0
2035 | 1 | 2 | 7 | 0.19033 | 0 | 0 | 0 | 0 | 0 | 0 | 0 | 0.19033 | 0
2035 | 1 | 2 | 8 | 0.19033 | 0 | 0 | 0 | 0 | 0 | 0 | 0 | 0.19033 | 0
2035 | 1 | 2 | 9 | 0.19033 | 0 | 0 | 0 | 0 | 0 | 0 | 0 | 0.19033 | 0
2035 | 1 | 2 | 10 | 0.19033 | 0 | 0 | 0 | 0 | 0 | 0 | 0 | 0.19033 | 0
2035 | 1 | 2 | 11 | 0.19033 | 0 | 0 | 0 | 0 | 0 | 0 | 0 | 0.19033 | 0
2035 | 1 | 2 | 12 | 0.19033 | 0 | 0 | 0 | 0 | 0 | 0 | 0 | 0.19033 | 0
2035 | 1 | 2 | 13 | 0.19033 | 0 | 0 | 0 | 0 | 0 | 0 | 0 | 0.19033 | 0
2035 | 1 | 2 | 14 | 0.19033 | 0 | 0 | 0 | 0 | 0 | 0 | 0 | 0.19033 | 0
2035 | 1 | 2 | 15 | 0.19033 | 0 | 0 | 0 | 0 | 0 | 0 | 0 | 0.19033 | 0
2035 | 1 | 2 | 16 | 0.19033 | 0 | 0 | 0 | 0 | 0 | 0 | 0 | 0.19033 | 0
2035 | 1 | 2 | 17 | 0.19033 | 0 | 0 | 0 | 0 | 0 | 0 | 0 | 0.19033 | 0
2035 | 1 | 2 | 18 | 0.19033 | 0 | 0 | 0 | 0 | 0 | 0 | 0 | 0.19033 | 0
2035 | 1 | 2 | 19 | 0.19033 | 0 | 0 | 0 | 0 | 0 | 0 | 0 | 0.19033 | 0
2035 | 1 | 2 | 20 | 0.19033 | 0 | 0 | 0 | 0 | 0 | 0 | 0 | 0.19033 | 0
2035 | 1 | 2 | 21 | 0.19033 | 0 | 0 | 0 | 0 | 0 | 0 | 0 | 0.19033 | 0
2035 | 1 | 2 | 22 | 0.19033 | 0 | 0 | 0 | 0 | 0 | 0 | 0 | 0.19033 | 0
2035 | 1 | 2 | 23 | 0.19033 | 0 | 0 | 0 | 0 | 0 | 0 | 0 | 0.19033 | 0
2035 | 1 | 2 | 24 | 0.19033 | 0 | 0 | 0 | 0 | 0 | 0 | 0 | 0.19033 | 0
2035 | 1 | 3 | 1 | 0.19033 | 0 | 0 | 0 | 0 | 0 | 0 | 0 | 0.19033 | 0
2035 | 1 | 3 | 2 | 0.19033 | 0 | 0 | 0 | 0 | 0 | 0 | 0 | 0.19033 | 0
2035 | 1 | 3 | 3 | 0.19033 | 0 | 0 | 0 | 0 | 0 | 0 | 0 | 0.19033 | 0
2035 | 1 | 3 | 4 | 0.19033 | 0 | 0 | 0 | 0 | 0 | 0 | 0 | 0.19033 | 0
2035 | 1 | 3 | 5 | 0.19033 | 0 | 0 | 0 | 0 | 0 | 0 | 0 | 0.19033 | 0
2035 | 1 | 3 | 6 | 0.19033 | 0 | 0 | 0 | 0 | 0 | 0 | 0 | 0.19033 | 0
2035 | 1 | 3 | 7 | 0.19033 | 0 | 0 | 0 | 0 | 0 | 0 | 0 | 0.19033 | 0
2035 | 1 | 3 | 8 | 0.19033 | 0 | 0 | 0 | 0 | 0 | 0 | 0 | 0.19033 | 0
2035 | 1 | 3 | 9 | 0.19033 | 0 | 0 | 0 | 0 | 0 | 0 | 0 | 0.19033 | 0
2035 | 1 | 3 | 10 | 0.19033 | 0 | 0 | 0 | 0 | 0 | 0 | 0 | 0.19033 | 0
2035 | 1 | 3 | 11 | 0.19033 | 0 | 0 | 0 | 0 | 0 | 0 | 0 | 0.19033 | 0
2035 | 1 | 3 | 12 | 0.19033 | 0 | 0 | 0 | 0 | 0 | 0 | 0 | 0.19033 | 0
2035 | 1 | 3 | 13 | 0.19033 | 0 | 0 | 0 | 0 | 0 | 0 | 0 | 0.19033 | 0
2035 | 1 | 3 | 14 | 0.19033 | 0 | 0 | 0 | 0 | 0 | 0 | 0 | 0.19033 | 0
2035 | 1 | 3 | 15 | 0.19033 | 0 | 0 | 0 | 0 | 0 | 0 | 0 | 0.19033 | 0
2035 | 1 | 3 | 16 | 0.19033 | 0 | 0 | 0 | 0 | 0 | 0 | 0 | 0.19033 | 0
2035 | 1 | 3 | 17 | 0.19033 | 0 | 0 | 0 | 0 | 0 | 0 | 0 | 0.19033 | 0
2035 | 1 | 3 | 18 | 0.19033 | 0 | 0 | 0 | 0 | 0 | 0 | 0 | 0.19033 | 0
2035 | 1 | 3 | 19 | 0.19033 | 0 | 0 | 0 | 0 | 0 | 0 | 0 | 0.19033 | 0
2035 | 1 | 3 | 20 | 0.19033 | 0 | 0 | 0 | 0 | 0 | 0 | 0 | 0.19033 | 0
2035 | 1 | 3 | 21 | 0.19033 | 0 | 0 | 0 | 0 | 0 | 0 | 0 | 0.19033 | 0
2035 | 1 | 3 | 22 | 0.19033 | 0 | 0 | 0 | 0 | 0 | 0 | 0 | 0.19033 | 0
2035 | 1 | 3 | 23 | 0.19033 | 0 | 0 | 0 | 0 | 0 | 0 | 0 | 0.19033 | 0
2035 | 1 | 3 | 24 | 0.19033 | 0 | 0 | 0 | 0 | 0 | 0 | 0 | 0.19033 | 0
2035 | 1 | 4 | 1 | 0.19033 | 0 | 0 | 0 | 0 | 0 | 0 | 0 | 0.19033 | 0
2035 | 1 | 4 | 2 | 0.19033 | 0 | 0 | 0 | 0 | 0 | 0 | 0 | 0.19033 | 0
2035 | 1 | 4 | 3 | 0.19033 | 0 | 0 | 0 | 0 | 0 | 0 | 0 | 0.19033 | 0
2035 | 1 | 4 | 4 | 0.19033 | 0 | 0 | 0 | 0 | 0 | 0 | 0 | 0.19033 | 0
2035 | 1 | 4 | 5 | 0.19033 | 0 | 0 | 0 | 0 | 0 | 0 | 0 | 0.19033 | 0
2035 | 1 | 4 | 6 | 0.19033 | 0 | 0 | 0 | 0 | 0 | 0 | 0 | 0.19033 | 0
2035 | 1 | 4 | 7 | 0.19033 | 0 | 0 | 0 | 0 | 0 | 0 | 0 | 0.19033 | 0
2035 | 1 | 4 | 8 | 0.19033 | 0 | 0 | 0 | 0 | 0 | 0 | 0 | 0.19033 | 0
2035 | 1 | 4 | 9 | 0.19033 | 0 | 0 | 0 | 0 | 0 | 0 | 0 | 0.19033 | 0
2035 | 1 | 4 | 10 | 0.19033 | 0 | 0 | 0 | 0 | 0 | 0 | 0 | 0.19033 | 0
2035 | 1 | 4 | 11 | 0.19033 | 0 | 0 | 0 | 0 | 0 | 0 | 0 | 0.19033 | 0
2035 | 1 | 4 | 12 | 0.19033 | 0 | 0 | 0 | 0 | 0 | 0 | 0 | 0.19033 | 0
2035 | 1 | 4 | 13 | 0.19033 | 0 | 0 | 0 | 0 | 0 | 0 | 0 | 0.19033 | 0
2035 | 1 | 4 | 14 | 0.19033 | 0 | 0 | 0 | 0 | 0 | 0 | 0 | 0.19033 | 0
2035 | 1 | 4 | 15 | 0.19033 | 0 | 0 | 0 | 0 | 0 | 0 | 0 | 0.19033 | 0
2035 | 1 | 4 | 16 | 0.19033 | 0 | 0 | 0 | 0 | 0 | 0 | 0 | 0.19033 | 0
2035 | 1 | 4 | 17 | 0.19033 | 0 | 0 | 0 | 0 | 0 | 0 | 0 | 0.19033 | 0
2035 | 1 | 4 | 18 | 0.19033 | 0 | 0 | 0 | 0 | 0 | 0 | 0 | 0.19033 | 0
2035 | 1 | 4 | 19 | 0.19033 | 0 | 0 | 0 | 0 | 0 | 0 | 0 | 0.19033 | 0
2035 | 1 | 4 | 20 | 0.19033 | 0 | 0 | 0 | 0 | 0 | 0 | 0 | 0.19033 | 0
2035 | 1 | 4 | 21 | 0.19033 | 0 | 0 | 0 | 0 | 0 | 0 | 0 | 0.19033 | 0
2035 | 1 | 4 | 22 | 0.19033 | 0 | 0 | 0 | 0 | 0 | 0 | 0 | 0.19033 | 0
2035 | 1 | 4 | 23 | 0.19033 | 0 | 0 | 0 | 0 | 0 | 0 | 0 | 0.19033 | 0
2035 | 1 | 4 | 24 | 0.19033 | 0 | 0 | 0 | 0 | 0 | 0 | 0 | 0.19033 | 0
2035 | 1 | 5 | 1 | 0.19033 | 0 | 0 | 0 | 0 | 0 | 0 | 0 | 0.19033 | 0
2035 | 1 | 5 | 2 | 0.19033 | 0 | 0 | 0 | 0 | 0 | 0 | 0 | 0.19033 | 0
2035 | 1 | 5 | 3 | 0.19033 | 0 | 0 | 0 | 0 | 0 | 0 | 0 | 0.19033 | 0
2035 | 1 | 5 | 4 | 0.19033 | 0 | 0 | 0 | 0 | 0 | 0 | 0 | 0.19033 | 0
2035 | 1 | 5 | 5 | 0.19033 | 0 | 0 | 0 | 0 | 0 | 0 | 0 | 0.19033 | 0
2035 | 1 | 5 | 6 | 0.19033 | 0 | 0 | 0 | 0 | 0 | 0 | 0 | 0.19033 | 0
2035 | 1 | 5 | 7 | 0.19033 | 0 | 0 | 0 | 0 | 0 | 0 | 0 | 0.19033 | 0
2035 | 1 | 5 | 8 | 0.19033 | 0 | 0 | 0 | 0 | 0 | 0 | 0 | 0.19033 | 0
2035 | 1 | 5 | 9 | 0.19033 | 0 | 0 | 0 | 0 | 0 | 0 | 0 | 0.19033 | 0
2035 | 1 | 5 | 10 | 0.19033 | 0 | 0 | 0 | 0 | 0 | 0 | 0 | 0.19033 | 0
2035 | 1 | 5 | 11 | 0.19033 | 0 | 0 | 0 | 0 | 0 | 0 | 0 | 0.19033 | 0
2035 | 1 | 5 | 12 | 0.19033 | 0 | 0 | 0 | 0 | 0 | 0 | 0 | 0.19033 | 0
2035 | 1 | 5 | 13 | 0.19033 | 0 | 0 | 0 | 0 | 0 | 0 | 0 | 0.19033 | 0
2035 | 1 | 5 | 14 | 0.19033 | 0 | 0 | 0 | 0 | 0 | 0 | 0 | 0.19033 | 0
2035 | 1 | 5 | 15 | 0.19033 | 0 | 0 | 0 | 0 | 0 | 0 | 0 | 0.19033 | 0
2035 | 1 | 5 | 16 | 0.19033 | 0 | 0 | 0 | 0 | 0 | 0 | 0 | 0.19033 | 0
2035 | 1 | 5 | 17 | 0.19033 | 0 | 0 | 0 | 0 | 0 | 0 | 0 | 0.19033 | 0
2035 | 1 | 5 | 18 | 0.19033 | 0 | 0 | 0 | 0 | 0 | 0 | 0 | 0.19033 | 0
2035 | 1 | 5 | 19 | 0.19033 | 0 | 0 | 0 | 0 | 0 | 0 | 0 | 0.19033 | 0
2035 | 1 | 5 | 20 | 0.19033 | 0 | 0 | 0 | 0 | 0 | 0 | 0 | 0.19033 | 0
2035 | 1 | 5 | 21 | 0.19033 | 0 | 0 | 0 | 0 | 0 | 0 | 0 | 0.19033 | 0
2035 | 1 | 5 | 22 | 0.19033 | 0 | 0 | 0 | 0 | 0 | 0 | 0 | 0.19033 | 0
2035 | 1 | 5 | 23 | 0.19033 | 0 | 0 | 0 | 0 | 0 | 0 | 0 | 0.19033 | 0
2035 | 1 | 5 | 24 | 0.19033 | 0 | 0 | 0 | 0 | 0 | 0 | 0 | 0.19033 | 0
2035 | 1 | 6 | 1 | 0.19033 | 0 | 0 | 0 | 0 | 0 | 0 | 0 | 0.19033 | 0
2035 | 1 | 6 | 2 | 0.19033 | 0 | 0 | 0 | 0 | 0 | 0 | 0 | 0.19033 | 0
2035 | 1 | 6 | 3 | 0.19033 | 0 | 0 | 0 | 0 | 0 | 0 | 0 | 0.19033 | 0
2035 | 1 | 6 | 4 | 0.19033 | 0 | 0 | 0 | 0 | 0 | 0 | 0 | 0.19033 | 0
2035 | 1 | 6 | 5 | 0.19033 | 0 | 0 | 0 | 0 | 0 | 0 | 0 | 0.19033 | 0
2035 | 1 | 6 | 6 | 0.19033 | 0 | 0 | 0 | 0 | 0 | 0 | 0 | 0.19033 | 0
2035 | 1 | 6 | 7 | 0.19033 | 0 | 0 | 0 | 0 | 0 | 0 | 0 | 0.19033 | 0
2035 | 1 | 6 | 8 | 0.19033 | 0 | 0 | 0 | 0 | 0 | 0 | 0 | 0.19033 | 0
2035 | 1 | 6 | 9 | 0.19033 | 0 | 0 | 0 | 0 | 0 | 0 | 0 | 0.19033 | 0
2035 | 1 | 6 | 10 | 0.19033 | 0 | 0 | 0 | 0 | 0 | 0 | 0 | 0.19033 | 0
2035 | 1 | 6 | 11 | 0.19033 | 0 | 0 | 0 | 0 | 0 | 0 | 0 | 0.19033 | 0
2035 | 1 | 6 | 12 | 0.19033 | 0 | 0 | 0 | 0 | 0 | 0 | 0 | 0.19033 | 0
2035 | 1 | 6 | 13 | 0.19033 | 0 | 0 | 0 | 0 | 0 | 0 | 0 | 0.19033 | 0
2035 | 1 | 6 | 14 | 0.19033 | 0 | 0 | 0 | 0 | 0 | 0 | 0 | 0.19033 | 0
2035 | 1 | 6 | 15 | 0.19033 | 0 | 0 | 0 | 0 | 0 | 0 | 0 | 0.19033 | 0
2035 | 1 | 6 | 16 | 0.19033 | 0 | 0 | 0 | 0 | 0 | 0 | 0 | 0.19033 | 0
2035 | 1 | 6 | 17 | 0.19033 | 0 | 0 | 0 | 0 | 0 | 0 | 0 | 0.19033 | 0
2035 | 1 | 6 | 18 | 0.19033 | 0 | 0 | 0 | 0 | 0 | 0 | 0 | 0.19033 | 0
2035 | 1 | 6 | 19 | 0.19033 | 0 | 0 | 0 | 0 | 0 | 0 | 0 | 0.19033 | 0
2035 | 1 | 6 | 20 | 0.19033 | 0 | 0 | 0 | 0 | 0 | 0 | 0 | 0.19033 | 0
2035 | 1 | 6 | 21 | 0.19033 | 0 | 0 | 0 | 0 | 0 | 0 | 0 | 0.19033 | 0
2035 | 1 | 6 | 22 | 0.19033 | 0 | 0 | 0 | 0 | 0 | 0 | 0 | 0.19033 | 0
2035 | 1 | 6 | 23 | 0.19033 | 0 | 0 | 0 | 0 | 0 | 0 | 0 | 0.19033 | 0
2035 | 1 | 6 | 24 | 0.19033 | 0 | 0 | 0 | 0 | 0 | 0 | 0 | 0.19033 | 0
2035 | 1 | 7 | 1 | 0.19033 | 0 | 0 | 0 | 0 | 0 | 0 | 0 | 0.19033 | 0
2035 | 1 | 7 | 2 | 0.19033 | 0 | 0 | 0 | 0 | 0 | 0 | 0 | 0.19033 | 0
2035 | 1 | 7 | 3 | 0.19033 | 0 | 0 | 0 | 0 | 0 | 0 | 0 | 0.19033 | 0
2035 | 1 | 7 | 4 | 0.19033 | 0 | 0 | 0 | 0 | 0 | 0 | 0 | 0.19033 | 0
2035 | 1 | 7 | 5 | 0.19033 | 0 | 0 | 0 | 0 | 0 | 0 | 0 | 0.19033 | 0
2035 | 1 | 7 | 6 | 0.19033 | 0 | 0 | 0 | 0 | 0 | 0 | 0 | 0.19033 | 0
2035 | 1 | 7 | 7 | 0.19033 | 0 | 0 | 0 | 0 | 0 | 0 | 0 | 0.19033 | 0
2035 | 1 | 7 | 8 | 0.19033 | 0 | 0 | 0 | 0 | 0 | 0 | 0 | 0.19033 | 0
2035 | 1 | 7 | 9 | 0.19033 | 0 | 0 | 0 | 0 | 0 | 0 | 0 | 0.19033 | 0
2035 | 1 | 7 | 10 | 0.19033 | 0 | 0 | 0 | 0 | 0 | 0 | 0 | 0.19033 | 0
2035 | 1 | 7 | 11 | 0.19033 | 0 | 0 | 0 | 0 | 0 | 0 | 0 | 0.19033 | 0
2035 | 1 | 7 | 12 | 0.19033 | 0 | 0 | 0 | 0 | 0 | 0 | 0 | 0.19033 | 0
2035 | 1 | 7 | 13 | 0.19033 | 0 | 0 | 0 | 0 | 0 | 0 | 0 | 0.19033 | 0
2035 | 1 | 7 | 14 | 0.19033 | 0 | 0 | 0 | 0 | 0 | 0 | 0 | 0.19033 | 0
2035 | 1 | 7 | 15 | 0.19033 | 0 | 0 | 0 | 0 | 0 | 0 | 0 | 0.19033 | 0
2035 | 1 | 7 | 16 | 0.19033 | 0 | 0 | 0 | 0 | 0 | 0 | 0 | 0.19033 | 0
2035 | 1 | 7 | 17 | 0.19033 | 0 | 0 | 0 | 0 | 0 | 0 | 0 | 0.19033 | 0
2035 | 1 | 7 | 18 | 0.19033 | 0 | 0 | 0 | 0 | 0 | 0 | 0 | 0.19033 | 0
2035 | 1 | 7 | 19 | 0.19033 | 0 | 0 | 0 | 0 | 0 | 0 | 0 | 0.19033 | 0
2035 | 1 | 7 | 20 | 0.19033 | 0 | 0 | 0 | 0 | 0 | 0 | 0 | 0.19033 | 0
2035 | 1 | 7 | 21 | 0.19033 | 0 | 0 | 0 | 0 | 0 | 0 | 0 | 0.19033 | 0
2035 | 1 | 7 | 22 | 0.19033 | 0 | 0 | 0 | 0 | 0 | 0 | 0 | 0.19033 | 0
2035 | 1 | 7 | 23 | 0.19033 | 0 | 0 | 0 | 0 | 0 | 0 | 0 | 0.19033 | 0
2035 | 1 | 7 | 24 | 0.19033 | 0 | 0 | 0 | 0 | 0 | 0 | 0 | 0.19033 | 0
2035 | 1 | 8 | 1 | 0.19033 | 0 | 0 | 0 | 0 | 0 | 0 | 0 | 0.19033 | 0
2035 | 1 | 8 | 2 | 0.19033 | 0 | 0 | 0 | 0 | 0 | 0 | 0 | 0.19033 | 0
2035 | 1 | 8 | 3 | 0.19033 | 0 | 0 | 0 | 0 | 0 | 0 | 0 | 0.19033 | 0
2035 | 1 | 8 | 4 | 0.19033 | 0 | 0 | 0 | 0 | 0 | 0 | 0 | 0.19033 | 0
2035 | 1 | 8 | 5 | 0.19033 | 0 | 0 | 0 | 0 | 0 | 0 | 0 | 0.19033 | 0
2035 | 1 | 8 | 6 | 0.19033 | 0 | 0 | 0 | 0 | 0 | 0 | 0 | 0.19033 | 0
2035 | 1 | 8 | 7 | 0.19033 | 0 | 0 | 0 | 0 | 0 | 0 | 0 | 0.19033 | 0
2035 | 1 | 8 | 8 | 0.19033 | 0 | 0 | 0 | 0 | 0 | 0 | 0 | 0.19033 | 0
2035 | 1 | 8 | 9 | 0.19033 | 0 | 0 | 0 | 0 | 0 | 0 | 0 | 0.19033 | 0
2035 | 1 | 8 | 10 | 0.19033 | 0 | 0 | 0 | 0 | 0 | 0 | 0 | 0.19033 | 0
2035 | 1 | 8 | 11 | 0.19033 | 0 | 0 | 0 | 0 | 0 | 0 | 0 | 0.19033 | 0
2035 | 1 | 8 | 12 | 0.19033 | 0 | 0 | 0 | 0 | 0 | 0 | 0 | 0.19033 | 0
2035 | 1 | 8 | 13 | 0.19033 | 0 | 0 | 0 | 0 | 0 | 0 | 0 | 0.19033 | 0
2035 | 1 | 8 | 14 | 0.19033 | 0 | 0 | 0 | 0 | 0 | 0 | 0 | 0.19033 | 0
2035 | 1 | 8 | 15 | 0.19033 | 0 | 0 | 0 | 0 | 0 | 0 | 0 | 0.19033 | 0
2035 | 1 | 8 | 16 | 0.19033 | 0 | 0 | 0 | 0 | 0 | 0 | 0 | 0.19033 | 0
2035 | 1 | 8 | 17 | 0.19033 | 0 | 0 | 0 | 0 | 0 | 0 | 0 | 0.19033 | 0
2035 | 1 | 8 | 18 | 0.19033 | 0 | 0 | 0 | 0 | 0 | 0 | 0 | 0.19033 | 0
2035 | 1 | 8 | 19 | 0.19033 | 0 | 0 | 0 | 0 | 0 | 0 | 0 | 0.19033 | 0
2035 | 1 | 8 | 20 | 0.19033 | 0 | 0 | 0 | 0 | 0 | 0 | 0 | 0.19033 | 0
2035 | 1 | 8 | 21 | 0.19033 | 0 | 0 | 0 | 0 | 0 | 0 | 0 | 0.19033 | 0
2035 | 1 | 8 | 22 | 0.19033 | 0 | 0 | 0 | 0 | 0 | 0 | 0 | 0.19033 | 0
2035 | 1 | 8 | 23 | 0.19033 | 0 | 0 | 0 | 0 | 0 | 0 | 0 | 0.19033 | 0
2035 | 1 | 8 | 24 | 0.19033 | 0 | 0 | 0 | 0 | 0 | 0 | 0 | 0.19033 | 0
2035 | 1 | 9 | 1 | 0.19033 | 0 | 0 | 0 | 0 | 0 | 0 | 0 | 0.19033 | 0
2035 | 1 | 9 | 2 | 0.19033 | 0 | 0 | 0 | 0 | 0 | 0 | 0 | 0.19033 | 0
2035 | 1 | 9 | 3 | 0.19033 | 0 | 0 | 0 | 0 | 0 | 0 | 0 | 0.19033 | 0
2035 | 1 | 9 | 4 | 0.19033 | 0 | 0 | 0 | 0 | 0 | 0 | 0 | 0.19033 | 0
2035 | 1 | 9 | 5 | 0.19033 | 0 | 0 | 0 | 0 | 0 | 0 | 0 | 0.19033 | 0
2035 | 1 | 9 | 6 | 0.19033 | 0 | 0 | 0 | 0 | 0 | 0 | 0 | 0.19033 | 0
2035 | 1 | 9 | 7 | 0.19033 | 0 | 0 | 0 | 0 | 0 | 0 | 0 | 0.19033 | 0
2035 | 1 | 9 | 8 | 0.19033 | 0 | 0 | 0 | 0 | 0 | 0 | 0 | 0.19033 | 0
2035 | 1 | 9 | 9 | 0.19033 | 0 | 0 | 0 | 0 | 0 | 0 | 0 | 0.19033 | 0
2035 | 1 | 9 | 10 | 0.19033 | 0 | 0 | 0 | 0 | 0 | 0 | 0 | 0.19033 | 0
2035 | 1 | 9 | 11 | 0.19033 | 0 | 0 | 0 | 0 | 0 | 0 | 0 | 0.19033 | 0
2035 | 1 | 9 | 12 | 0.19033 | 0 | 0 | 0 | 0 | 0 | 0 | 0 | 0.19033 | 0
2035 | 1 | 9 | 13 | 0.19033 | 0 | 0 | 0 | 0 | 0 | 0 | 0 | 0.19033 | 0
2035 | 1 | 9 | 14 | 0.19033 | 0 | 0 | 0 | 0 | 0 | 0 | 0 | 0.19033 | 0
2035 | 1 | 9 | 15 | 0.19033 | 0 | 0 | 0 | 0 | 0 | 0 | 0 | 0.19033 | 0
2035 | 1 | 9 | 16 | 0.19033 | 0 | 0 | 0 | 0 | 0 | 0 | 0 | 0.19033 | 0
2035 | 1 | 9 | 17 | 0.19033 | 0 | 0 | 0 | 0 | 0 | 0 | 0 | 0.19033 | 0
2035 | 1 | 9 | 18 | 0.19033 | 0 | 0 | 0 | 0 | 0 | 0 | 0 | 0.19033 | 0
2035 | 1 | 9 | 19 | 0.19033 | 0 | 0 | 0 | 0 | 0 | 0 | 0 | 0.19033 | 0
2035 | 1 | 9 | 20 | 0.19033 | 0 | 0 | 0 | 0 | 0 | 0 | 0 | 0.19033 | 0
2035 | 1 | 9 | 21 | 0.19033 | 0 | 0 | 0 | 0 | 0 | 0 | 0 | 0.19033 | 0
2035 | 1 | 9 | 22 | 0.19033 | 0 | 0 | 0 | 0 | 0 | 0 | 0 | 0.19033 | 0
2035 | 1 | 9 | 23 | 0.19033 | 0 | 0 | 0 | 0 | 0 | 0 | 0 | 0.19033 | 0
2035 | 1 | 9 | 24 | 0.19033 | 0 | 0 | 0 | 0 | 0 | 0 | 0 | 0.19033 | 0
2035 | 1 | 10 | 1 | 0.19033 | 0 | 0 | 0 | 0 | 0 | 0 | 0 | 0.19033 | 0
2035 | 1 | 10 | 2 | 0.19033 | 0 | 0 | 0 | 0 | 0 | 0 | 0 | 0.19033 | 0
2035 | 1 | 10 | 3 | 0.19033 | 0 | 0 | 0 | 0 | 0 | 0 | 0 | 0.19033 | 0
2035 | 1 | 10 | 4 | 0.19033 | 0 | 0 | 0 | 0 | 0 | 0 | 0 | 0.19033 | 0
2035 | 1 | 10 | 5 | 0.19033 | 0 | 0 | 0 | 0 | 0 | 0 | 0 | 0.19033 | 0
2035 | 1 | 10 | 6 | 0.19033 | 0 | 0 | 0 | 0 | 0 | 0 | 0 | 0.19033 | 0
2035 | 1 | 10 | 7 | 0.19033 | 0 | 0 | 0 | 0 | 0 | 0 | 0 | 0.19033 | 0
2035 | 1 | 10 | 8 | 0.19033 | 0 | 0 | 0 | 0 | 0 | 0 | 0 | 0.19033 | 0
2035 | 1 | 10 | 9 | 0.19033 | 0 | 0 | 0 | 0 | 0 | 0 | 0 | 0.19033 | 0
2035 | 1 | 10 | 10 | 0.19033 | 0 | 0 | 0 | 0 | 0 | 0 | 0 | 0.19033 | 0
2035 | 1 | 10 | 11 | 0.19033 | 0 | 0 | 0 | 0 | 0 | 0 | 0 | 0.19033 | 0
2035 | 1 | 10 | 12 | 0.19033 | 0 | 0 | 0 | 0 | 0 | 0 | 0 | 0.19033 | 0
2035 | 1 | 10 | 13 | 0.19033 | 0 | 0 | 0 | 0 | 0 | 0 | 0 | 0.19033 | 0
2035 | 1 | 10 | 14 | 0.19033 | 0 | 0 | 0 | 0 | 0 | 0 | 0 | 0.19033 | 0
2035 | 1 | 10 | 15 | 0.19033 | 0 | 0 | 0 | 0 | 0 | 0 | 0 | 0.19033 | 0
2035 | 1 | 10 | 16 | 0.19033 | 0 | 0 | 0 | 0 | 0 | 0 | 0 | 0.19033 | 0
2035 | 1 | 10 | 17 | 0.19033 | 0 | 0 | 0 | 0 | 0 | 0 | 0 | 0.19033 | 0
2035 | 1 | 10 | 18 | 0.19033 | 0 | 0 | 0 | 0 | 0 | 0 | 0 | 0.19033 | 0
2035 | 1 | 10 | 19 | 0.19033 | 0 | 0 | 0 | 0 | 0 | 0 | 0 | 0.19033 | 0
2035 | 1 | 10 | 20 | 0.19033 | 0 | 0 | 0 | 0 | 0 | 0 | 0 | 0.19033 | 0
2035 | 1 | 10 | 21 | 0.19033 | 0 | 0 | 0 | 0 | 0 | 0 | 0 | 0.19033 | 0
2035 | 1 | 10 | 22 | 0.19033 | 0 | 0 | 0 | 0 | 0 | 0 | 0 | 0.19033 | 0
2035 | 1 | 10 | 23 | 0.19033 | 0 | 0 | 0 | 0 | 0 | 0 | 0 | 0.19033 | 0
2035 | 1 | 10 | 24 | 0.19033 | 0 | 0 | 0 | 0 | 0 | 0 | 0 | 0.19033 | 0
2035 | 1 | 11 | 1 | 0.19033 | 0 | 0 | 0 | 0 | 0 | 0 | 0 | 0.19033 | 0
2035 | 1 | 11 | 2 | 0.19033 | 0 | 0 | 0 | 0 | 0 | 0 | 0 | 0.19033 | 0
2035 | 1 | 11 | 3 | 0.19033 | 0 | 0 | 0 | 0 | 0 | 0 | 0 | 0.19033 | 0
2035 | 1 | 11 | 4 | 0.19033 | 0 | 0 | 0 | 0 | 0 | 0 | 0 | 0.19033 | 0
2035 | 1 | 11 | 5 | 0.19033 | 0 | 0 | 0 | 0 | 0 | 0 | 0 | 0.19033 | 0
2035 | 1 | 11 | 6 | 0.19033 | 0 | 0 | 0 | 0 | 0 | 0 | 0 | 0.19033 | 0
2035 | 1 | 11 | 7 | 0.19033 | 0 | 0 | 0 | 0 | 0 | 0 | 0 | 0.19033 | 0
2035 | 1 | 11 | 8 | 0.19033 | 0 | 0 | 0 | 0 | 0 | 0 | 0 | 0.19033 | 0
2035 | 1 | 11 | 9 | 0.19033 | 0 | 0 | 0 | 0 | 0 | 0 | 0 | 0.19033 | 0
2035 | 1 | 11 | 10 | 0.19033 | 0 | 0 | 0 | 0 | 0 | 0 | 0 | 0.19033 | 0
2035 | 1 | 11 | 11 | 0.19033 | 0 | 0 | 0 | 0 | 0 | 0 | 0 | 0.19033 | 0
2035 | 1 | 11 | 12 | 0.19033 | 0 | 0 | 0 | 0 | 0 | 0 | 0 | 0.19033 | 0
2035 | 1 | 11 | 13 | 0.19033 | 0 | 0 | 0 | 0 | 0 | 0 | 0 | 0.19033 | 0
2035 | 1 | 11 | 14 | 0.19033 | 0 | 0 | 0 | 0 | 0 | 0 | 0 | 0.19033 | 0
2035 | 1 | 11 | 15 | 0.19033 | 0 | 0 | 0 | 0 | 0 | 0 | 0 | 0.19033 | 0
2035 | 1 | 11 | 16 | 0.19033 | 0 | 0 | 0 | 0 | 0 | 0 | 0 | 0.19033 | 0
2035 | 1 | 11 | 17 | 0.19033 | 0 | 0 | 0 | 0 | 0 | 0 | 0 | 0.19033 | 0
2035 | 1 | 11 | 18 | 0.19033 | 0 | 0 | 0 | 0 | 0 | 0 | 0 | 0.19033 | 0
2035 | 1 | 11 | 19 | 0.19033 | 0 | 0 | 0 | 0 | 0 | 0 | 0 | 0.19033 | 0
2035 | 1 | 11 | 20 | 0.19033 | 0 | 0 | 0 | 0 | 0 | 0 | 0 | 0.19033 | 0
2035 | 1 | 11 | 21 | 0.19033 | 0 | 0 | 0 | 0 | 0 | 0 | 0 | 0.19033 | 0
2035 | 1 | 11 | 22 | 0.19033 | 0 | 0 | 0 | 0 | 0 | 0 | 0 | 0.19033 | 0
2035 | 1 | 11 | 23 | 0.19033 | 0 | 0 | 0 | 0 | 0 | 0 | 0 | 0.19033 | 0
2035 | 1 | 11 | 24 | 0.19033 | 0 | 0 | 0 | 0 | 0 | 0 | 0 | 0.19033 | 0
2035 | 1 | 12 | 1 | 0.19033 | 0 | 0 | 0 | 0 | 0 | 0 | 0 | 0.19033 | 0
2035 | 1 | 12 | 2 | 0.19033 | 0 | 0 | 0 | 0 | 0 | 0 | 0 | 0.19033 | 0
2035 | 1 | 12 | 3 | 0.19033 | 0 | 0 | 0 | 0 | 0 | 0 | 0 | 0.19033 | 0
2035 | 1 | 12 | 4 | 0.19033 | 0 | 0 | 0 | 0 | 0 | 0 | 0 | 0.19033 | 0
2035 | 1 | 12 | 5 | 0.19033 | 0 | 0 | 0 | 0 | 0 | 0 | 0 | 0.19033 | 0
2035 | 1 | 12 | 6 | 0.19033 | 0 | 0 | 0 | 0 | 0 | 0 | 0 | 0.19033 | 0
2035 | 1 | 12 | 7 | 0.19033 | 0 | 0 | 0 | 0 | 0 | 0 | 0 | 0.19033 | 0
2035 | 1 | 12 | 8 | 0.19033 | 0 | 0 | 0 | 0 | 0 | 0 | 0 | 0.19033 | 0
2035 | 1 | 12 | 9 | 0.19033 | 0 | 0 | 0 | 0 | 0 | 0 | 0 | 0.19033 | 0
2035 | 1 | 12 | 10 | 0.19033 | 0 | 0 | 0 | 0 | 0 | 0 | 0 | 0.19033 | 0
2035 | 1 | 12 | 11 | 0.19033 | 0 | 0 | 0 | 0 | 0 | 0 | 0 | 0.19033 | 0
2035 | 1 | 12 | 12 | 0.19033 | 0 | 0 | 0 | 0 | 0 | 0 | 0 | 0.19033 | 0
2035 | 1 | 12 | 13 | 0.19033 | 0 | 0 | 0 | 0 | 0 | 0 | 0 | 0.19033 | 0
2035 | 1 | 12 | 14 | 0.19033 | 0 | 0 | 0 | 0 | 0 | 0 | 0 | 0.19033 | 0
2035 | 1 | 12 | 15 | 0.19033 | 0 | 0 | 0 | 0 | 0 | 0 | 0 | 0.19033 | 0
2035 | 1 | 12 | 16 | 0.19033 | 0 | 0 | 0 | 0 | 0 | 0 | 0 | 0.19033 | 0
2035 | 1 | 12 | 17 | 0.19033 | 0 | 0 | 0 | 0 | 0 | 0 | 0 | 0.19033 | 0
2035 | 1 | 12 | 18 | 0.19033 | 0 | 0 | 0 | 0 | 0 | 0 | 0 | 0.19033 | 0
2035 | 1 | 12 | 19 | 0.19033 | 0 | 0 | 0 | 0 | 0 | 0 | 0 | 0.19033 | 0
2035 | 1 | 12 | 20 | 0.19033 | 0 | 0 | 0 | 0 | 0 | 0 | 0 | 0.19033 | 0
2035 | 1 | 12 | 21 | 0.19033 | 0 | 0 | 0 | 0 | 0 | 0 | 0 | 0.19033 | 0
2035 | 1 | 12 | 22 | 0.19033 | 0 | 0 | 0 | 0 | 0 | 0 | 0 | 0.19033 | 0
2035 | 1 | 12 | 23 | 0.19033 | 0 | 0 | 0 | 0 | 0 | 0 | 0 | 0.19033 | 0
2035 | 1 | 12 | 24 | 0.19033 | 0 | 0 | 0 | 0 | 0 | 0 | 0 | 0.19033 | 0
2035 | 1 | 13 | 1 | 0.19033 | 0 | 0 | 0 | 0 | 0 | 0 | 0 | 0.19033 | 0
2035 | 1 | 13 | 2 | 0.19033 | 0 | 0 | 0 | 0 | 0 | 0 | 0 | 0.19033 | 0
2035 | 1 | 13 | 3 | 0.19033 | 0 | 0 | 0 | 0 | 0 | 0 | 0 | 0.19033 | 0
2035 | 1 | 13 | 4 | 0.19033 | 0 | 0 | 0 | 0 | 0 | 0 | 0 | 0.19033 | 0
2035 | 1 | 13 | 5 | 0.19033 | 0 | 0 | 0 | 0 | 0 | 0 | 0 | 0.19033 | 0
2035 | 1 | 13 | 6 | 0.19033 | 0 | 0 | 0 | 0 | 0 | 0 | 0 | 0.19033 | 0
2035 | 1 | 13 | 7 | 0.19033 | 0 | 0 | 0 | 0 | 0 | 0 | 0 | 0.19033 | 0
2035 | 1 | 13 | 8 | 0.19033 | 0 | 0 | 0 | 0 | 0 | 0 | 0 | 0.19033 | 0
2035 | 1 | 13 | 9 | 0.19033 | 0 | 0 | 0 | 0 | 0 | 0 | 0 | 0.19033 | 0
2035 | 1 | 13 | 10 | 0.19033 | 0 | 0 | 0 | 0 | 0 | 0 | 0 | 0.19033 | 0
2035 | 1 | 13 | 11 | 0.19033 | 0 | 0 | 0 | 0 | 0 | 0 | 0 | 0.19033 | 0
2035 | 1 | 13 | 12 | 0.19033 | 0 | 0 | 0 | 0 | 0 | 0 | 0 | 0.19033 | 0
2035 | 1 | 13 | 13 | 0.19033 | 0 | 0 | 0 | 0 | 0 | 0 | 0 | 0.19033 | 0
2035 | 1 | 13 | 14 | 0.19033 | 0 | 0 | 0 | 0 | 0 | 0 | 0 | 0.19033 | 0
2035 | 1 | 13 | 15 | 0.19033 | 0 | 0 | 0 | 0 | 0 | 0 | 0 | 0.19033 | 0
2035 | 1 | 13 | 16 | 0.19033 | 0 | 0 | 0 | 0 | 0 | 0 | 0 | 0.19033 | 0
2035 | 1 | 13 | 17 | 0.19033 | 0 | 0 | 0 | 0 | 0 | 0 | 0 | 0.19033 | 0
2035 | 1 | 13 | 18 | 0.19033 | 0 | 0 | 0 | 0 | 0 | 0 | 0 | 0.19033 | 0
2035 | 1 | 13 | 19 | 0.19033 | 0 | 0 | 0 | 0 | 0 | 0 | 0 | 0.19033 | 0
2035 | 1 | 13 | 20 | 0.19033 | 0 | 0 | 0 | 0 | 0 | 0 | 0 | 0.19033 | 0
2035 | 1 | 13 | 21 | 0.19033 | 0 | 0 | 0 | 0 | 0 | 0 | 0 | 0.19033 | 0
2035 | 1 | 13 | 22 | 0.19033 | 0 | 0 | 0 | 0 | 0 | 0 | 0 | 0.19033 | 0
2035 | 1 | 13 | 23 | 0.19033 | 0 | 0 | 0 | 0 | 0 | 0 | 0 | 0.19033 | 0
2035 | 1 | 13 | 24 | 0.19033 | 0 | 0 | 0 | 0 | 0 | 0 | 0 | 0.19033 | 0
2035 | 1 | 14 | 1 | 0.19033 | 0 | 0 | 0 | 0 | 0 | 0 | 0 | 0.19033 | 0
2035 | 1 | 14 | 2 | 0.19033 | 0 | 0 | 0 | 0 | 0 | 0 | 0 | 0.19033 | 0
2035 | 1 | 14 | 3 | 0.19033 | 0 | 0 | 0 | 0 | 0 | 0 | 0 | 0.19033 | 0
2035 | 1 | 14 | 4 | 0.19033 | 0 | 0 | 0 | 0 | 0 | 0 | 0 | 0.19033 | 0
2035 | 1 | 14 | 5 | 0.19033 | 0 | 0 | 0 | 0 | 0 | 0 | 0 | 0.19033 | 0
2035 | 1 | 14 | 6 | 0.19033 | 0 | 0 | 0 | 0 | 0 | 0 | 0 | 0.19033 | 0
2035 | 1 | 14 | 7 | 0.19033 | 0 | 0 | 0 | 0 | 0 | 0 | 0 | 0.19033 | 0
2035 | 1 | 14 | 8 | 0.19033 | 0 | 0 | 0 | 0 | 0 | 0 | 0 | 0.19033 | 0
2035 | 1 | 14 | 9 | 0.19033 | 0 | 0 | 0 | 0 | 0 | 0 | 0 | 0.19033 | 0
2035 | 1 | 14 | 10 | 0.19033 | 0 | 0 | 0 | 0 | 0 | 0 | 0 | 0.19033 | 0
2035 | 1 | 14 | 11 | 0.19033 | 0 | 0 | 0 | 0 | 0 | 0 | 0 | 0.19033 | 0
2035 | 1 | 14 | 12 | 0.19033 | 0 | 0 | 0 | 0 | 0 | 0 | 0 | 0.19033 | 0
2035 | 1 | 14 | 13 | 0.19033 | 0 | 0 | 0 | 0 | 0 | 0 | 0 | 0.19033 | 0
2035 | 1 | 14 | 14 | 0.19033 | 0 | 0 | 0 | 0 | 0 | 0 | 0 | 0.19033 | 0
2035 | 1 | 14 | 15 | 0.19033 | 0 | 0 | 0 | 0 | 0 | 0 | 0 | 0.19033 | 0
2035 | 1 | 14 | 16 | 0.19033 | 0 | 0 | 0 | 0 | 0 | 0 | 0 | 0.19033 | 0
2035 | 1 | 14 | 17 | 0.19033 | 0 | 0 | 0 | 0 | 0 | 0 | 0 | 0.19033 | 0
2035 | 1 | 14 | 18 | 0.19033 | 0 | 0 | 0 | 0 | 0 | 0 | 0 | 0.19033 | 0
2035 | 1 | 14 | 19 | 0.19033 | 0 | 0 | 0 | 0 | 0 | 0 | 0 | 0.19033 | 0
2035 | 1 | 14 | 20 | 0.19033 | 0 | 0 | 0 | 0 | 0 | 0 | 0 | 0.19033 | 0
2035 | 1 | 14 | 21 | 0.19033 | 0 | 0 | 0 | 0 | 0 | 0 | 0 | 0.19033 | 0
2035 | 1 | 14 | 22 | 0.19033 | 0 | 0 | 0 | 0 | 0 | 0 | 0 | 0.19033 | 0
2035 | 1 | 14 | 23 | 0.19033 | 0 | 0 | 0 | 0 | 0 | 0 | 0 | 0.19033 | 0
2035 | 1 | 14 | 24 | 0.19033 | 0 | 0 | 0 | 0 | 0 | 0 | 0 | 0.19033 | 0
2035 | 1 | 15 | 1 | 0.19033 | 0 | 0 | 0 | 0 | 0 | 0 | 0 | 0.19033 | 0
2035 | 1 | 15 | 2 | 0.19033 | 0 | 0 | 0 | 0 | 0 | 0 | 0 | 0.19033 | 0
2035 | 1 | 15 | 3 | 0.19033 | 0 | 0 | 0 | 0 | 0 | 0 | 0 | 0.19033 | 0
2035 | 1 | 15 | 4 | 0.19033 | 0 | 0 | 0 | 0 | 0 | 0 | 0 | 0.19033 | 0
2035 | 1 | 15 | 5 | 0.19033 | 0 | 0 | 0 | 0 | 0 | 0 | 0 | 0.19033 | 0
2035 | 1 | 15 | 6 | 0.19033 | 0 | 0 | 0 | 0 | 0 | 0 | 0 | 0.19033 | 0
2035 | 1 | 15 | 7 | 0.19033 | 0 | 0 | 0 | 0 | 0 | 0 | 0 | 0.19033 | 0
2035 | 1 | 15 | 8 | 0.19033 | 0 | 0 | 0 | 0 | 0 | 0 | 0 | 0.19033 | 0
2035 | 1 | 15 | 9 | 0.19033 | 0 | 0 | 0 | 0 | 0 | 0 | 0 | 0.19033 | 0
2035 | 1 | 15 | 10 | 0.19033 | 0 | 0 | 0 | 0 | 0 | 0 | 0 | 0.19033 | 0
2035 | 1 | 15 | 11 | 0.19033 | 0 | 0 | 0 | 0 | 0 | 0 | 0 | 0.19033 | 0
2035 | 1 | 15 | 12 | 0.19033 | 0 | 0 | 0 | 0 | 0 | 0 | 0 | 0.19033 | 0
2035 | 1 | 15 | 13 | 0.19033 | 0 | 0 | 0 | 0 | 0 | 0 | 0 | 0.19033 | 0
2035 | 1 | 15 | 14 | 0.19033 | 0 | 0 | 0 | 0 | 0 | 0 | 0 | 0.19033 | 0
2035 | 1 | 15 | 15 | 0.19033 | 0 | 0 | 0 | 0 | 0 | 0 | 0 | 0.19033 | 0
2035 | 1 | 15 | 16 | 0.19033 | 0 | 0 | 0 | 0 | 0 | 0 | 0 | 0.19033 | 0
2035 | 1 | 15 | 17 | 0.19033 | 0 | 0 | 0 | 0 | 0 | 0 | 0 | 0.19033 | 0
2035 | 1 | 15 | 18 | 0.19033 | 0 | 0 | 0 | 0 | 0 | 0 | 0 | 0.19033 | 0
2035 | 1 | 15 | 19 | 0.19033 | 0 | 0 | 0 | 0 | 0 | 0 | 0 | 0.19033 | 0
2035 | 1 | 15 | 20 | 0.19033 | 0 | 0 | 0 | 0 | 0 | 0 | 0 | 0.19033 | 0
2035 | 1 | 15 | 21 | 0.19033 | 0 | 0 | 0 | 0 | 0 | 0 | 0 | 0.19033 | 0
2035 | 1 | 15 | 22 | 0.19033 | 0 | 0 | 0 | 0 | 0 | 0 | 0 | 0.19033 | 0
2035 | 1 | 15 | 23 | 0.19033 | 0 | 0 | 0 | 0 | 0 | 0 | 0 | 0.19033 | 0
2035 | 1 | 15 | 24 | 0.19033 | 0 | 0 | 0 | 0 | 0 | 0 | 0 | 0.19033 | 0
2035 | 1 | 16 | 1 | 0.19033 | 0 | 0 | 0 | 0 | 0 | 0 | 0 | 0.19033 | 0
2035 | 1 | 16 | 2 | 0.19033 | 0 | 0 | 0 | 0 | 0 | 0 | 0 | 0.19033 | 0
2035 | 1 | 16 | 3 | 0.19033 | 0 | 0 | 0 | 0 | 0 | 0 | 0 | 0.19033 | 0
2035 | 1 | 16 | 4 | 0.19033 | 0 | 0 | 0 | 0 | 0 | 0 | 0 | 0.19033 | 0
2035 | 1 | 16 | 5 | 0.19033 | 0 | 0 | 0 | 0 | 0 | 0 | 0 | 0.19033 | 0
2035 | 1 | 16 | 6 | 0.19033 | 0 | 0 | 0 | 0 | 0 | 0 | 0 | 0.19033 | 0
2035 | 1 | 16 | 7 | 0.19033 | 0 | 0 | 0 | 0 | 0 | 0 | 0 | 0.19033 | 0
2035 | 1 | 16 | 8 | 0.19033 | 0 | 0 | 0 | 0 | 0 | 0 | 0 | 0.19033 | 0
2035 | 1 | 16 | 9 | 0.19033 | 0 | 0 | 0 | 0 | 0 | 0 | 0 | 0.19033 | 0
2035 | 1 | 16 | 10 | 0.19033 | 0 | 0 | 0 | 0 | 0 | 0 | 0 | 0.19033 | 0
2035 | 1 | 16 | 11 | 0.19033 | 0 | 0 | 0 | 0 | 0 | 0 | 0 | 0.19033 | 0
2035 | 1 | 16 | 12 | 0.19033 | 0 | 0 | 0 | 0 | 0 | 0 | 0 | 0.19033 | 0
2035 | 1 | 16 | 13 | 0.19033 | 0 | 0 | 0 | 0 | 0 | 0 | 0 | 0.19033 | 0
2035 | 1 | 16 | 14 | 0.19033 | 0 | 0 | 0 | 0 | 0 | 0 | 0 | 0.19033 | 0
2035 | 1 | 16 | 15 | 0.19033 | 0 | 0 | 0 | 0 | 0 | 0 | 0 | 0.19033 | 0
2035 | 1 | 16 | 16 | 0.19033 | 0 | 0 | 0 | 0 | 0 | 0 | 0 | 0.19033 | 0
2035 | 1 | 16 | 17 | 0.19033 | 0 | 0 | 0 | 0 | 0 | 0 | 0 | 0.19033 | 0
2035 | 1 | 16 | 18 | 0.19033 | 0 | 0 | 0 | 0 | 0 | 0 | 0 | 0.19033 | 0
2035 | 1 | 16 | 19 | 0.19033 | 0 | 0 | 0 | 0 | 0 | 0 | 0 | 0.19033 | 0
2035 | 1 | 16 | 20 | 0.19033 | 0 | 0 | 0 | 0 | 0 | 0 | 0 | 0.19033 | 0
2035 | 1 | 16 | 21 | 0.19033 | 0 | 0 | 0 | 0 | 0 | 0 | 0 | 0.19033 | 0
2035 | 1 | 16 | 22 | 0.19033 | 0 | 0 | 0 | 0 | 0 | 0 | 0 | 0.19033 | 0
2035 | 1 | 16 | 23 | 0.19033 | 0 | 0 | 0 | 0 | 0 | 0 | 0 | 0.19033 | 0
2035 | 1 | 16 | 24 | 0.19033 | 0 | 0 | 0 | 0 | 0 | 0 | 0 | 0.19033 | 0
2035 | 1 | 17 | 1 | 0.19033 | 0 | 0 | 0 | 0 | 0 | 0 | 0 | 0.19033 | 0
2035 | 1 | 17 | 2 | 0.19033 | 0 | 0 | 0 | 0 | 0 | 0 | 0 | 0.19033 | 0
2035 | 1 | 17 | 3 | 0.19033 | 0 | 0 | 0 | 0 | 0 | 0 | 0 | 0.19033 | 0
2035 | 1 | 17 | 4 | 0.19033 | 0 | 0 | 0 | 0 | 0 | 0 | 0 | 0.19033 | 0
2035 | 1 | 17 | 5 | 0.19033 | 0 | 0 | 0 | 0 | 0 | 0 | 0 | 0.19033 | 0
2035 | 1 | 17 | 6 | 0.19033 | 0 | 0 | 0 | 0 | 0 | 0 | 0 | 0.19033 | 0
2035 | 1 | 17 | 7 | 0.19033 | 0 | 0 | 0 | 0 | 0 | 0 | 0 | 0.19033 | 0
2035 | 1 | 17 | 8 | 0.19033 | 0 | 0 | 0 | 0 | 0 | 0 | 0 | 0.19033 | 0
2035 | 1 | 17 | 9 | 0.19033 | 0 | 0 | 0 | 0 | 0 | 0 | 0 | 0.19033 | 0
2035 | 1 | 17 | 10 | 0.19033 | 0 | 0 | 0 | 0 | 0 | 0 | 0 | 0.19033 | 0
2035 | 1 | 17 | 11 | 0.19033 | 0 | 0 | 0 | 0 | 0 | 0 | 0 | 0.19033 | 0
2035 | 1 | 17 | 12 | 0.19033 | 0 | 0 | 0 | 0 | 0 | 0 | 0 | 0.19033 | 0
2035 | 1 | 17 | 13 | 0.19033 | 0 | 0 | 0 | 0 | 0 | 0 | 0 | 0.19033 | 0
2035 | 1 | 17 | 14 | 0.19033 | 0 | 0 | 0 | 0 | 0 | 0 | 0 | 0.19033 | 0
2035 | 1 | 17 | 15 | 0.19033 | 0 | 0 | 0 | 0 | 0 | 0 | 0 | 0.19033 | 0
2035 | 1 | 17 | 16 | 0.19033 | 0 | 0 | 0 | 0 | 0 | 0 | 0 | 0.19033 | 0
2035 | 1 | 17 | 17 | 0.19033 | 0 | 0 | 0 | 0 | 0 | 0 | 0 | 0.19033 | 0
2035 | 1 | 17 | 18 | 0.19033 | 0 | 0 | 0 | 0 | 0 | 0 | 0 | 0.19033 | 0
2035 | 1 | 17 | 19 | 0.19033 | 0 | 0 | 0 | 0 | 0 | 0 | 0 | 0.19033 | 0
2035 | 1 | 17 | 20 | 0.19033 | 0 | 0 | 0 | 0 | 0 | 0 | 0 | 0.19033 | 0
2035 | 1 | 17 | 21 | 0.19033 | 0 | 0 | 0 | 0 | 0 | 0 | 0 | 0.19033 | 0
2035 | 1 | 17 | 22 | 0.19033 | 0 | 0 | 0 | 0 | 0 | 0 | 0 | 0.19033 | 0
2035 | 1 | 17 | 23 | 0.19033 | 0 | 0 | 0 | 0 | 0 | 0 | 0 | 0.19033 | 0
2035 | 1 | 17 | 24 | 0.19033 | 0 | 0 | 0 | 0 | 0 | 0 | 0 | 0.19033 | 0
2035 | 1 | 18 | 1 | 0.19033 | 0 | 0 | 0 | 0 | 0 | 0 | 0 | 0.19033 | 0
2035 | 1 | 18 | 2 | 0.19033 | 0 | 0 | 0 | 0 | 0 | 0 | 0 | 0.19033 | 0
2035 | 1 | 18 | 3 | 0.19033 | 0 | 0 | 0 | 0 | 0 | 0 | 0 | 0.19033 | 0
2035 | 1 | 18 | 4 | 0.19033 | 0 | 0 | 0 | 0 | 0 | 0 | 0 | 0.19033 | 0
2035 | 1 | 18 | 5 | 0.19033 | 0 | 0 | 0 | 0 | 0 | 0 | 0 | 0.19033 | 0
2035 | 1 | 18 | 6 | 0.19033 | 0 | 0 | 0 | 0 | 0 | 0 | 0 | 0.19033 | 0
2035 | 1 | 18 | 7 | 0.19033 | 0 | 0 | 0 | 0 | 0 | 0 | 0 | 0.19033 | 0
2035 | 1 | 18 | 8 | 0.19033 | 0 | 0 | 0 | 0 | 0 | 0 | 0 | 0.19033 | 0
2035 | 1 | 18 | 9 | 0.19033 | 0 | 0 | 0 | 0 | 0 | 0 | 0 | 0.19033 | 0
2035 | 1 | 18 | 10 | 0.19033 | 0 | 0 | 0 | 0 | 0 | 0 | 0 | 0.19033 | 0
2035 | 1 | 18 | 11 | 0.19033 | 0 | 0 | 0 | 0 | 0 | 0 | 0 | 0.19033 | 0
2035 | 1 | 18 | 12 | 0.19033 | 0 | 0 | 0 | 0 | 0 | 0 | 0 | 0.19033 | 0
2035 | 1 | 18 | 13 | 0.19033 | 0 | 0 | 0 | 0 | 0 | 0 | 0 | 0.19033 | 0
2035 | 1 | 18 | 14 | 0.19033 | 0 | 0 | 0 | 0 | 0 | 0 | 0 | 0.19033 | 0
2035 | 1 | 18 | 15 | 0.19033 | 0 | 0 | 0 | 0 | 0 | 0 | 0 | 0.19033 | 0
2035 | 1 | 18 | 16 | 0.19033 | 0 | 0 | 0 | 0 | 0 | 0 | 0 | 0.19033 | 0
2035 | 1 | 18 | 17 | 0.19033 | 0 | 0 | 0 | 0 | 0 | 0 | 0 | 0.19033 | 0
2035 | 1 | 18 | 18 | 0.19033 | 0 | 0 | 0 | 0 | 0 | 0 | 0 | 0.19033 | 0
2035 | 1 | 18 | 19 | 0.19033 | 0 | 0 | 0 | 0 | 0 | 0 | 0 | 0.19033 | 0
2035 | 1 | 18 | 20 | 0.19033 | 0 | 0 | 0 | 0 | 0 | 0 | 0 | 0.19033 | 0
2035 | 1 | 18 | 21 | 0.19033 | 0 | 0 | 0 | 0 | 0 | 0 | 0 | 0.19033 | 0
2035 | 1 | 18 | 22 | 0.19033 | 0 | 0 | 0 | 0 | 0 | 0 | 0 | 0.19033 | 0
2035 | 1 | 18 | 23 | 0.19033 | 0 | 0 | 0 | 0 | 0 | 0 | 0 | 0.19033 | 0
2035 | 1 | 18 | 24 | 0.19033 | 0 | 0 | 0 | 0 | 0 | 0 | 0 | 0.19033 | 0
2035 | 1 | 19 | 1 | 0.19033 | 0 | 0 | 0 | 0 | 0 | 0 | 0 | 0.19033 | 0
2035 | 1 | 19 | 2 | 0.19033 | 0 | 0 | 0 | 0 | 0 | 0 | 0 | 0.19033 | 0
2035 | 1 | 19 | 3 | 0.19033 | 0 | 0 | 0 | 0 | 0 | 0 | 0 | 0.19033 | 0
2035 | 1 | 19 | 4 | 0.19033 | 0 | 0 | 0 | 0 | 0 | 0 | 0 | 0.19033 | 0
2035 | 1 | 19 | 5 | 0.19033 | 0 | 0 | 0 | 0 | 0 | 0 | 0 | 0.19033 | 0
2035 | 1 | 19 | 6 | 0.19033 | 0 | 0 | 0 | 0 | 0 | 0 | 0 | 0.19033 | 0
2035 | 1 | 19 | 7 | 0.19033 | 0 | 0 | 0 | 0 | 0 | 0 | 0 | 0.19033 | 0
2035 | 1 | 19 | 8 | 0.19033 | 0 | 0 | 0 | 0 | 0 | 0 | 0 | 0.19033 | 0
2035 | 1 | 19 | 9 | 0.19033 | 0 | 0 | 0 | 0 | 0 | 0 | 0 | 0.19033 | 0
2035 | 1 | 19 | 10 | 0.19033 | 0 | 0 | 0 | 0 | 0 | 0 | 0 | 0.19033 | 0
2035 | 1 | 19 | 11 | 0.19033 | 0 | 0 | 0 | 0 | 0 | 0 | 0 | 0.19033 | 0
2035 | 1 | 19 | 12 | 0.19033 | 0 | 0 | 0 | 0 | 0 | 0 | 0 | 0.19033 | 0
2035 | 1 | 19 | 13 | 0.19033 | 0 | 0 | 0 | 0 | 0 | 0 | 0 | 0.19033 | 0
2035 | 1 | 19 | 14 | 0.19033 | 0 | 0 | 0 | 0 | 0 | 0 | 0 | 0.19033 | 0
2035 | 1 | 19 | 15 | 0.19033 | 0 | 0 | 0 | 0 | 0 | 0 | 0 | 0.19033 | 0
2035 | 1 | 19 | 16 | 0.19033 | 0 | 0 | 0 | 0 | 0 | 0 | 0 | 0.19033 | 0
2035 | 1 | 19 | 17 | 0.19033 | 0 | 0 | 0 | 0 | 0 | 0 | 0 | 0.19033 | 0
2035 | 1 | 19 | 18 | 0.19033 | 0 | 0 | 0 | 0 | 0 | 0 | 0 | 0.19033 | 0
2035 | 1 | 19 | 19 | 0.19033 | 0 | 0 | 0 | 0 | 0 | 0 | 0 | 0.19033 | 0
2035 | 1 | 19 | 20 | 0.19033 | 0 | 0 | 0 | 0 | 0 | 0 | 0 | 0.19033 | 0
2035 | 1 | 19 | 21 | 0.19033 | 0 | 0 | 0 | 0 | 0 | 0 | 0 | 0.19033 | 0
2035 | 1 | 19 | 22 | 0.19033 | 0 | 0 | 0 | 0 | 0 | 0 | 0 | 0.19033 | 0
2035 | 1 | 19 | 23 | 0.19033 | 0 | 0 | 0 | 0 | 0 | 0 | 0 | 0.19033 | 0
2035 | 1 | 19 | 24 | 0.19033 | 0 | 0 | 0 | 0 | 0 | 0 | 0 | 0.19033 | 0
2035 | 1 | 20 | 1 | 0.19033 | 0 | 0 | 0 | 0 | 0 | 0 | 0 | 0.19033 | 0
2035 | 1 | 20 | 2 | 0.19033 | 0 | 0 | 0 | 0 | 0 | 0 | 0 | 0.19033 | 0
2035 | 1 | 20 | 3 | 0.19033 | 0 | 0 | 0 | 0 | 0 | 0 | 0 | 0.19033 | 0
2035 | 1 | 20 | 4 | 0.19033 | 0 | 0 | 0 | 0 | 0 | 0 | 0 | 0.19033 | 0
2035 | 1 | 20 | 5 | 0.19033 | 0 | 0 | 0 | 0 | 0 | 0 | 0 | 0.19033 | 0
2035 | 1 | 20 | 6 | 0.19033 | 0 | 0 | 0 | 0 | 0 | 0 | 0 | 0.19033 | 0
2035 | 1 | 20 | 7 | 0.19033 | 0 | 0 | 0 | 0 | 0 | 0 | 0 | 0.19033 | 0
2035 | 1 | 20 | 8 | 0.19033 | 0 | 0 | 0 | 0 | 0 | 0 | 0 | 0.19033 | 0
2035 | 1 | 20 | 9 | 0.19033 | 0 | 0 | 0 | 0 | 0 | 0 | 0 | 0.19033 | 0
2035 | 1 | 20 | 10 | 0.19033 | 0 | 0 | 0 | 0 | 0 | 0 | 0 | 0.19033 | 0
2035 | 1 | 20 | 11 | 0.19033 | 0 | 0 | 0 | 0 | 0 | 0 | 0 | 0.19033 | 0
2035 | 1 | 20 | 12 | 0.19033 | 0 | 0 | 0 | 0 | 0 | 0 | 0 | 0.19033 | 0
2035 | 1 | 20 | 13 | 0.19033 | 0 | 0 | 0 | 0 | 0 | 0 | 0 | 0.19033 | 0
2035 | 1 | 20 | 14 | 0.19033 | 0 | 0 | 0 | 0 | 0 | 0 | 0 | 0.19033 | 0
2035 | 1 | 20 | 15 | 0.19033 | 0 | 0 | 0 | 0 | 0 | 0 | 0 | 0.19033 | 0
2035 | 1 | 20 | 16 | 0.19033 | 0 | 0 | 0 | 0 | 0 | 0 | 0 | 0.19033 | 0
2035 | 1 | 20 | 17 | 0.19033 | 0 | 0 | 0 | 0 | 0 | 0 | 0 | 0.19033 | 0
2035 | 1 | 20 | 18 | 0.19033 | 0 | 0 | 0 | 0 | 0 | 0 | 0 | 0.19033 | 0
2035 | 1 | 20 | 19 | 0.19033 | 0 | 0 | 0 | 0 | 0 | 0 | 0 | 0.19033 | 0
2035 | 1 | 20 | 20 | 0.19033 | 0 | 0 | 0 | 0 | 0 | 0 | 0 | 0.19033 | 0
2035 | 1 | 20 | 21 | 0.19033 | 0 | 0 | 0 | 0 | 0 | 0 | 0 | 0.19033 | 0
2035 | 1 | 20 | 22 | 0.19033 | 0 | 0 | 0 | 0 | 0 | 0 | 0 | 0.19033 | 0
2035 | 1 | 20 | 23 | 0.19033 | 0 | 0 | 0 | 0 | 0 | 0 | 0 | 0.19033 | 0
2035 | 1 | 20 | 24 | 0.19033 | 0 | 0 | 0 | 0 | 0 | 0 | 0 | 0.19033 | 0
2035 | 1 | 21 | 1 | 0.19033 | 0 | 0 | 0 | 0 | 0 | 0 | 0 | 0.19033 | 0
2035 | 1 | 21 | 2 | 0.19033 | 0 | 0 | 0 | 0 | 0 | 0 | 0 | 0.19033 | 0
2035 | 1 | 21 | 3 | 0.19033 | 0 | 0 | 0 | 0 | 0 | 0 | 0 | 0.19033 | 0
2035 | 1 | 21 | 4 | 0.19033 | 0 | 0 | 0 | 0 | 0 | 0 | 0 | 0.19033 | 0
2035 | 1 | 21 | 5 | 0.19033 | 0 | 0 | 0 | 0 | 0 | 0 | 0 | 0.19033 | 0
2035 | 1 | 21 | 6 | 0.19033 | 0 | 0 | 0 | 0 | 0 | 0 | 0 | 0.19033 | 0
2035 | 1 | 21 | 7 | 0.19033 | 0 | 0 | 0 | 0 | 0 | 0 | 0 | 0.19033 | 0
2035 | 1 | 21 | 8 | 0.19033 | 0 | 0 | 0 | 0 | 0 | 0 | 0 | 0.19033 | 0
2035 | 1 | 21 | 9 | 0.19033 | 0 | 0 | 0 | 0 | 0 | 0 | 0 | 0.19033 | 0
2035 | 1 | 21 | 10 | 0.19033 | 0 | 0 | 0 | 0 | 0 | 0 | 0 | 0.19033 | 0
2035 | 1 | 21 | 11 | 0.19033 | 0 | 0 | 0 | 0 | 0 | 0 | 0 | 0.19033 | 0
2035 | 1 | 21 | 12 | 0.19033 | 0 | 0 | 0 | 0 | 0 | 0 | 0 | 0.19033 | 0
2035 | 1 | 21 | 13 | 0.19033 | 0 | 0 | 0 | 0 | 0 | 0 | 0 | 0.19033 | 0
2035 | 1 | 21 | 14 | 0.19033 | 0 | 0 | 0 | 0 | 0 | 0 | 0 | 0.19033 | 0
2035 | 1 | 21 | 15 | 0.19033 | 0 | 0 | 0 | 0 | 0 | 0 | 0 | 0.19033 | 0
2035 | 1 | 21 | 16 | 0.19033 | 0 | 0 | 0 | 0 | 0 | 0 | 0 | 0.19033 | 0
2035 | 1 | 21 | 17 | 0.19033 | 0 | 0 | 0 | 0 | 0 | 0 | 0 | 0.19033 | 0
2035 | 1 | 21 | 18 | 0.19033 | 0 | 0 | 0 | 0 | 0 | 0 | 0 | 0.19033 | 0
2035 | 1 | 21 | 19 | 0.19033 | 0 | 0 | 0 | 0 | 0 | 0 | 0 | 0.19033 | 0
2035 | 1 | 21 | 20 | 0.19033 | 0 | 0 | 0 | 0 | 0 | 0 | 0 | 0.19033 | 0
2035 | 1 | 21 | 21 | 0.19033 | 0 | 0 | 0 | 0 | 0 | 0 | 0 | 0.19033 | 0
2035 | 1 | 21 | 22 | 0.19033 | 0 | 0 | 0 | 0 | 0 | 0 | 0 | 0.19033 | 0
2035 | 1 | 21 | 23 | 0.19033 | 0 | 0 | 0 | 0 | 0 | 0 | 0 | 0.19033 | 0
2035 | 1 | 21 | 24 | 0.19033 | 0 | 0 | 0 | 0 | 0 | 0 | 0 | 0.19033 | 0
2035 | 1 | 22 | 1 | 0.19033 | 0 | 0 | 0 | 0 | 0 | 0 | 0 | 0.19033 | 0
2035 | 1 | 22 | 2 | 0.19033 | 0 | 0 | 0 | 0 | 0 | 0 | 0 | 0.19033 | 0
2035 | 1 | 22 | 3 | 0.19033 | 0 | 0 | 0 | 0 | 0 | 0 | 0 | 0.19033 | 0
2035 | 1 | 22 | 4 | 0.19033 | 0 | 0 | 0 | 0 | 0 | 0 | 0 | 0.19033 | 0
2035 | 1 | 22 | 5 | 0.19033 | 0 | 0 | 0 | 0 | 0 | 0 | 0 | 0.19033 | 0
2035 | 1 | 22 | 6 | 0.19033 | 0 | 0 | 0 | 0 | 0 | 0 | 0 | 0.19033 | 0
2035 | 1 | 22 | 7 | 0.19033 | 0 | 0 | 0 | 0 | 0 | 0 | 0 | 0.19033 | 0
2035 | 1 | 22 | 8 | 0.19033 | 0 | 0 | 0 | 0 | 0 | 0 | 0 | 0.19033 | 0
2035 | 1 | 22 | 9 | 0.19033 | 0 | 0 | 0 | 0 | 0 | 0 | 0 | 0.19033 | 0
2035 | 1 | 22 | 10 | 0.19033 | 0 | 0 | 0 | 0 | 0 | 0 | 0 | 0.19033 | 0
2035 | 1 | 22 | 11 | 0.19033 | 0 | 0 | 0 | 0 | 0 | 0 | 0 | 0.19033 | 0
2035 | 1 | 22 | 12 | 0.19033 | 0 | 0 | 0 | 0 | 0 | 0 | 0 | 0.19033 | 0
2035 | 1 | 22 | 13 | 0.19033 | 0 | 0 | 0 | 0 | 0 | 0 | 0 | 0.19033 | 0
2035 | 1 | 22 | 14 | 0.19033 | 0 | 0 | 0 | 0 | 0 | 0 | 0 | 0.19033 | 0
2035 | 1 | 22 | 15 | 0.19033 | 0 | 0 | 0 | 0 | 0 | 0 | 0 | 0.19033 | 0
2035 | 1 | 22 | 16 | 0.19033 | 0 | 0 | 0 | 0 | 0 | 0 | 0 | 0.19033 | 0
2035 | 1 | 22 | 17 | 0.19033 | 0 | 0 | 0 | 0 | 0 | 0 | 0 | 0.19033 | 0
2035 | 1 | 22 | 18 | 0.19033 | 0 | 0 | 0 | 0 | 0 | 0 | 0 | 0.19033 | 0
2035 | 1 | 22 | 19 | 0.19033 | 0 | 0 | 0 | 0 | 0 | 0 | 0 | 0.19033 | 0
2035 | 1 | 22 | 20 | 0.19033 | 0 | 0 | 0 | 0 | 0 | 0 | 0 | 0.19033 | 0
2035 | 1 | 22 | 21 | 0.19033 | 0 | 0 | 0 | 0 | 0 | 0 | 0 | 0.19033 | 0
2035 | 1 | 22 | 22 | 0.19033 | 0 | 0 | 0 | 0 | 0 | 0 | 0 | 0.19033 | 0
2035 | 1 | 22 | 23 | 0.19033 | 0 | 0 | 0 | 0 | 0 | 0 | 0 | 0.19033 | 0
2035 | 1 | 22 | 24 | 0.19033 | 0 | 0 | 0 | 0 | 0 | 0 | 0 | 0.19033 | 0
2035 | 1 | 23 | 1 | 0.19033 | 0 | 0 | 0 | 0 | 0 | 0 | 0 | 0.19033 | 0
2035 | 1 | 23 | 2 | 0.19033 | 0 | 0 | 0 | 0 | 0 | 0 | 0 | 0.19033 | 0
2035 | 1 | 23 | 3 | 0.19033 | 0 | 0 | 0 | 0 | 0 | 0 | 0 | 0.19033 | 0
2035 | 1 | 23 | 4 | 0.19033 | 0 | 0 | 0 | 0 | 0 | 0 | 0 | 0.19033 | 0
2035 | 1 | 23 | 5 | 0.19033 | 0 | 0 | 0 | 0 | 0 | 0 | 0 | 0.19033 | 0
2035 | 1 | 23 | 6 | 0.19033 | 0 | 0 | 0 | 0 | 0 | 0 | 0 | 0.19033 | 0
2035 | 1 | 23 | 7 | 0.19033 | 0 | 0 | 0 | 0 | 0 | 0 | 0 | 0.19033 | 0
2035 | 1 | 23 | 8 | 0.19033 | 0 | 0 | 0 | 0 | 0 | 0 | 0 | 0.19033 | 0
2035 | 1 | 23 | 9 | 0.19033 | 0 | 0 | 0 | 0 | 0 | 0 | 0 | 0.19033 | 0
2035 | 1 | 23 | 10 | 0.19033 | 0 | 0 | 0 | 0 | 0 | 0 | 0 | 0.19033 | 0
2035 | 1 | 23 | 11 | 0.19033 | 0 | 0 | 0 | 0 | 0 | 0 | 0 | 0.19033 | 0
2035 | 1 | 23 | 12 | 0.19033 | 0 | 0 | 0 | 0 | 0 | 0 | 0 | 0.19033 | 0
2035 | 1 | 23 | 13 | 0.19033 | 0 | 0 | 0 | 0 | 0 | 0 | 0 | 0.19033 | 0
2035 | 1 | 23 | 14 | 0.19033 | 0 | 0 | 0 | 0 | 0 | 0 | 0 | 0.19033 | 0
2035 | 1 | 23 | 15 | 0.19033 | 0 | 0 | 0 | 0 | 0 | 0 | 0 | 0.19033 | 0
2035 | 1 | 23 | 16 | 0.19033 | 0 | 0 | 0 | 0 | 0 | 0 | 0 | 0.19033 | 0
2035 | 1 | 23 | 17 | 0.19033 | 0 | 0 | 0 | 0 | 0 | 0 | 0 | 0.19033 | 0
2035 | 1 | 23 | 18 | 0.19033 | 0 | 0 | 0 | 0 | 0 | 0 | 0 | 0.19033 | 0
2035 | 1 | 23 | 19 | 0.19033 | 0 | 0 | 0 | 0 | 0 | 0 | 0 | 0.19033 | 0
2035 | 1 | 23 | 20 | 0.19033 | 0 | 0 | 0 | 0 | 0 | 0 | 0 | 0.19033 | 0
2035 | 1 | 23 | 21 | 0.19033 | 0 | 0 | 0 | 0 | 0 | 0 | 0 | 0.19033 | 0
2035 | 1 | 23 | 22 | 0.19033 | 0 | 0 | 0 | 0 | 0 | 0 | 0 | 0.19033 | 0
2035 | 1 | 23 | 23 | 0.19033 | 0 | 0 | 0 | 0 | 0 | 0 | 0 | 0.19033 | 0
2035 | 1 | 23 | 24 | 0.19033 | 0 | 0 | 0 | 0 | 0 | 0 | 0 | 0.19033 | 0
2035 | 1 | 24 | 1 | 0.19033 | 0 | 0 | 0 | 0 | 0 | 0 | 0 | 0.19033 | 0
2035 | 1 | 24 | 2 | 0.19033 | 0 | 0 | 0 | 0 | 0 | 0 | 0 | 0.19033 | 0
2035 | 1 | 24 | 3 | 0.19033 | 0 | 0 | 0 | 0 | 0 | 0 | 0 | 0.19033 | 0
2035 | 1 | 24 | 4 | 0.19033 | 0 | 0 | 0 | 0 | 0 | 0 | 0 | 0.19033 | 0
2035 | 1 | 24 | 5 | 0.19033 | 0 | 0 | 0 | 0 | 0 | 0 | 0 | 0.19033 | 0
2035 | 1 | 24 | 6 | 0.19033 | 0 | 0 | 0 | 0 | 0 | 0 | 0 | 0.19033 | 0
2035 | 1 | 24 | 7 | 0.19033 | 0 | 0 | 0 | 0 | 0 | 0 | 0 | 0.19033 | 0
2035 | 1 | 24 | 8 | 0.19033 | 0 | 0 | 0 | 0 | 0 | 0 | 0 | 0.19033 | 0
2035 | 1 | 24 | 9 | 0.19033 | 0 | 0 | 0 | 0 | 0 | 0 | 0 | 0.19033 | 0
2035 | 1 | 24 | 10 | 0.19033 | 0 | 0 | 0 | 0 | 0 | 0 | 0 | 0.19033 | 0
2035 | 1 | 24 | 11 | 0.19033 | 0 | 0 | 0 | 0 | 0 | 0 | 0 | 0.19033 | 0
2035 | 1 | 24 | 12 | 0.19033 | 0 | 0 | 0 | 0 | 0 | 0 | 0 | 0.19033 | 0
2035 | 1 | 24 | 13 | 0.19033 | 0 | 0 | 0 | 0 | 0 | 0 | 0 | 0.19033 | 0
2035 | 1 | 24 | 14 | 0.19033 | 0 | 0 | 0 | 0 | 0 | 0 | 0 | 0.19033 | 0
2035 | 1 | 24 | 15 | 0.19033 | 0 | 0 | 0 | 0 | 0 | 0 | 0 | 0.19033 | 0
2035 | 1 | 24 | 16 | 0.19033 | 0 | 0 | 0 | 0 | 0 | 0 | 0 | 0.19033 | 0
2035 | 1 | 24 | 17 | 0.19033 | 0 | 0 | 0 | 0 | 0 | 0 | 0 | 0.19033 | 0
2035 | 1 | 24 | 18 | 0.19033 | 0 | 0 | 0 | 0 | 0 | 0 | 0 | 0.19033 | 0
2035 | 1 | 24 | 19 | 0.19033 | 0 | 0 | 0 | 0 | 0 | 0 | 0 | 0.19033 | 0
2035 | 1 | 24 | 20 | 0.19033 | 0 | 0 | 0 | 0 | 0 | 0 | 0 | 0.19033 | 0
2035 | 1 | 24 | 21 | 0.19033 | 0 | 0 | 0 | 0 | 0 | 0 | 0 | 0.19033 | 0
2035 | 1 | 24 | 22 | 0.19033 | 0 | 0 | 0 | 0 | 0 | 0 | 0 | 0.19033 | 0
2035 | 1 | 24 | 23 | 0.19033 | 0 | 0 | 0 | 0 | 0 | 0 | 0 | 0.19033 | 0
2035 | 1 | 24 | 24 | 0.19033 | 0 | 0 | 0 | 0 | 0 | 0 | 0 | 0.19033 | 0
2035 | 1 | 25 | 1 | 0.19033 | 0 | 0 | 0 | 0 | 0 | 0 | 0 | 0.19033 | 0
2035 | 1 | 25 | 2 | 0.19033 | 0 | 0 | 0 | 0 | 0 | 0 | 0 | 0.19033 | 0
2035 | 1 | 25 | 3 | 0.19033 | 0 | 0 | 0 | 0 | 0 | 0 | 0 | 0.19033 | 0
2035 | 1 | 25 | 4 | 0.19033 | 0 | 0 | 0 | 0 | 0 | 0 | 0 | 0.19033 | 0
2035 | 1 | 25 | 5 | 0.19033 | 0 | 0 | 0 | 0 | 0 | 0 | 0 | 0.19033 | 0
2035 | 1 | 25 | 6 | 0.19033 | 0 | 0 | 0 | 0 | 0 | 0 | 0 | 0.19033 | 0
2035 | 1 | 25 | 7 | 0.19033 | 0 | 0 | 0 | 0 | 0 | 0 | 0 | 0.19033 | 0
2035 | 1 | 25 | 8 | 0.19033 | 0 | 0 | 0 | 0 | 0 | 0 | 0 | 0.19033 | 0
2035 | 1 | 25 | 9 | 0.19033 | 0 | 0 | 0 | 0 | 0 | 0 | 0 | 0.19033 | 0
2035 | 1 | 25 | 10 | 0.19033 | 0 | 0 | 0 | 0 | 0 | 0 | 0 | 0.19033 | 0
2035 | 1 | 25 | 11 | 0.19033 | 0 | 0 | 0 | 0 | 0 | 0 | 0 | 0.19033 | 0
2035 | 1 | 25 | 12 | 0.19033 | 0 | 0 | 0 | 0 | 0 | 0 | 0 | 0.19033 | 0
2035 | 1 | 25 | 13 | 0.19033 | 0 | 0 | 0 | 0 | 0 | 0 | 0 | 0.19033 | 0
2035 | 1 | 25 | 14 | 0.19033 | 0 | 0 | 0 | 0 | 0 | 0 | 0 | 0.19033 | 0
2035 | 1 | 25 | 15 | 0.19033 | 0 | 0 | 0 | 0 | 0 | 0 | 0 | 0.19033 | 0
2035 | 1 | 25 | 16 | 0.19033 | 0 | 0 | 0 | 0 | 0 | 0 | 0 | 0.19033 | 0
2035 | 1 | 25 | 17 | 0.19033 | 0 | 0 | 0 | 0 | 0 | 0 | 0 | 0.19033 | 0
2035 | 1 | 25 | 18 | 0.19033 | 0 | 0 | 0 | 0 | 0 | 0 | 0 | 0.19033 | 0
2035 | 1 | 25 | 19 | 0.19033 | 0 | 0 | 0 | 0 | 0 | 0 | 0 | 0.19033 | 0
2035 | 1 | 25 | 20 | 0.19033 | 0 | 0 | 0 | 0 | 0 | 0 | 0 | 0.19033 | 0
2035 | 1 | 25 | 21 | 0.19033 | 0 | 0 | 0 | 0 | 0 | 0 | 0 | 0.19033 | 0
2035 | 1 | 25 | 22 | 0.19033 | 0 | 0 | 0 | 0 | 0 | 0 | 0 | 0.19033 | 0
2035 | 1 | 25 | 23 | 0.19033 | 0 | 0 | 0 | 0 | 0 | 0 | 0 | 0.19033 | 0
2035 | 1 | 25 | 24 | 0.19033 | 0 | 0 | 0 | 0 | 0 | 0 | 0 | 0.19033 | 0
2035 | 1 | 26 | 1 | 0.19033 | 0 | 0 | 0 | 0 | 0 | 0 | 0 | 0.19033 | 0
2035 | 1 | 26 | 2 | 0.19033 | 0 | 0 | 0 | 0 | 0 | 0 | 0 | 0.19033 | 0
2035 | 1 | 26 | 3 | 0.19033 | 0 | 0 | 0 | 0 | 0 | 0 | 0 | 0.19033 | 0
2035 | 1 | 26 | 4 | 0.19033 | 0 | 0 | 0 | 0 | 0 | 0 | 0 | 0.19033 | 0
2035 | 1 | 26 | 5 | 0.19033 | 0 | 0 | 0 | 0 | 0 | 0 | 0 | 0.19033 | 0
2035 | 1 | 26 | 6 | 0.19033 | 0 | 0 | 0 | 0 | 0 | 0 | 0 | 0.19033 | 0
2035 | 1 | 26 | 7 | 0.19033 | 0 | 0 | 0 | 0 | 0 | 0 | 0 | 0.19033 | 0
2035 | 1 | 26 | 8 | 0.19033 | 0 | 0 | 0 | 0 | 0 | 0 | 0 | 0.19033 | 0
2035 | 1 | 26 | 9 | 0.19033 | 0 | 0 | 0 | 0 | 0 | 0 | 0 | 0.19033 | 0
2035 | 1 | 26 | 10 | 0.19033 | 0 | 0 | 0 | 0 | 0 | 0 | 0 | 0.19033 | 0
2035 | 1 | 26 | 11 | 0.19033 | 0 | 0 | 0 | 0 | 0 | 0 | 0 | 0.19033 | 0
2035 | 1 | 26 | 12 | 0.19033 | 0 | 0 | 0 | 0 | 0 | 0 | 0 | 0.19033 | 0
2035 | 1 | 26 | 13 | 0.19033 | 0 | 0 | 0 | 0 | 0 | 0 | 0 | 0.19033 | 0
2035 | 1 | 26 | 14 | 0.19033 | 0 | 0 | 0 | 0 | 0 | 0 | 0 | 0.19033 | 0
2035 | 1 | 26 | 15 | 0.19033 | 0 | 0 | 0 | 0 | 0 | 0 | 0 | 0.19033 | 0
2035 | 1 | 26 | 16 | 0.19033 | 0 | 0 | 0 | 0 | 0 | 0 | 0 | 0.19033 | 0
2035 | 1 | 26 | 17 | 0.19033 | 0 | 0 | 0 | 0 | 0 | 0 | 0 | 0.19033 | 0
2035 | 1 | 26 | 18 | 0.19033 | 0 | 0 | 0 | 0 | 0 | 0 | 0 | 0.19033 | 0
2035 | 1 | 26 | 19 | 0.19033 | 0 | 0 | 0 | 0 | 0 | 0 | 0 | 0.19033 | 0
2035 | 1 | 26 | 20 | 0.19033 | 0 | 0 | 0 | 0 | 0 | 0 | 0 | 0.19033 | 0
2035 | 1 | 26 | 21 | 0.19033 | 0 | 0 | 0 | 0 | 0 | 0 | 0 | 0.19033 | 0
2035 | 1 | 26 | 22 | 0.19033 | 0 | 0 | 0 | 0 | 0 | 0 | 0 | 0.19033 | 0
2035 | 1 | 26 | 23 | 0.19033 | 0 | 0 | 0 | 0 | 0 | 0 | 0 | 0.19033 | 0
2035 | 1 | 26 | 24 | 0.19033 | 0 | 0 | 0 | 0 | 0 | 0 | 0 | 0.19033 | 0
2035 | 1 | 27 | 1 | 0.19033 | 0 | 0 | 0 | 0 | 0 | 0 | 0 | 0.19033 | 0
2035 | 1 | 27 | 2 | 0.19033 | 0 | 0 | 0 | 0 | 0 | 0 | 0 | 0.19033 | 0
2035 | 1 | 27 | 3 | 0.19033 | 0 | 0 | 0 | 0 | 0 | 0 | 0 | 0.19033 | 0
2035 | 1 | 27 | 4 | 0.19033 | 0 | 0 | 0 | 0 | 0 | 0 | 0 | 0.19033 | 0
2035 | 1 | 27 | 5 | 0.19033 | 0 | 0 | 0 | 0 | 0 | 0 | 0 | 0.19033 | 0
2035 | 1 | 27 | 6 | 0.19033 | 0 | 0 | 0 | 0 | 0 | 0 | 0 | 0.19033 | 0
2035 | 1 | 27 | 7 | 0.19033 | 0 | 0 | 0 | 0 | 0 | 0 | 0 | 0.19033 | 0
2035 | 1 | 27 | 8 | 0.19033 | 0 | 0 | 0 | 0 | 0 | 0 | 0 | 0.19033 | 0
2035 | 1 | 27 | 9 | 0.19033 | 0 | 0 | 0 | 0 | 0 | 0 | 0 | 0.19033 | 0
2035 | 1 | 27 | 10 | 0.19033 | 0 | 0 | 0 | 0 | 0 | 0 | 0 | 0.19033 | 0
2035 | 1 | 27 | 11 | 0.19033 | 0 | 0 | 0 | 0 | 0 | 0 | 0 | 0.19033 | 0
2035 | 1 | 27 | 12 | 0.19033 | 0 | 0 | 0 | 0 | 0 | 0 | 0 | 0.19033 | 0
2035 | 1 | 27 | 13 | 0.19033 | 0 | 0 | 0 | 0 | 0 | 0 | 0 | 0.19033 | 0
2035 | 1 | 27 | 14 | 0.19033 | 0 | 0 | 0 | 0 | 0 | 0 | 0 | 0.19033 | 0
2035 | 1 | 27 | 15 | 0.19033 | 0 | 0 | 0 | 0 | 0 | 0 | 0 | 0.19033 | 0
2035 | 1 | 27 | 16 | 0.19033 | 0 | 0 | 0 | 0 | 0 | 0 | 0 | 0.19033 | 0
2035 | 1 | 27 | 17 | 0.19033 | 0 | 0 | 0 | 0 | 0 | 0 | 0 | 0.19033 | 0
2035 | 1 | 27 | 18 | 0.19033 | 0 | 0 | 0 | 0 | 0 | 0 | 0 | 0.19033 | 0
2035 | 1 | 27 | 19 | 0.19033 | 0 | 0 | 0 | 0 | 0 | 0 | 0 | 0.19033 | 0
2035 | 1 | 27 | 20 | 0.19033 | 0 | 0 | 0 | 0 | 0 | 0 | 0 | 0.19033 | 0
2035 | 1 | 27 | 21 | 0.19033 | 0 | 0 | 0 | 0 | 0 | 0 | 0 | 0.19033 | 0
2035 | 1 | 27 | 22 | 0.19033 | 0 | 0 | 0 | 0 | 0 | 0 | 0 | 0.19033 | 0
2035 | 1 | 27 | 23 | 0.19033 | 0 | 0 | 0 | 0 | 0 | 0 | 0 | 0.19033 | 0
2035 | 1 | 27 | 24 | 0.19033 | 0 | 0 | 0 | 0 | 0 | 0 | 0 | 0.19033 | 0
2035 | 1 | 28 | 1 | 0.19033 | 0 | 0 | 0 | 0 | 0 | 0 | 0 | 0.19033 | 0
2035 | 1 | 28 | 2 | 0.19033 | 0 | 0 | 0 | 0 | 0 | 0 | 0 | 0.19033 | 0
2035 | 1 | 28 | 3 | 0.19033 | 0 | 0 | 0 | 0 | 0 | 0 | 0 | 0.19033 | 0
2035 | 1 | 28 | 4 | 0.19033 | 0 | 0 | 0 | 0 | 0 | 0 | 0 | 0.19033 | 0
2035 | 1 | 28 | 5 | 0.19033 | 0 | 0 | 0 | 0 | 0 | 0 | 0 | 0.19033 | 0
2035 | 1 | 28 | 6 | 0.19033 | 0 | 0 | 0 | 0 | 0 | 0 | 0 | 0.19033 | 0
2035 | 1 | 28 | 7 | 0.19033 | 0 | 0 | 0 | 0 | 0 | 0 | 0 | 0.19033 | 0
2035 | 1 | 28 | 8 | 0.19033 | 0 | 0 | 0 | 0 | 0 | 0 | 0 | 0.19033 | 0
2035 | 1 | 28 | 9 | 0.19033 | 0 | 0 | 0 | 0 | 0 | 0 | 0 | 0.19033 | 0
2035 | 1 | 28 | 10 | 0.19033 | 0 | 0 | 0 | 0 | 0 | 0 | 0 | 0.19033 | 0
2035 | 1 | 28 | 11 | 0.19033 | 0 | 0 | 0 | 0 | 0 | 0 | 0 | 0.19033 | 0
2035 | 1 | 28 | 12 | 0.19033 | 0 | 0 | 0 | 0 | 0 | 0 | 0 | 0.19033 | 0
2035 | 1 | 28 | 13 | 0.19033 | 0 | 0 | 0 | 0 | 0 | 0 | 0 | 0.19033 | 0
2035 | 1 | 28 | 14 | 0.19033 | 0 | 0 | 0 | 0 | 0 | 0 | 0 | 0.19033 | 0
2035 | 1 | 28 | 15 | 0.19033 | 0 | 0 | 0 | 0 | 0 | 0 | 0 | 0.19033 | 0
2035 | 1 | 28 | 16 | 0.19033 | 0 | 0 | 0 | 0 | 0 | 0 | 0 | 0.19033 | 0
2035 | 1 | 28 | 17 | 0.19033 | 0 | 0 | 0 | 0 | 0 | 0 | 0 | 0.19033 | 0
2035 | 1 | 28 | 18 | 0.19033 | 0 | 0 | 0 | 0 | 0 | 0 | 0 | 0.19033 | 0
2035 | 1 | 28 | 19 | 0.19033 | 0 | 0 | 0 | 0 | 0 | 0 | 0 | 0.19033 | 0
2035 | 1 | 28 | 20 | 0.19033 | 0 | 0 | 0 | 0 | 0 | 0 | 0 | 0.19033 | 0
2035 | 1 | 28 | 21 | 0.19033 | 0 | 0 | 0 | 0 | 0 | 0 | 0 | 0.19033 | 0
2035 | 1 | 28 | 22 | 0.19033 | 0 | 0 | 0 | 0 | 0 | 0 | 0 | 0.19033 | 0
2035 | 1 | 28 | 23 | 0.19033 | 0 | 0 | 0 | 0 | 0 | 0 | 0 | 0.19033 | 0
2035 | 1 | 28 | 24 | 0.19033 | 0 | 0 | 0 | 0 | 0 | 0 | 0 | 0.19033 | 0
2035 | 1 | 29 | 1 | 0.19033 | 0 | 0 | 0 | 0 | 0 | 0 | 0 | 0.19033 | 0
2035 | 1 | 29 | 2 | 0.19033 | 0 | 0 | 0 | 0 | 0 | 0 | 0 | 0.19033 | 0
2035 | 1 | 29 | 3 | 0.19033 | 0 | 0 | 0 | 0 | 0 | 0 | 0 | 0.19033 | 0
2035 | 1 | 29 | 4 | 0.19033 | 0 | 0 | 0 | 0 | 0 | 0 | 0 | 0.19033 | 0
2035 | 1 | 29 | 5 | 0.19033 | 0 | 0 | 0 | 0 | 0 | 0 | 0 | 0.19033 | 0
2035 | 1 | 29 | 6 | 0.19033 | 0 | 0 | 0 | 0 | 0 | 0 | 0 | 0.19033 | 0
2035 | 1 | 29 | 7 | 0.19033 | 0 | 0 | 0 | 0 | 0 | 0 | 0 | 0.19033 | 0
2035 | 1 | 29 | 8 | 0.19033 | 0 | 0 | 0 | 0 | 0 | 0 | 0 | 0.19033 | 0
2035 | 1 | 29 | 9 | 0.19033 | 0 | 0 | 0 | 0 | 0 | 0 | 0 | 0.19033 | 0
2035 | 1 | 29 | 10 | 0.19033 | 0 | 0 | 0 | 0 | 0 | 0 | 0 | 0.19033 | 0
2035 | 1 | 29 | 11 | 0.19033 | 0 | 0 | 0 | 0 | 0 | 0 | 0 | 0.19033 | 0
2035 | 1 | 29 | 12 | 0.19033 | 0 | 0 | 0 | 0 | 0 | 0 | 0 | 0.19033 | 0
2035 | 1 | 29 | 13 | 0.19033 | 0 | 0 | 0 | 0 | 0 | 0 | 0 | 0.19033 | 0
2035 | 1 | 29 | 14 | 0.19033 | 0 | 0 | 0 | 0 | 0 | 0 | 0 | 0.19033 | 0
2035 | 1 | 29 | 15 | 0.19033 | 0 | 0 | 0 | 0 | 0 | 0 | 0 | 0.19033 | 0
2035 | 1 | 29 | 16 | 0.19033 | 0 | 0 | 0 | 0 | 0 | 0 | 0 | 0.19033 | 0
2035 | 1 | 29 | 17 | 0.19033 | 0 | 0 | 0 | 0 | 0 | 0 | 0 | 0.19033 | 0
2035 | 1 | 29 | 18 | 0.19033 | 0 | 0 | 0 | 0 | 0 | 0 | 0 | 0.19033 | 0
2035 | 1 | 29 | 19 | 0.19033 | 0 | 0 | 0 | 0 | 0 | 0 | 0 | 0.19033 | 0
2035 | 1 | 29 | 20 | 0.19033 | 0 | 0 | 0 | 0 | 0 | 0 | 0 | 0.19033 | 0
2035 | 1 | 29 | 21 | 0.19033 | 0 | 0 | 0 | 0 | 0 | 0 | 0 | 0.19033 | 0
2035 | 1 | 29 | 22 | 0.19033 | 0 | 0 | 0 | 0 | 0 | 0 | 0 | 0.19033 | 0
2035 | 1 | 29 | 23 | 0.19033 | 0 | 0 | 0 | 0 | 0 | 0 | 0 | 0.19033 | 0
2035 | 1 | 29 | 24 | 0.19033 | 0 | 0 | 0 | 0 | 0 | 0 | 0 | 0.19033 | 0
2035 | 1 | 30 | 1 | 0.19033 | 0 | 0 | 0 | 0 | 0 | 0 | 0 | 0.19033 | 0
2035 | 1 | 30 | 2 | 0.19033 | 0 | 0 | 0 | 0 | 0 | 0 | 0 | 0.19033 | 0
2035 | 1 | 30 | 3 | 0.19033 | 0 | 0 | 0 | 0 | 0 | 0 | 0 | 0.19033 | 0
2035 | 1 | 30 | 4 | 0.19033 | 0 | 0 | 0 | 0 | 0 | 0 | 0 | 0.19033 | 0
2035 | 1 | 30 | 5 | 0.19033 | 0 | 0 | 0 | 0 | 0 | 0 | 0 | 0.19033 | 0
2035 | 1 | 30 | 6 | 0.19033 | 0 | 0 | 0 | 0 | 0 | 0 | 0 | 0.19033 | 0
2035 | 1 | 30 | 7 | 0.19033 | 0 | 0 | 0 | 0 | 0 | 0 | 0 | 0.19033 | 0
2035 | 1 | 30 | 8 | 0.19033 | 0 | 0 | 0 | 0 | 0 | 0 | 0 | 0.19033 | 0
2035 | 1 | 30 | 9 | 0.19033 | 0 | 0 | 0 | 0 | 0 | 0 | 0 | 0.19033 | 0
2035 | 1 | 30 | 10 | 0.19033 | 0 | 0 | 0 | 0 | 0 | 0 | 0 | 0.19033 | 0
2035 | 1 | 30 | 11 | 0.19033 | 0 | 0 | 0 | 0 | 0 | 0 | 0 | 0.19033 | 0
2035 | 1 | 30 | 12 | 0.19033 | 0 | 0 | 0 | 0 | 0 | 0 | 0 | 0.19033 | 0
2035 | 1 | 30 | 13 | 0.19033 | 0 | 0 | 0 | 0 | 0 | 0 | 0 | 0.19033 | 0
2035 | 1 | 30 | 14 | 0.19033 | 0 | 0 | 0 | 0 | 0 | 0 | 0 | 0.19033 | 0
2035 | 1 | 30 | 15 | 0.19033 | 0 | 0 | 0 | 0 | 0 | 0 | 0 | 0.19033 | 0
2035 | 1 | 30 | 16 | 0.19033 | 0 | 0 | 0 | 0 | 0 | 0 | 0 | 0.19033 | 0
2035 | 1 | 30 | 17 | 0.19033 | 0 | 0 | 0 | 0 | 0 | 0 | 0 | 0.19033 | 0
2035 | 1 | 30 | 18 | 0.19033 | 0 | 0 | 0 | 0 | 0 | 0 | 0 | 0.19033 | 0
2035 | 1 | 30 | 19 | 0.19033 | 0 | 0 | 0 | 0 | 0 | 0 | 0 | 0.19033 | 0
2035 | 1 | 30 | 20 | 0.19033 | 0 | 0 | 0 | 0 | 0 | 0 | 0 | 0.19033 | 0
2035 | 1 | 30 | 21 | 0.19033 | 0 | 0 | 0 | 0 | 0 | 0 | 0 | 0.19033 | 0
2035 | 1 | 30 | 22 | 0.19033 | 0 | 0 | 0 | 0 | 0 | 0 | 0 | 0.19033 | 0
2035 | 1 | 30 | 23 | 0.19033 | 0 | 0 | 0 | 0 | 0 | 0 | 0 | 0.19033 | 0
2035 | 1 | 30 | 24 | 0.19033 | 0 | 0 | 0 | 0 | 0 | 0 | 0 | 0.19033 | 0
2035 | 1 | 31 | 1 | 0.19033 | 0 | 0 | 0 | 0 | 0 | 0 | 0 | 0.19033 | 0
2035 | 1 | 31 | 2 | 0.19033 | 0 | 0 | 0 | 0 | 0 | 0 | 0 | 0.19033 | 0
2035 | 1 | 31 | 3 | 0.19033 | 0 | 0 | 0 | 0 | 0 | 0 | 0 | 0.19033 | 0
2035 | 1 | 31 | 4 | 0.19033 | 0 | 0 | 0 | 0 | 0 | 0 | 0 | 0.19033 | 0
2035 | 1 | 31 | 5 | 0.19033 | 0 | 0 | 0 | 0 | 0 | 0 | 0 | 0.19033 | 0
2035 | 1 | 31 | 6 | 0.19033 | 0 | 0 | 0 | 0 | 0 | 0 | 0 | 0.19033 | 0
2035 | 1 | 31 | 7 | 0.19033 | 0 | 0 | 0 | 0 | 0 | 0 | 0 | 0.19033 | 0
2035 | 1 | 31 | 8 | 0.19033 | 0 | 0 | 0 | 0 | 0 | 0 | 0 | 0.19033 | 0
2035 | 1 | 31 | 9 | 0.19033 | 0 | 0 | 0 | 0 | 0 | 0 | 0 | 0.19033 | 0
2035 | 1 | 31 | 10 | 0.19033 | 0 | 0 | 0 | 0 | 0 | 0 | 0 | 0.19033 | 0
2035 | 1 | 31 | 11 | 0.19033 | 0 | 0 | 0 | 0 | 0 | 0 | 0 | 0.19033 | 0
2035 | 1 | 31 | 12 | 0.19033 | 0 | 0 | 0 | 0 | 0 | 0 | 0 | 0.19033 | 0
2035 | 1 | 31 | 13 | 0.19033 | 0 | 0 | 0 | 0 | 0 | 0 | 0 | 0.19033 | 0
2035 | 1 | 31 | 14 | 0.19033 | 0 | 0 | 0 | 0 | 0 | 0 | 0 | 0.19033 | 0
2035 | 1 | 31 | 15 | 0.19033 | 0 | 0 | 0 | 0 | 0 | 0 | 0 | 0.19033 | 0
2035 | 1 | 31 | 16 | 0.19033 | 0 | 0 | 0 | 0 | 0 | 0 | 0 | 0.19033 | 0
2035 | 1 | 31 | 17 | 0.19033 | 0 | 0 | 0 | 0 | 0 | 0 | 0 | 0.19033 | 0
2035 | 1 | 31 | 18 | 0.19033 | 0 | 0 | 0 | 0 | 0 | 0 | 0 | 0.19033 | 0
2035 | 1 | 31 | 19 | 0.19033 | 0 | 0 | 0 | 0 | 0 | 0 | 0 | 0.19033 | 0
2035 | 1 | 31 | 20 | 0.19033 | 0 | 0 | 0 | 0 | 0 | 0 | 0 | 0.19033 | 0
2035 | 1 | 31 | 21 | 0.19033 | 0 | 0 | 0 | 0 | 0 | 0 | 0 | 0.19033 | 0
2035 | 1 | 31 | 22 | 0.19033 | 0 | 0 | 0 | 0 | 0 | 0 | 0 | 0.19033 | 0
2035 | 1 | 31 | 23 | 0.19033 | 0 | 0 | 0 | 0 | 0 | 0 | 0 | 0.19033 | 0
2035 | 1 | 31 | 24 | 0.19033 | 0 | 0 | 0 | 0 | 0 | 0 | 0 | 0.19033 | 0
2035 | 2 | 1 | 1 | 0.19812 | 0 | 0 | 0 | 0 | 0 | 0 | 0 | 0.19812 | 0
2035 | 2 | 1 | 2 | 0.19812 | 0 | 0 | 0 | 0 | 0 | 0 | 0 | 0.19812 | 0
2035 | 2 | 1 | 3 | 0.19812 | 0 | 0 | 0 | 0 | 0 | 0 | 0 | 0.19812 | 0
2035 | 2 | 1 | 4 | 0.19812 | 0 | 0 | 0 | 0 | 0 | 0 | 0 | 0.19812 | 0
2035 | 2 | 1 | 5 | 0.19812 | 0 | 0 | 0 | 0 | 0 | 0 | 0 | 0.19812 | 0
2035 | 2 | 1 | 6 | 0.19812 | 0 | 0 | 0 | 0 | 0 | 0 | 0 | 0.19812 | 0
2035 | 2 | 1 | 7 | 0.19812 | 0 | 0 | 0 | 0 | 0 | 0 | 0 | 0.19812 | 0
2035 | 2 | 1 | 8 | 0.19812 | 0 | 0 | 0 | 0 | 0 | 0 | 0 | 0.19812 | 0
2035 | 2 | 1 | 9 | 0.19812 | 0 | 0 | 0 | 0 | 0 | 0 | 0 | 0.19812 | 0
2035 | 2 | 1 | 10 | 0.19812 | 0 | 0 | 0 | 0 | 0 | 0 | 0 | 0.19812 | 0
2035 | 2 | 1 | 11 | 0.19812 | 0 | 0 | 0 | 0 | 0 | 0 | 0 | 0.19812 | 0
2035 | 2 | 1 | 12 | 0.19812 | 0 | 0 | 0 | 0 | 0 | 0 | 0 | 0.19812 | 0
2035 | 2 | 1 | 13 | 0.19812 | 0 | 0 | 0 | 0 | 0 | 0 | 0 | 0.19812 | 0
2035 | 2 | 1 | 14 | 0.19812 | 0 | 0 | 0 | 0 | 0 | 0 | 0 | 0.19812 | 0
2035 | 2 | 1 | 15 | 0.19812 | 0 | 0 | 0 | 0 | 0 | 0 | 0 | 0.19812 | 0
2035 | 2 | 1 | 16 | 0.19812 | 0 | 0 | 0 | 0 | 0 | 0 | 0 | 0.19812 | 0
2035 | 2 | 1 | 17 | 0.19812 | 0 | 0 | 0 | 0 | 0 | 0 | 0 | 0.19812 | 0
2035 | 2 | 1 | 18 | 0.19812 | 0 | 0 | 0 | 0 | 0 | 0 | 0 | 0.19812 | 0
2035 | 2 | 1 | 19 | 0.19812 | 0 | 0 | 0 | 0 | 0 | 0 | 0 | 0.19812 | 0
2035 | 2 | 1 | 20 | 0.19812 | 0 | 0 | 0 | 0 | 0 | 0 | 0 | 0.19812 | 0
2035 | 2 | 1 | 21 | 0.19812 | 0 | 0 | 0 | 0 | 0 | 0 | 0 | 0.19812 | 0
2035 | 2 | 1 | 22 | 0.19812 | 0 | 0 | 0 | 0 | 0 | 0 | 0 | 0.19812 | 0
2035 | 2 | 1 | 23 | 0.19812 | 0 | 0 | 0 | 0 | 0 | 0 | 0 | 0.19812 | 0
2035 | 2 | 1 | 24 | 0.19812 | 0 | 0 | 0 | 0 | 0 | 0 | 0 | 0.19812 | 0
2035 | 2 | 2 | 1 | 0.19812 | 0 | 0 | 0 | 0 | 0 | 0 | 0 | 0.19812 | 0
2035 | 2 | 2 | 2 | 0.19812 | 0 | 0 | 0 | 0 | 0 | 0 | 0 | 0.19812 | 0
2035 | 2 | 2 | 3 | 0.19812 | 0 | 0 | 0 | 0 | 0 | 0 | 0 | 0.19812 | 0
2035 | 2 | 2 | 4 | 0.19812 | 0 | 0 | 0 | 0 | 0 | 0 | 0 | 0.19812 | 0
2035 | 2 | 2 | 5 | 0.19812 | 0 | 0 | 0 | 0 | 0 | 0 | 0 | 0.19812 | 0
2035 | 2 | 2 | 6 | 0.19812 | 0 | 0 | 0 | 0 | 0 | 0 | 0 | 0.19812 | 0
2035 | 2 | 2 | 7 | 0.19812 | 0 | 0 | 0 | 0 | 0 | 0 | 0 | 0.19812 | 0
2035 | 2 | 2 | 8 | 0.19812 | 0 | 0 | 0 | 0 | 0 | 0 | 0 | 0.19812 | 0
2035 | 2 | 2 | 9 | 0.19812 | 0 | 0 | 0 | 0 | 0 | 0 | 0 | 0.19812 | 0
2035 | 2 | 2 | 10 | 0.19812 | 0 | 0 | 0 | 0 | 0 | 0 | 0 | 0.19812 | 0
2035 | 2 | 2 | 11 | 0.19812 | 0 | 0 | 0 | 0 | 0 | 0 | 0 | 0.19812 | 0
2035 | 2 | 2 | 12 | 0.19812 | 0 | 0 | 0 | 0 | 0 | 0 | 0 | 0.19812 | 0
2035 | 2 | 2 | 13 | 0.19812 | 0 | 0 | 0 | 0 | 0 | 0 | 0 | 0.19812 | 0
2035 | 2 | 2 | 14 | 0.19812 | 0 | 0 | 0 | 0 | 0 | 0 | 0 | 0.19812 | 0
2035 | 2 | 2 | 15 | 0.19812 | 0 | 0 | 0 | 0 | 0 | 0 | 0 | 0.19812 | 0
2035 | 2 | 2 | 16 | 0.19812 | 0 | 0 | 0 | 0 | 0 | 0 | 0 | 0.19812 | 0
2035 | 2 | 2 | 17 | 0.19812 | 0 | 0 | 0 | 0 | 0 | 0 | 0 | 0.19812 | 0
2035 | 2 | 2 | 18 | 0.19812 | 0 | 0 | 0 | 0 | 0 | 0 | 0 | 0.19812 | 0
2035 | 2 | 2 | 19 | 0.19812 | 0 | 0 | 0 | 0 | 0 | 0 | 0 | 0.19812 | 0
2035 | 2 | 2 | 20 | 0.19812 | 0 | 0 | 0 | 0 | 0 | 0 | 0 | 0.19812 | 0
2035 | 2 | 2 | 21 | 0.19812 | 0 | 0 | 0 | 0 | 0 | 0 | 0 | 0.19812 | 0
2035 | 2 | 2 | 22 | 0.19812 | 0 | 0 | 0 | 0 | 0 | 0 | 0 | 0.19812 | 0
2035 | 2 | 2 | 23 | 0.19812 | 0 | 0 | 0 | 0 | 0 | 0 | 0 | 0.19812 | 0
2035 | 2 | 2 | 24 | 0.19812 | 0 | 0 | 0 | 0 | 0 | 0 | 0 | 0.19812 | 0
2035 | 2 | 3 | 1 | 0.19812 | 0 | 0 | 0 | 0 | 0 | 0 | 0 | 0.19812 | 0
2035 | 2 | 3 | 2 | 0.19812 | 0 | 0 | 0 | 0 | 0 | 0 | 0 | 0.19812 | 0
2035 | 2 | 3 | 3 | 0.19812 | 0 | 0 | 0 | 0 | 0 | 0 | 0 | 0.19812 | 0
2035 | 2 | 3 | 4 | 0.19812 | 0 | 0 | 0 | 0 | 0 | 0 | 0 | 0.19812 | 0
2035 | 2 | 3 | 5 | 0.19812 | 0 | 0 | 0 | 0 | 0 | 0 | 0 | 0.19812 | 0
2035 | 2 | 3 | 6 | 0.19812 | 0 | 0 | 0 | 0 | 0 | 0 | 0 | 0.19812 | 0
2035 | 2 | 3 | 7 | 0.19812 | 0 | 0 | 0 | 0 | 0 | 0 | 0 | 0.19812 | 0
2035 | 2 | 3 | 8 | 0.19812 | 0 | 0 | 0 | 0 | 0 | 0 | 0 | 0.19812 | 0
2035 | 2 | 3 | 9 | 0.19812 | 0 | 0 | 0 | 0 | 0 | 0 | 0 | 0.19812 | 0
2035 | 2 | 3 | 10 | 0.19812 | 0 | 0 | 0 | 0 | 0 | 0 | 0 | 0.19812 | 0
2035 | 2 | 3 | 11 | 0.19812 | 0 | 0 | 0 | 0 | 0 | 0 | 0 | 0.19812 | 0
2035 | 2 | 3 | 12 | 0.19812 | 0 | 0 | 0 | 0 | 0 | 0 | 0 | 0.19812 | 0
2035 | 2 | 3 | 13 | 0.19812 | 0 | 0 | 0 | 0 | 0 | 0 | 0 | 0.19812 | 0
2035 | 2 | 3 | 14 | 0.19812 | 0 | 0 | 0 | 0 | 0 | 0 | 0 | 0.19812 | 0
2035 | 2 | 3 | 15 | 0.19812 | 0 | 0 | 0 | 0 | 0 | 0 | 0 | 0.19812 | 0
2035 | 2 | 3 | 16 | 0.19812 | 0 | 0 | 0 | 0 | 0 | 0 | 0 | 0.19812 | 0
2035 | 2 | 3 | 17 | 0.19812 | 0 | 0 | 0 | 0 | 0 | 0 | 0 | 0.19812 | 0
2035 | 2 | 3 | 18 | 0.19812 | 0 | 0 | 0 | 0 | 0 | 0 | 0 | 0.19812 | 0
2035 | 2 | 3 | 19 | 0.19812 | 0 | 0 | 0 | 0 | 0 | 0 | 0 | 0.19812 | 0
2035 | 2 | 3 | 20 | 0.19812 | 0 | 0 | 0 | 0 | 0 | 0 | 0 | 0.19812 | 0
2035 | 2 | 3 | 21 | 0.19812 | 0 | 0 | 0 | 0 | 0 | 0 | 0 | 0.19812 | 0
2035 | 2 | 3 | 22 | 0.19812 | 0 | 0 | 0 | 0 | 0 | 0 | 0 | 0.19812 | 0
2035 | 2 | 3 | 23 | 0.19812 | 0 | 0 | 0 | 0 | 0 | 0 | 0 | 0.19812 | 0
2035 | 2 | 3 | 24 | 0.19812 | 0 | 0 | 0 | 0 | 0 | 0 | 0 | 0.19812 | 0
2035 | 2 | 4 | 1 | 0.19812 | 0 | 0 | 0 | 0 | 0 | 0 | 0 | 0.19812 | 0
2035 | 2 | 4 | 2 | 0.19812 | 0 | 0 | 0 | 0 | 0 | 0 | 0 | 0.19812 | 0
2035 | 2 | 4 | 3 | 0.19812 | 0 | 0 | 0 | 0 | 0 | 0 | 0 | 0.19812 | 0
2035 | 2 | 4 | 4 | 0.19812 | 0 | 0 | 0 | 0 | 0 | 0 | 0 | 0.19812 | 0
2035 | 2 | 4 | 5 | 0.19812 | 0 | 0 | 0 | 0 | 0 | 0 | 0 | 0.19812 | 0
2035 | 2 | 4 | 6 | 0.19812 | 0 | 0 | 0 | 0 | 0 | 0 | 0 | 0.19812 | 0
2035 | 2 | 4 | 7 | 0.19812 | 0 | 0 | 0 | 0 | 0 | 0 | 0 | 0.19812 | 0
2035 | 2 | 4 | 8 | 0.19812 | 0 | 0 | 0 | 0 | 0 | 0 | 0 | 0.19812 | 0
2035 | 2 | 4 | 9 | 0.19812 | 0 | 0 | 0 | 0 | 0 | 0 | 0 | 0.19812 | 0
2035 | 2 | 4 | 10 | 0.19812 | 0 | 0 | 0 | 0 | 0 | 0 | 0 | 0.19812 | 0
2035 | 2 | 4 | 11 | 0.19812 | 0 | 0 | 0 | 0 | 0 | 0 | 0 | 0.19812 | 0
2035 | 2 | 4 | 12 | 0.19812 | 0 | 0 | 0 | 0 | 0 | 0 | 0 | 0.19812 | 0
2035 | 2 | 4 | 13 | 0.19812 | 0 | 0 | 0 | 0 | 0 | 0 | 0 | 0.19812 | 0
2035 | 2 | 4 | 14 | 0.19812 | 0 | 0 | 0 | 0 | 0 | 0 | 0 | 0.19812 | 0
2035 | 2 | 4 | 15 | 0.19812 | 0 | 0 | 0 | 0 | 0 | 0 | 0 | 0.19812 | 0
2035 | 2 | 4 | 16 | 0.19812 | 0 | 0 | 0 | 0 | 0 | 0 | 0 | 0.19812 | 0
2035 | 2 | 4 | 17 | 0.19812 | 0 | 0 | 0 | 0 | 0 | 0 | 0 | 0.19812 | 0
2035 | 2 | 4 | 18 | 0.19812 | 0 | 0 | 0 | 0 | 0 | 0 | 0 | 0.19812 | 0
2035 | 2 | 4 | 19 | 0.19812 | 0 | 0 | 0 | 0 | 0 | 0 | 0 | 0.19812 | 0
2035 | 2 | 4 | 20 | 0.19812 | 0 | 0 | 0 | 0 | 0 | 0 | 0 | 0.19812 | 0
2035 | 2 | 4 | 21 | 0.19812 | 0 | 0 | 0 | 0 | 0 | 0 | 0 | 0.19812 | 0
2035 | 2 | 4 | 22 | 0.19812 | 0 | 0 | 0 | 0 | 0 | 0 | 0 | 0.19812 | 0
2035 | 2 | 4 | 23 | 0.19812 | 0 | 0 | 0 | 0 | 0 | 0 | 0 | 0.19812 | 0
2035 | 2 | 4 | 24 | 0.19812 | 0 | 0 | 0 | 0 | 0 | 0 | 0 | 0.19812 | 0
2035 | 2 | 5 | 1 | 0.19812 | 0 | 0 | 0 | 0 | 0 | 0 | 0 | 0.19812 | 0
2035 | 2 | 5 | 2 | 0.19812 | 0 | 0 | 0 | 0 | 0 | 0 | 0 | 0.19812 | 0
2035 | 2 | 5 | 3 | 0.19812 | 0 | 0 | 0 | 0 | 0 | 0 | 0 | 0.19812 | 0
2035 | 2 | 5 | 4 | 0.19812 | 0 | 0 | 0 | 0 | 0 | 0 | 0 | 0.19812 | 0
2035 | 2 | 5 | 5 | 0.19812 | 0 | 0 | 0 | 0 | 0 | 0 | 0 | 0.19812 | 0
2035 | 2 | 5 | 6 | 0.19812 | 0 | 0 | 0 | 0 | 0 | 0 | 0 | 0.19812 | 0
2035 | 2 | 5 | 7 | 0.19812 | 0 | 0 | 0 | 0 | 0 | 0 | 0 | 0.19812 | 0
2035 | 2 | 5 | 8 | 0.19812 | 0 | 0 | 0 | 0 | 0 | 0 | 0 | 0.19812 | 0
2035 | 2 | 5 | 9 | 0.19812 | 0 | 0 | 0 | 0 | 0 | 0 | 0 | 0.19812 | 0
2035 | 2 | 5 | 10 | 0.19812 | 0 | 0 | 0 | 0 | 0 | 0 | 0 | 0.19812 | 0
2035 | 2 | 5 | 11 | 0.19812 | 0 | 0 | 0 | 0 | 0 | 0 | 0 | 0.19812 | 0
2035 | 2 | 5 | 12 | 0.19812 | 0 | 0 | 0 | 0 | 0 | 0 | 0 | 0.19812 | 0
2035 | 2 | 5 | 13 | 0.19812 | 0 | 0 | 0 | 0 | 0 | 0 | 0 | 0.19812 | 0
2035 | 2 | 5 | 14 | 0.19812 | 0 | 0 | 0 | 0 | 0 | 0 | 0 | 0.19812 | 0
2035 | 2 | 5 | 15 | 0.19812 | 0 | 0 | 0 | 0 | 0 | 0 | 0 | 0.19812 | 0
2035 | 2 | 5 | 16 | 0.19812 | 0 | 0 | 0 | 0 | 0 | 0 | 0 | 0.19812 | 0
2035 | 2 | 5 | 17 | 0.19812 | 0 | 0 | 0 | 0 | 0 | 0 | 0 | 0.19812 | 0
2035 | 2 | 5 | 18 | 0.19812 | 0 | 0 | 0 | 0 | 0 | 0 | 0 | 0.19812 | 0
2035 | 2 | 5 | 19 | 0.19812 | 0 | 0 | 0 | 0 | 0 | 0 | 0 | 0.19812 | 0
2035 | 2 | 5 | 20 | 0.19812 | 0 | 0 | 0 | 0 | 0 | 0 | 0 | 0.19812 | 0
2035 | 2 | 5 | 21 | 0.19812 | 0 | 0 | 0 | 0 | 0 | 0 | 0 | 0.19812 | 0
2035 | 2 | 5 | 22 | 0.19812 | 0 | 0 | 0 | 0 | 0 | 0 | 0 | 0.19812 | 0
2035 | 2 | 5 | 23 | 0.19812 | 0 | 0 | 0 | 0 | 0 | 0 | 0 | 0.19812 | 0
2035 | 2 | 5 | 24 | 0.19812 | 0 | 0 | 0 | 0 | 0 | 0 | 0 | 0.19812 | 0
2035 | 2 | 6 | 1 | 0.19812 | 0 | 0 | 0 | 0 | 0 | 0 | 0 | 0.19812 | 0
2035 | 2 | 6 | 2 | 0.19812 | 0 | 0 | 0 | 0 | 0 | 0 | 0 | 0.19812 | 0
2035 | 2 | 6 | 3 | 0.19812 | 0 | 0 | 0 | 0 | 0 | 0 | 0 | 0.19812 | 0
2035 | 2 | 6 | 4 | 0.19812 | 0 | 0 | 0 | 0 | 0 | 0 | 0 | 0.19812 | 0
2035 | 2 | 6 | 5 | 0.19812 | 0 | 0 | 0 | 0 | 0 | 0 | 0 | 0.19812 | 0
2035 | 2 | 6 | 6 | 0.19812 | 0 | 0 | 0 | 0 | 0 | 0 | 0 | 0.19812 | 0
2035 | 2 | 6 | 7 | 0.19812 | 0 | 0 | 0 | 0 | 0 | 0 | 0 | 0.19812 | 0
2035 | 2 | 6 | 8 | 0.19812 | 0 | 0 | 0 | 0 | 0 | 0 | 0 | 0.19812 | 0
2035 | 2 | 6 | 9 | 0.19812 | 0 | 0 | 0 | 0 | 0 | 0 | 0 | 0.19812 | 0
2035 | 2 | 6 | 10 | 0.19812 | 0 | 0 | 0 | 0 | 0 | 0 | 0 | 0.19812 | 0
2035 | 2 | 6 | 11 | 0.19812 | 0 | 0 | 0 | 0 | 0 | 0 | 0 | 0.19812 | 0
2035 | 2 | 6 | 12 | 0.19812 | 0 | 0 | 0 | 0 | 0 | 0 | 0 | 0.19812 | 0
2035 | 2 | 6 | 13 | 0.19812 | 0 | 0 | 0 | 0 | 0 | 0 | 0 | 0.19812 | 0
2035 | 2 | 6 | 14 | 0.19812 | 0 | 0 | 0 | 0 | 0 | 0 | 0 | 0.19812 | 0
2035 | 2 | 6 | 15 | 0.19812 | 0 | 0 | 0 | 0 | 0 | 0 | 0 | 0.19812 | 0
2035 | 2 | 6 | 16 | 0.19812 | 0 | 0 | 0 | 0 | 0 | 0 | 0 | 0.19812 | 0
2035 | 2 | 6 | 17 | 0.19812 | 0 | 0 | 0 | 0 | 0 | 0 | 0 | 0.19812 | 0
2035 | 2 | 6 | 18 | 0.19812 | 0 | 0 | 0 | 0 | 0 | 0 | 0 | 0.19812 | 0
2035 | 2 | 6 | 19 | 0.19812 | 0 | 0 | 0 | 0 | 0 | 0 | 0 | 0.19812 | 0
2035 | 2 | 6 | 20 | 0.19812 | 0 | 0 | 0 | 0 | 0 | 0 | 0 | 0.19812 | 0
2035 | 2 | 6 | 21 | 0.19812 | 0 | 0 | 0 | 0 | 0 | 0 | 0 | 0.19812 | 0
2035 | 2 | 6 | 22 | 0.19812 | 0 | 0 | 0 | 0 | 0 | 0 | 0 | 0.19812 | 0
2035 | 2 | 6 | 23 | 0.19812 | 0 | 0 | 0 | 0 | 0 | 0 | 0 | 0.19812 | 0
2035 | 2 | 6 | 24 | 0.19812 | 0 | 0 | 0 | 0 | 0 | 0 | 0 | 0.19812 | 0
2035 | 2 | 7 | 1 | 0.19812 | 0 | 0 | 0 | 0 | 0 | 0 | 0 | 0.19812 | 0
2035 | 2 | 7 | 2 | 0.19812 | 0 | 0 | 0 | 0 | 0 | 0 | 0 | 0.19812 | 0
2035 | 2 | 7 | 3 | 0.19812 | 0 | 0 | 0 | 0 | 0 | 0 | 0 | 0.19812 | 0
2035 | 2 | 7 | 4 | 0.19812 | 0 | 0 | 0 | 0 | 0 | 0 | 0 | 0.19812 | 0
2035 | 2 | 7 | 5 | 0.19812 | 0 | 0 | 0 | 0 | 0 | 0 | 0 | 0.19812 | 0
2035 | 2 | 7 | 6 | 0.19812 | 0 | 0 | 0 | 0 | 0 | 0 | 0 | 0.19812 | 0
2035 | 2 | 7 | 7 | 0.19812 | 0 | 0 | 0 | 0 | 0 | 0 | 0 | 0.19812 | 0
2035 | 2 | 7 | 8 | 0.19812 | 0 | 0 | 0 | 0 | 0 | 0 | 0 | 0.19812 | 0
2035 | 2 | 7 | 9 | 0.19812 | 0 | 0 | 0 | 0 | 0 | 0 | 0 | 0.19812 | 0
2035 | 2 | 7 | 10 | 0.19812 | 0 | 0 | 0 | 0 | 0 | 0 | 0 | 0.19812 | 0
2035 | 2 | 7 | 11 | 0.19812 | 0 | 0 | 0 | 0 | 0 | 0 | 0 | 0.19812 | 0
2035 | 2 | 7 | 12 | 0.19812 | 0 | 0 | 0 | 0 | 0 | 0 | 0 | 0.19812 | 0
2035 | 2 | 7 | 13 | 0.19812 | 0 | 0 | 0 | 0 | 0 | 0 | 0 | 0.19812 | 0
2035 | 2 | 7 | 14 | 0.19812 | 0 | 0 | 0 | 0 | 0 | 0 | 0 | 0.19812 | 0
2035 | 2 | 7 | 15 | 0.19812 | 0 | 0 | 0 | 0 | 0 | 0 | 0 | 0.19812 | 0
2035 | 2 | 7 | 16 | 0.19812 | 0 | 0 | 0 | 0 | 0 | 0 | 0 | 0.19812 | 0
2035 | 2 | 7 | 17 | 0.19812 | 0 | 0 | 0 | 0 | 0 | 0 | 0 | 0.19812 | 0
2035 | 2 | 7 | 18 | 0.19812 | 0 | 0 | 0 | 0 | 0 | 0 | 0 | 0.19812 | 0
2035 | 2 | 7 | 19 | 0.19812 | 0 | 0 | 0 | 0 | 0 | 0 | 0 | 0.19812 | 0
2035 | 2 | 7 | 20 | 0.19812 | 0 | 0 | 0 | 0 | 0 | 0 | 0 | 0.19812 | 0
2035 | 2 | 7 | 21 | 0.19812 | 0 | 0 | 0 | 0 | 0 | 0 | 0 | 0.19812 | 0
2035 | 2 | 7 | 22 | 0.19812 | 0 | 0 | 0 | 0 | 0 | 0 | 0 | 0.19812 | 0
2035 | 2 | 7 | 23 | 0.19812 | 0 | 0 | 0 | 0 | 0 | 0 | 0 | 0.19812 | 0
2035 | 2 | 7 | 24 | 0.19812 | 0 | 0 | 0 | 0 | 0 | 0 | 0 | 0.19812 | 0
2035 | 2 | 8 | 1 | 0.19812 | 0 | 0 | 0 | 0 | 0 | 0 | 0 | 0.19812 | 0
2035 | 2 | 8 | 2 | 0.19812 | 0 | 0 | 0 | 0 | 0 | 0 | 0 | 0.19812 | 0
2035 | 2 | 8 | 3 | 0.19812 | 0 | 0 | 0 | 0 | 0 | 0 | 0 | 0.19812 | 0
2035 | 2 | 8 | 4 | 0.19812 | 0 | 0 | 0 | 0 | 0 | 0 | 0 | 0.19812 | 0
2035 | 2 | 8 | 5 | 0.19812 | 0 | 0 | 0 | 0 | 0 | 0 | 0 | 0.19812 | 0
2035 | 2 | 8 | 6 | 0.19812 | 0 | 0 | 0 | 0 | 0 | 0 | 0 | 0.19812 | 0
2035 | 2 | 8 | 7 | 0.19812 | 0 | 0 | 0 | 0 | 0 | 0 | 0 | 0.19812 | 0
2035 | 2 | 8 | 8 | 0.19812 | 0 | 0 | 0 | 0 | 0 | 0 | 0 | 0.19812 | 0
2035 | 2 | 8 | 9 | 0.19812 | 0 | 0 | 0 | 0 | 0 | 0 | 0 | 0.19812 | 0
2035 | 2 | 8 | 10 | 0.19812 | 0 | 0 | 0 | 0 | 0 | 0 | 0 | 0.19812 | 0
2035 | 2 | 8 | 11 | 0.19812 | 0 | 0 | 0 | 0 | 0 | 0 | 0 | 0.19812 | 0
2035 | 2 | 8 | 12 | 0.19812 | 0 | 0 | 0 | 0 | 0 | 0 | 0 | 0.19812 | 0
2035 | 2 | 8 | 13 | 0.19812 | 0 | 0 | 0 | 0 | 0 | 0 | 0 | 0.19812 | 0
2035 | 2 | 8 | 14 | 0.19812 | 0 | 0 | 0 | 0 | 0 | 0 | 0 | 0.19812 | 0
2035 | 2 | 8 | 15 | 0.19812 | 0 | 0 | 0 | 0 | 0 | 0 | 0 | 0.19812 | 0
2035 | 2 | 8 | 16 | 0.19812 | 0 | 0 | 0 | 0 | 0 | 0 | 0 | 0.19812 | 0
2035 | 2 | 8 | 17 | 0.19812 | 0 | 0 | 0 | 0 | 0 | 0 | 0 | 0.19812 | 0
2035 | 2 | 8 | 18 | 0.19812 | 0 | 0 | 0 | 0 | 0 | 0 | 0 | 0.19812 | 0
2035 | 2 | 8 | 19 | 0.19812 | 0 | 0 | 0 | 0 | 0 | 0 | 0 | 0.19812 | 0
2035 | 2 | 8 | 20 | 0.19812 | 0 | 0 | 0 | 0 | 0 | 0 | 0 | 0.19812 | 0
2035 | 2 | 8 | 21 | 0.19812 | 0 | 0 | 0 | 0 | 0 | 0 | 0 | 0.19812 | 0
2035 | 2 | 8 | 22 | 0.19812 | 0 | 0 | 0 | 0 | 0 | 0 | 0 | 0.19812 | 0
2035 | 2 | 8 | 23 | 0.19812 | 0 | 0 | 0 | 0 | 0 | 0 | 0 | 0.19812 | 0
2035 | 2 | 8 | 24 | 0.19812 | 0 | 0 | 0 | 0 | 0 | 0 | 0 | 0.19812 | 0
2035 | 2 | 9 | 1 | 0.19812 | 0 | 0 | 0 | 0 | 0 | 0 | 0 | 0.19812 | 0
2035 | 2 | 9 | 2 | 0.19812 | 0 | 0 | 0 | 0 | 0 | 0 | 0 | 0.19812 | 0
2035 | 2 | 9 | 3 | 0.19812 | 0 | 0 | 0 | 0 | 0 | 0 | 0 | 0.19812 | 0
2035 | 2 | 9 | 4 | 0.19812 | 0 | 0 | 0 | 0 | 0 | 0 | 0 | 0.19812 | 0
2035 | 2 | 9 | 5 | 0.19812 | 0 | 0 | 0 | 0 | 0 | 0 | 0 | 0.19812 | 0
2035 | 2 | 9 | 6 | 0.19812 | 0 | 0 | 0 | 0 | 0 | 0 | 0 | 0.19812 | 0
2035 | 2 | 9 | 7 | 0.19812 | 0 | 0 | 0 | 0 | 0 | 0 | 0 | 0.19812 | 0
2035 | 2 | 9 | 8 | 0.19812 | 0 | 0 | 0 | 0 | 0 | 0 | 0 | 0.19812 | 0
2035 | 2 | 9 | 9 | 0.19812 | 0 | 0 | 0 | 0 | 0 | 0 | 0 | 0.19812 | 0
2035 | 2 | 9 | 10 | 0.19812 | 0 | 0 | 0 | 0 | 0 | 0 | 0 | 0.19812 | 0
2035 | 2 | 9 | 11 | 0.19812 | 0 | 0 | 0 | 0 | 0 | 0 | 0 | 0.19812 | 0
2035 | 2 | 9 | 12 | 0.19812 | 0 | 0 | 0 | 0 | 0 | 0 | 0 | 0.19812 | 0
2035 | 2 | 9 | 13 | 0.19812 | 0 | 0 | 0 | 0 | 0 | 0 | 0 | 0.19812 | 0
2035 | 2 | 9 | 14 | 0.19812 | 0 | 0 | 0 | 0 | 0 | 0 | 0 | 0.19812 | 0
2035 | 2 | 9 | 15 | 0.19812 | 0 | 0 | 0 | 0 | 0 | 0 | 0 | 0.19812 | 0
2035 | 2 | 9 | 16 | 0.19812 | 0 | 0 | 0 | 0 | 0 | 0 | 0 | 0.19812 | 0
2035 | 2 | 9 | 17 | 0.19812 | 0 | 0 | 0 | 0 | 0 | 0 | 0 | 0.19812 | 0
2035 | 2 | 9 | 18 | 0.19812 | 0 | 0 | 0 | 0 | 0 | 0 | 0 | 0.19812 | 0
2035 | 2 | 9 | 19 | 0.19812 | 0 | 0 | 0 | 0 | 0 | 0 | 0 | 0.19812 | 0
2035 | 2 | 9 | 20 | 0.19812 | 0 | 0 | 0 | 0 | 0 | 0 | 0 | 0.19812 | 0
2035 | 2 | 9 | 21 | 0.19812 | 0 | 0 | 0 | 0 | 0 | 0 | 0 | 0.19812 | 0
2035 | 2 | 9 | 22 | 0.19812 | 0 | 0 | 0 | 0 | 0 | 0 | 0 | 0.19812 | 0
2035 | 2 | 9 | 23 | 0.19812 | 0 | 0 | 0 | 0 | 0 | 0 | 0 | 0.19812 | 0
2035 | 2 | 9 | 24 | 0.19812 | 0 | 0 | 0 | 0 | 0 | 0 | 0 | 0.19812 | 0
2035 | 2 | 10 | 1 | 0.19812 | 0 | 0 | 0 | 0 | 0 | 0 | 0 | 0.19812 | 0
2035 | 2 | 10 | 2 | 0.19812 | 0 | 0 | 0 | 0 | 0 | 0 | 0 | 0.19812 | 0
2035 | 2 | 10 | 3 | 0.19812 | 0 | 0 | 0 | 0 | 0 | 0 | 0 | 0.19812 | 0
2035 | 2 | 10 | 4 | 0.19812 | 0 | 0 | 0 | 0 | 0 | 0 | 0 | 0.19812 | 0
2035 | 2 | 10 | 5 | 0.19812 | 0 | 0 | 0 | 0 | 0 | 0 | 0 | 0.19812 | 0
2035 | 2 | 10 | 6 | 0.19812 | 0 | 0 | 0 | 0 | 0 | 0 | 0 | 0.19812 | 0
2035 | 2 | 10 | 7 | 0.19812 | 0 | 0 | 0 | 0 | 0 | 0 | 0 | 0.19812 | 0
2035 | 2 | 10 | 8 | 0.19812 | 0 | 0 | 0 | 0 | 0 | 0 | 0 | 0.19812 | 0
2035 | 2 | 10 | 9 | 0.19812 | 0 | 0 | 0 | 0 | 0 | 0 | 0 | 0.19812 | 0
2035 | 2 | 10 | 10 | 0.19812 | 0 | 0 | 0 | 0 | 0 | 0 | 0 | 0.19812 | 0
2035 | 2 | 10 | 11 | 0.19812 | 0 | 0 | 0 | 0 | 0 | 0 | 0 | 0.19812 | 0
2035 | 2 | 10 | 12 | 0.19812 | 0 | 0 | 0 | 0 | 0 | 0 | 0 | 0.19812 | 0
2035 | 2 | 10 | 13 | 0.19812 | 0 | 0 | 0 | 0 | 0 | 0 | 0 | 0.19812 | 0
2035 | 2 | 10 | 14 | 0.19812 | 0 | 0 | 0 | 0 | 0 | 0 | 0 | 0.19812 | 0
2035 | 2 | 10 | 15 | 0.19812 | 0 | 0 | 0 | 0 | 0 | 0 | 0 | 0.19812 | 0
2035 | 2 | 10 | 16 | 0.19812 | 0 | 0 | 0 | 0 | 0 | 0 | 0 | 0.19812 | 0
2035 | 2 | 10 | 17 | 0.19812 | 0 | 0 | 0 | 0 | 0 | 0 | 0 | 0.19812 | 0
2035 | 2 | 10 | 18 | 0.19812 | 0 | 0 | 0 | 0 | 0 | 0 | 0 | 0.19812 | 0
2035 | 2 | 10 | 19 | 0.19812 | 0 | 0 | 0 | 0 | 0 | 0 | 0 | 0.19812 | 0
2035 | 2 | 10 | 20 | 0.19812 | 0 | 0 | 0 | 0 | 0 | 0 | 0 | 0.19812 | 0
2035 | 2 | 10 | 21 | 0.19812 | 0 | 0 | 0 | 0 | 0 | 0 | 0 | 0.19812 | 0
2035 | 2 | 10 | 22 | 0.19812 | 0 | 0 | 0 | 0 | 0 | 0 | 0 | 0.19812 | 0
2035 | 2 | 10 | 23 | 0.19812 | 0 | 0 | 0 | 0 | 0 | 0 | 0 | 0.19812 | 0
2035 | 2 | 10 | 24 | 0.19812 | 0 | 0 | 0 | 0 | 0 | 0 | 0 | 0.19812 | 0
2035 | 2 | 11 | 1 | 0.19812 | 0 | 0 | 0 | 0 | 0 | 0 | 0 | 0.19812 | 0
2035 | 2 | 11 | 2 | 0.19812 | 0 | 0 | 0 | 0 | 0 | 0 | 0 | 0.19812 | 0
2035 | 2 | 11 | 3 | 0.19812 | 0 | 0 | 0 | 0 | 0 | 0 | 0 | 0.19812 | 0
2035 | 2 | 11 | 4 | 0.19812 | 0 | 0 | 0 | 0 | 0 | 0 | 0 | 0.19812 | 0
2035 | 2 | 11 | 5 | 0.19812 | 0 | 0 | 0 | 0 | 0 | 0 | 0 | 0.19812 | 0
2035 | 2 | 11 | 6 | 0.19812 | 0 | 0 | 0 | 0 | 0 | 0 | 0 | 0.19812 | 0
2035 | 2 | 11 | 7 | 0.19812 | 0 | 0 | 0 | 0 | 0 | 0 | 0 | 0.19812 | 0
2035 | 2 | 11 | 8 | 0.19812 | 0 | 0 | 0 | 0 | 0 | 0 | 0 | 0.19812 | 0
2035 | 2 | 11 | 9 | 0.19812 | 0 | 0 | 0 | 0 | 0 | 0 | 0 | 0.19812 | 0
2035 | 2 | 11 | 10 | 0.19812 | 0 | 0 | 0 | 0 | 0 | 0 | 0 | 0.19812 | 0
2035 | 2 | 11 | 11 | 0.19812 | 0 | 0 | 0 | 0 | 0 | 0 | 0 | 0.19812 | 0
2035 | 2 | 11 | 12 | 0.19812 | 0 | 0 | 0 | 0 | 0 | 0 | 0 | 0.19812 | 0
2035 | 2 | 11 | 13 | 0.19812 | 0 | 0 | 0 | 0 | 0 | 0 | 0 | 0.19812 | 0
2035 | 2 | 11 | 14 | 0.19812 | 0 | 0 | 0 | 0 | 0 | 0 | 0 | 0.19812 | 0
2035 | 2 | 11 | 15 | 0.19812 | 0 | 0 | 0 | 0 | 0 | 0 | 0 | 0.19812 | 0
2035 | 2 | 11 | 16 | 0.19812 | 0 | 0 | 0 | 0 | 0 | 0 | 0 | 0.19812 | 0
2035 | 2 | 11 | 17 | 0.19812 | 0 | 0 | 0 | 0 | 0 | 0 | 0 | 0.19812 | 0
2035 | 2 | 11 | 18 | 0.19812 | 0 | 0 | 0 | 0 | 0 | 0 | 0 | 0.19812 | 0
2035 | 2 | 11 | 19 | 0.19812 | 0 | 0 | 0 | 0 | 0 | 0 | 0 | 0.19812 | 0
2035 | 2 | 11 | 20 | 0.19812 | 0 | 0 | 0 | 0 | 0 | 0 | 0 | 0.19812 | 0
2035 | 2 | 11 | 21 | 0.19812 | 0 | 0 | 0 | 0 | 0 | 0 | 0 | 0.19812 | 0
2035 | 2 | 11 | 22 | 0.19812 | 0 | 0 | 0 | 0 | 0 | 0 | 0 | 0.19812 | 0
2035 | 2 | 11 | 23 | 0.19812 | 0 | 0 | 0 | 0 | 0 | 0 | 0 | 0.19812 | 0
2035 | 2 | 11 | 24 | 0.19812 | 0 | 0 | 0 | 0 | 0 | 0 | 0 | 0.19812 | 0
2035 | 2 | 12 | 1 | 0.19812 | 0 | 0 | 0 | 0 | 0 | 0 | 0 | 0.19812 | 0
2035 | 2 | 12 | 2 | 0.19812 | 0 | 0 | 0 | 0 | 0 | 0 | 0 | 0.19812 | 0
2035 | 2 | 12 | 3 | 0.19812 | 0 | 0 | 0 | 0 | 0 | 0 | 0 | 0.19812 | 0
2035 | 2 | 12 | 4 | 0.19812 | 0 | 0 | 0 | 0 | 0 | 0 | 0 | 0.19812 | 0
2035 | 2 | 12 | 5 | 0.19812 | 0 | 0 | 0 | 0 | 0 | 0 | 0 | 0.19812 | 0
2035 | 2 | 12 | 6 | 0.19812 | 0 | 0 | 0 | 0 | 0 | 0 | 0 | 0.19812 | 0
2035 | 2 | 12 | 7 | 0.19812 | 0 | 0 | 0 | 0 | 0 | 0 | 0 | 0.19812 | 0
2035 | 2 | 12 | 8 | 0.19812 | 0 | 0 | 0 | 0 | 0 | 0 | 0 | 0.19812 | 0
2035 | 2 | 12 | 9 | 0.19812 | 0 | 0 | 0 | 0 | 0 | 0 | 0 | 0.19812 | 0
2035 | 2 | 12 | 10 | 0.19812 | 0 | 0 | 0 | 0 | 0 | 0 | 0 | 0.19812 | 0
2035 | 2 | 12 | 11 | 0.19812 | 0 | 0 | 0 | 0 | 0 | 0 | 0 | 0.19812 | 0
2035 | 2 | 12 | 12 | 0.19812 | 0 | 0 | 0 | 0 | 0 | 0 | 0 | 0.19812 | 0
2035 | 2 | 12 | 13 | 0.19812 | 0 | 0 | 0 | 0 | 0 | 0 | 0 | 0.19812 | 0
2035 | 2 | 12 | 14 | 0.19812 | 0 | 0 | 0 | 0 | 0 | 0 | 0 | 0.19812 | 0
2035 | 2 | 12 | 15 | 0.19812 | 0 | 0 | 0 | 0 | 0 | 0 | 0 | 0.19812 | 0
2035 | 2 | 12 | 16 | 0.19812 | 0 | 0 | 0 | 0 | 0 | 0 | 0 | 0.19812 | 0
2035 | 2 | 12 | 17 | 0.19812 | 0 | 0 | 0 | 0 | 0 | 0 | 0 | 0.19812 | 0
2035 | 2 | 12 | 18 | 0.19812 | 0 | 0 | 0 | 0 | 0 | 0 | 0 | 0.19812 | 0
2035 | 2 | 12 | 19 | 0.19812 | 0 | 0 | 0 | 0 | 0 | 0 | 0 | 0.19812 | 0
2035 | 2 | 12 | 20 | 0.19812 | 0 | 0 | 0 | 0 | 0 | 0 | 0 | 0.19812 | 0
2035 | 2 | 12 | 21 | 0.19812 | 0 | 0 | 0 | 0 | 0 | 0 | 0 | 0.19812 | 0
2035 | 2 | 12 | 22 | 0.19812 | 0 | 0 | 0 | 0 | 0 | 0 | 0 | 0.19812 | 0
2035 | 2 | 12 | 23 | 0.19812 | 0 | 0 | 0 | 0 | 0 | 0 | 0 | 0.19812 | 0
2035 | 2 | 12 | 24 | 0.19812 | 0 | 0 | 0 | 0 | 0 | 0 | 0 | 0.19812 | 0
2035 | 2 | 13 | 1 | 0.19812 | 0 | 0 | 0 | 0 | 0 | 0 | 0 | 0.19812 | 0
2035 | 2 | 13 | 2 | 0.19812 | 0 | 0 | 0 | 0 | 0 | 0 | 0 | 0.19812 | 0
2035 | 2 | 13 | 3 | 0.19812 | 0 | 0 | 0 | 0 | 0 | 0 | 0 | 0.19812 | 0
2035 | 2 | 13 | 4 | 0.19812 | 0 | 0 | 0 | 0 | 0 | 0 | 0 | 0.19812 | 0
2035 | 2 | 13 | 5 | 0.19812 | 0 | 0 | 0 | 0 | 0 | 0 | 0 | 0.19812 | 0
2035 | 2 | 13 | 6 | 0.19812 | 0 | 0 | 0 | 0 | 0 | 0 | 0 | 0.19812 | 0
2035 | 2 | 13 | 7 | 0.19812 | 0 | 0 | 0 | 0 | 0 | 0 | 0 | 0.19812 | 0
2035 | 2 | 13 | 8 | 0.19812 | 0 | 0 | 0 | 0 | 0 | 0 | 0 | 0.19812 | 0
2035 | 2 | 13 | 9 | 0.19812 | 0 | 0 | 0 | 0 | 0 | 0 | 0 | 0.19812 | 0
2035 | 2 | 13 | 10 | 0.19812 | 0 | 0 | 0 | 0 | 0 | 0 | 0 | 0.19812 | 0
2035 | 2 | 13 | 11 | 0.19812 | 0 | 0 | 0 | 0 | 0 | 0 | 0 | 0.19812 | 0
2035 | 2 | 13 | 12 | 0.19812 | 0 | 0 | 0 | 0 | 0 | 0 | 0 | 0.19812 | 0
2035 | 2 | 13 | 13 | 0.19812 | 0 | 0 | 0 | 0 | 0 | 0 | 0 | 0.19812 | 0
2035 | 2 | 13 | 14 | 0.19812 | 0 | 0 | 0 | 0 | 0 | 0 | 0 | 0.19812 | 0
2035 | 2 | 13 | 15 | 0.19812 | 0 | 0 | 0 | 0 | 0 | 0 | 0 | 0.19812 | 0
2035 | 2 | 13 | 16 | 0.19812 | 0 | 0 | 0 | 0 | 0 | 0 | 0 | 0.19812 | 0
2035 | 2 | 13 | 17 | 0.19812 | 0 | 0 | 0 | 0 | 0 | 0 | 0 | 0.19812 | 0
2035 | 2 | 13 | 18 | 0.19812 | 0 | 0 | 0 | 0 | 0 | 0 | 0 | 0.19812 | 0
2035 | 2 | 13 | 19 | 0.19812 | 0 | 0 | 0 | 0 | 0 | 0 | 0 | 0.19812 | 0
2035 | 2 | 13 | 20 | 0.19812 | 0 | 0 | 0 | 0 | 0 | 0 | 0 | 0.19812 | 0
2035 | 2 | 13 | 21 | 0.19812 | 0 | 0 | 0 | 0 | 0 | 0 | 0 | 0.19812 | 0
2035 | 2 | 13 | 22 | 0.19812 | 0 | 0 | 0 | 0 | 0 | 0 | 0 | 0.19812 | 0
2035 | 2 | 13 | 23 | 0.19812 | 0 | 0 | 0 | 0 | 0 | 0 | 0 | 0.19812 | 0
2035 | 2 | 13 | 24 | 0.19812 | 0 | 0 | 0 | 0 | 0 | 0 | 0 | 0.19812 | 0
2035 | 2 | 14 | 1 | 0.19812 | 0 | 0 | 0 | 0 | 0 | 0 | 0 | 0.19812 | 0
2035 | 2 | 14 | 2 | 0.19812 | 0 | 0 | 0 | 0 | 0 | 0 | 0 | 0.19812 | 0
2035 | 2 | 14 | 3 | 0.19812 | 0 | 0 | 0 | 0 | 0 | 0 | 0 | 0.19812 | 0
2035 | 2 | 14 | 4 | 0.19812 | 0 | 0 | 0 | 0 | 0 | 0 | 0 | 0.19812 | 0
2035 | 2 | 14 | 5 | 0.19812 | 0 | 0 | 0 | 0 | 0 | 0 | 0 | 0.19812 | 0
2035 | 2 | 14 | 6 | 0.19812 | 0 | 0 | 0 | 0 | 0 | 0 | 0 | 0.19812 | 0
2035 | 2 | 14 | 7 | 0.19812 | 0 | 0 | 0 | 0 | 0 | 0 | 0 | 0.19812 | 0
2035 | 2 | 14 | 8 | 0.19812 | 0 | 0 | 0 | 0 | 0 | 0 | 0 | 0.19812 | 0
2035 | 2 | 14 | 9 | 0.19812 | 0 | 0 | 0 | 0 | 0 | 0 | 0 | 0.19812 | 0
2035 | 2 | 14 | 10 | 0.19812 | 0 | 0 | 0 | 0 | 0 | 0 | 0 | 0.19812 | 0
2035 | 2 | 14 | 11 | 0.19812 | 0 | 0 | 0 | 0 | 0 | 0 | 0 | 0.19812 | 0
2035 | 2 | 14 | 12 | 0.19812 | 0 | 0 | 0 | 0 | 0 | 0 | 0 | 0.19812 | 0
2035 | 2 | 14 | 13 | 0.19812 | 0 | 0 | 0 | 0 | 0 | 0 | 0 | 0.19812 | 0
2035 | 2 | 14 | 14 | 0.19812 | 0 | 0 | 0 | 0 | 0 | 0 | 0 | 0.19812 | 0
2035 | 2 | 14 | 15 | 0.19812 | 0 | 0 | 0 | 0 | 0 | 0 | 0 | 0.19812 | 0
2035 | 2 | 14 | 16 | 0.19812 | 0 | 0 | 0 | 0 | 0 | 0 | 0 | 0.19812 | 0
2035 | 2 | 14 | 17 | 0.19812 | 0 | 0 | 0 | 0 | 0 | 0 | 0 | 0.19812 | 0
2035 | 2 | 14 | 18 | 0.19812 | 0 | 0 | 0 | 0 | 0 | 0 | 0 | 0.19812 | 0
2035 | 2 | 14 | 19 | 0.19812 | 0 | 0 | 0 | 0 | 0 | 0 | 0 | 0.19812 | 0
2035 | 2 | 14 | 20 | 0.19812 | 0 | 0 | 0 | 0 | 0 | 0 | 0 | 0.19812 | 0
2035 | 2 | 14 | 21 | 0.19812 | 0 | 0 | 0 | 0 | 0 | 0 | 0 | 0.19812 | 0
2035 | 2 | 14 | 22 | 0.19812 | 0 | 0 | 0 | 0 | 0 | 0 | 0 | 0.19812 | 0
2035 | 2 | 14 | 23 | 0.19812 | 0 | 0 | 0 | 0 | 0 | 0 | 0 | 0.19812 | 0
2035 | 2 | 14 | 24 | 0.19812 | 0 | 0 | 0 | 0 | 0 | 0 | 0 | 0.19812 | 0
2035 | 2 | 15 | 1 | 0.19812 | 0 | 0 | 0 | 0 | 0 | 0 | 0 | 0.19812 | 0
2035 | 2 | 15 | 2 | 0.19812 | 0 | 0 | 0 | 0 | 0 | 0 | 0 | 0.19812 | 0
2035 | 2 | 15 | 3 | 0.19812 | 0 | 0 | 0 | 0 | 0 | 0 | 0 | 0.19812 | 0
2035 | 2 | 15 | 4 | 0.19812 | 0 | 0 | 0 | 0 | 0 | 0 | 0 | 0.19812 | 0
2035 | 2 | 15 | 5 | 0.19812 | 0 | 0 | 0 | 0 | 0 | 0 | 0 | 0.19812 | 0
2035 | 2 | 15 | 6 | 0.19812 | 0 | 0 | 0 | 0 | 0 | 0 | 0 | 0.19812 | 0
2035 | 2 | 15 | 7 | 0.19812 | 0 | 0 | 0 | 0 | 0 | 0 | 0 | 0.19812 | 0
2035 | 2 | 15 | 8 | 0.19812 | 0 | 0 | 0 | 0 | 0 | 0 | 0 | 0.19812 | 0
2035 | 2 | 15 | 9 | 0.19812 | 0 | 0 | 0 | 0 | 0 | 0 | 0 | 0.19812 | 0
2035 | 2 | 15 | 10 | 0.19812 | 0 | 0 | 0 | 0 | 0 | 0 | 0 | 0.19812 | 0
2035 | 2 | 15 | 11 | 0.19812 | 0 | 0 | 0 | 0 | 0 | 0 | 0 | 0.19812 | 0
2035 | 2 | 15 | 12 | 0.19812 | 0 | 0 | 0 | 0 | 0 | 0 | 0 | 0.19812 | 0
2035 | 2 | 15 | 13 | 0.19812 | 0 | 0 | 0 | 0 | 0 | 0 | 0 | 0.19812 | 0
2035 | 2 | 15 | 14 | 0.19812 | 0 | 0 | 0 | 0 | 0 | 0 | 0 | 0.19812 | 0
2035 | 2 | 15 | 15 | 0.19812 | 0 | 0 | 0 | 0 | 0 | 0 | 0 | 0.19812 | 0
2035 | 2 | 15 | 16 | 0.19812 | 0 | 0 | 0 | 0 | 0 | 0 | 0 | 0.19812 | 0
2035 | 2 | 15 | 17 | 0.19812 | 0 | 0 | 0 | 0 | 0 | 0 | 0 | 0.19812 | 0
2035 | 2 | 15 | 18 | 0.19812 | 0 | 0 | 0 | 0 | 0 | 0 | 0 | 0.19812 | 0
2035 | 2 | 15 | 19 | 0.19812 | 0 | 0 | 0 | 0 | 0 | 0 | 0 | 0.19812 | 0
2035 | 2 | 15 | 20 | 0.19812 | 0 | 0 | 0 | 0 | 0 | 0 | 0 | 0.19812 | 0
2035 | 2 | 15 | 21 | 0.19812 | 0 | 0 | 0 | 0 | 0 | 0 | 0 | 0.19812 | 0
2035 | 2 | 15 | 22 | 0.19812 | 0 | 0 | 0 | 0 | 0 | 0 | 0 | 0.19812 | 0
2035 | 2 | 15 | 23 | 0.19812 | 0 | 0 | 0 | 0 | 0 | 0 | 0 | 0.19812 | 0
2035 | 2 | 15 | 24 | 0.19812 | 0 | 0 | 0 | 0 | 0 | 0 | 0 | 0.19812 | 0
2035 | 2 | 16 | 1 | 0.19812 | 0 | 0 | 0 | 0 | 0 | 0 | 0 | 0.19812 | 0
2035 | 2 | 16 | 2 | 0.19812 | 0 | 0 | 0 | 0 | 0 | 0 | 0 | 0.19812 | 0
2035 | 2 | 16 | 3 | 0.19812 | 0 | 0 | 0 | 0 | 0 | 0 | 0 | 0.19812 | 0
2035 | 2 | 16 | 4 | 0.19812 | 0 | 0 | 0 | 0 | 0 | 0 | 0 | 0.19812 | 0
2035 | 2 | 16 | 5 | 0.19812 | 0 | 0 | 0 | 0 | 0 | 0 | 0 | 0.19812 | 0
2035 | 2 | 16 | 6 | 0.19812 | 0 | 0 | 0 | 0 | 0 | 0 | 0 | 0.19812 | 0
2035 | 2 | 16 | 7 | 0.19812 | 0 | 0 | 0 | 0 | 0 | 0 | 0 | 0.19812 | 0
2035 | 2 | 16 | 8 | 0.19812 | 0 | 0 | 0 | 0 | 0 | 0 | 0 | 0.19812 | 0
2035 | 2 | 16 | 9 | 0.19812 | 0 | 0 | 0 | 0 | 0 | 0 | 0 | 0.19812 | 0
2035 | 2 | 16 | 10 | 0.19812 | 0 | 0 | 0 | 0 | 0 | 0 | 0 | 0.19812 | 0
2035 | 2 | 16 | 11 | 0.19812 | 0 | 0 | 0 | 0 | 0 | 0 | 0 | 0.19812 | 0
2035 | 2 | 16 | 12 | 0.19812 | 0 | 0 | 0 | 0 | 0 | 0 | 0 | 0.19812 | 0
2035 | 2 | 16 | 13 | 0.19812 | 0 | 0 | 0 | 0 | 0 | 0 | 0 | 0.19812 | 0
2035 | 2 | 16 | 14 | 0.19812 | 0 | 0 | 0 | 0 | 0 | 0 | 0 | 0.19812 | 0
2035 | 2 | 16 | 15 | 0.19812 | 0 | 0 | 0 | 0 | 0 | 0 | 0 | 0.19812 | 0
2035 | 2 | 16 | 16 | 0.19812 | 0 | 0 | 0 | 0 | 0 | 0 | 0 | 0.19812 | 0
2035 | 2 | 16 | 17 | 0.19812 | 0 | 0 | 0 | 0 | 0 | 0 | 0 | 0.19812 | 0
2035 | 2 | 16 | 18 | 0.19812 | 0 | 0 | 0 | 0 | 0 | 0 | 0 | 0.19812 | 0
2035 | 2 | 16 | 19 | 0.19812 | 0 | 0 | 0 | 0 | 0 | 0 | 0 | 0.19812 | 0
2035 | 2 | 16 | 20 | 0.19812 | 0 | 0 | 0 | 0 | 0 | 0 | 0 | 0.19812 | 0
2035 | 2 | 16 | 21 | 0.19812 | 0 | 0 | 0 | 0 | 0 | 0 | 0 | 0.19812 | 0
2035 | 2 | 16 | 22 | 0.19812 | 0 | 0 | 0 | 0 | 0 | 0 | 0 | 0.19812 | 0
2035 | 2 | 16 | 23 | 0.19812 | 0 | 0 | 0 | 0 | 0 | 0 | 0 | 0.19812 | 0
2035 | 2 | 16 | 24 | 0.19812 | 0 | 0 | 0 | 0 | 0 | 0 | 0 | 0.19812 | 0
2035 | 2 | 17 | 1 | 0.19812 | 0 | 0 | 0 | 0 | 0 | 0 | 0 | 0.19812 | 0
2035 | 2 | 17 | 2 | 0.19812 | 0 | 0 | 0 | 0 | 0 | 0 | 0 | 0.19812 | 0
2035 | 2 | 17 | 3 | 0.19812 | 0 | 0 | 0 | 0 | 0 | 0 | 0 | 0.19812 | 0
2035 | 2 | 17 | 4 | 0.19812 | 0 | 0 | 0 | 0 | 0 | 0 | 0 | 0.19812 | 0
2035 | 2 | 17 | 5 | 0.19812 | 0 | 0 | 0 | 0 | 0 | 0 | 0 | 0.19812 | 0
2035 | 2 | 17 | 6 | 0.19812 | 0 | 0 | 0 | 0 | 0 | 0 | 0 | 0.19812 | 0
2035 | 2 | 17 | 7 | 0.19812 | 0 | 0 | 0 | 0 | 0 | 0 | 0 | 0.19812 | 0
2035 | 2 | 17 | 8 | 0.19812 | 0 | 0 | 0 | 0 | 0 | 0 | 0 | 0.19812 | 0
2035 | 2 | 17 | 9 | 0.19812 | 0 | 0 | 0 | 0 | 0 | 0 | 0 | 0.19812 | 0
2035 | 2 | 17 | 10 | 0.19812 | 0 | 0 | 0 | 0 | 0 | 0 | 0 | 0.19812 | 0
2035 | 2 | 17 | 11 | 0.19812 | 0 | 0 | 0 | 0 | 0 | 0 | 0 | 0.19812 | 0
2035 | 2 | 17 | 12 | 0.19812 | 0 | 0 | 0 | 0 | 0 | 0 | 0 | 0.19812 | 0
2035 | 2 | 17 | 13 | 0.19812 | 0 | 0 | 0 | 0 | 0 | 0 | 0 | 0.19812 | 0
2035 | 2 | 17 | 14 | 0.19812 | 0 | 0 | 0 | 0 | 0 | 0 | 0 | 0.19812 | 0
2035 | 2 | 17 | 15 | 0.19812 | 0 | 0 | 0 | 0 | 0 | 0 | 0 | 0.19812 | 0
2035 | 2 | 17 | 16 | 0.19812 | 0 | 0 | 0 | 0 | 0 | 0 | 0 | 0.19812 | 0
2035 | 2 | 17 | 17 | 0.19812 | 0 | 0 | 0 | 0 | 0 | 0 | 0 | 0.19812 | 0
2035 | 2 | 17 | 18 | 0.19812 | 0 | 0 | 0 | 0 | 0 | 0 | 0 | 0.19812 | 0
2035 | 2 | 17 | 19 | 0.19812 | 0 | 0 | 0 | 0 | 0 | 0 | 0 | 0.19812 | 0
2035 | 2 | 17 | 20 | 0.19812 | 0 | 0 | 0 | 0 | 0 | 0 | 0 | 0.19812 | 0
2035 | 2 | 17 | 21 | 0.19812 | 0 | 0 | 0 | 0 | 0 | 0 | 0 | 0.19812 | 0
2035 | 2 | 17 | 22 | 0.19812 | 0 | 0 | 0 | 0 | 0 | 0 | 0 | 0.19812 | 0
2035 | 2 | 17 | 23 | 0.19812 | 0 | 0 | 0 | 0 | 0 | 0 | 0 | 0.19812 | 0
2035 | 2 | 17 | 24 | 0.19812 | 0 | 0 | 0 | 0 | 0 | 0 | 0 | 0.19812 | 0
2035 | 2 | 18 | 1 | 0.19812 | 0 | 0 | 0 | 0 | 0 | 0 | 0 | 0.19812 | 0
2035 | 2 | 18 | 2 | 0.19812 | 0 | 0 | 0 | 0 | 0 | 0 | 0 | 0.19812 | 0
2035 | 2 | 18 | 3 | 0.19812 | 0 | 0 | 0 | 0 | 0 | 0 | 0 | 0.19812 | 0
2035 | 2 | 18 | 4 | 0.19812 | 0 | 0 | 0 | 0 | 0 | 0 | 0 | 0.19812 | 0
2035 | 2 | 18 | 5 | 0.19812 | 0 | 0 | 0 | 0 | 0 | 0 | 0 | 0.19812 | 0
2035 | 2 | 18 | 6 | 0.19812 | 0 | 0 | 0 | 0 | 0 | 0 | 0 | 0.19812 | 0
2035 | 2 | 18 | 7 | 0.19812 | 0 | 0 | 0 | 0 | 0 | 0 | 0 | 0.19812 | 0
2035 | 2 | 18 | 8 | 0.19812 | 0 | 0 | 0 | 0 | 0 | 0 | 0 | 0.19812 | 0
2035 | 2 | 18 | 9 | 0.19812 | 0 | 0 | 0 | 0 | 0 | 0 | 0 | 0.19812 | 0
2035 | 2 | 18 | 10 | 0.19812 | 0 | 0 | 0 | 0 | 0 | 0 | 0 | 0.19812 | 0
2035 | 2 | 18 | 11 | 0.19812 | 0 | 0 | 0 | 0 | 0 | 0 | 0 | 0.19812 | 0
2035 | 2 | 18 | 12 | 0.19812 | 0 | 0 | 0 | 0 | 0 | 0 | 0 | 0.19812 | 0
2035 | 2 | 18 | 13 | 0.19812 | 0 | 0 | 0 | 0 | 0 | 0 | 0 | 0.19812 | 0
2035 | 2 | 18 | 14 | 0.19812 | 0 | 0 | 0 | 0 | 0 | 0 | 0 | 0.19812 | 0
2035 | 2 | 18 | 15 | 0.19812 | 0 | 0 | 0 | 0 | 0 | 0 | 0 | 0.19812 | 0
2035 | 2 | 18 | 16 | 0.19812 | 0 | 0 | 0 | 0 | 0 | 0 | 0 | 0.19812 | 0
2035 | 2 | 18 | 17 | 0.19812 | 0 | 0 | 0 | 0 | 0 | 0 | 0 | 0.19812 | 0
2035 | 2 | 18 | 18 | 0.19812 | 0 | 0 | 0 | 0 | 0 | 0 | 0 | 0.19812 | 0
2035 | 2 | 18 | 19 | 0.19812 | 0 | 0 | 0 | 0 | 0 | 0 | 0 | 0.19812 | 0
2035 | 2 | 18 | 20 | 0.19812 | 0 | 0 | 0 | 0 | 0 | 0 | 0 | 0.19812 | 0
2035 | 2 | 18 | 21 | 0.19812 | 0 | 0 | 0 | 0 | 0 | 0 | 0 | 0.19812 | 0
2035 | 2 | 18 | 22 | 0.19812 | 0 | 0 | 0 | 0 | 0 | 0 | 0 | 0.19812 | 0
2035 | 2 | 18 | 23 | 0.19812 | 0 | 0 | 0 | 0 | 0 | 0 | 0 | 0.19812 | 0
2035 | 2 | 18 | 24 | 0.19812 | 0 | 0 | 0 | 0 | 0 | 0 | 0 | 0.19812 | 0
2035 | 2 | 19 | 1 | 0.19812 | 0 | 0 | 0 | 0 | 0 | 0 | 0 | 0.19812 | 0
2035 | 2 | 19 | 2 | 0.19812 | 0 | 0 | 0 | 0 | 0 | 0 | 0 | 0.19812 | 0
2035 | 2 | 19 | 3 | 0.19812 | 0 | 0 | 0 | 0 | 0 | 0 | 0 | 0.19812 | 0
2035 | 2 | 19 | 4 | 0.19812 | 0 | 0 | 0 | 0 | 0 | 0 | 0 | 0.19812 | 0
2035 | 2 | 19 | 5 | 0.19812 | 0 | 0 | 0 | 0 | 0 | 0 | 0 | 0.19812 | 0
2035 | 2 | 19 | 6 | 0.19812 | 0 | 0 | 0 | 0 | 0 | 0 | 0 | 0.19812 | 0
2035 | 2 | 19 | 7 | 0.19812 | 0 | 0 | 0 | 0 | 0 | 0 | 0 | 0.19812 | 0
2035 | 2 | 19 | 8 | 0.19812 | 0 | 0 | 0 | 0 | 0 | 0 | 0 | 0.19812 | 0
2035 | 2 | 19 | 9 | 0.19812 | 0 | 0 | 0 | 0 | 0 | 0 | 0 | 0.19812 | 0
2035 | 2 | 19 | 10 | 0.19812 | 0 | 0 | 0 | 0 | 0 | 0 | 0 | 0.19812 | 0
2035 | 2 | 19 | 11 | 0.19812 | 0 | 0 | 0 | 0 | 0 | 0 | 0 | 0.19812 | 0
2035 | 2 | 19 | 12 | 0.19812 | 0 | 0 | 0 | 0 | 0 | 0 | 0 | 0.19812 | 0
2035 | 2 | 19 | 13 | 0.19812 | 0 | 0 | 0 | 0 | 0 | 0 | 0 | 0.19812 | 0
2035 | 2 | 19 | 14 | 0.19812 | 0 | 0 | 0 | 0 | 0 | 0 | 0 | 0.19812 | 0
2035 | 2 | 19 | 15 | 0.19812 | 0 | 0 | 0 | 0 | 0 | 0 | 0 | 0.19812 | 0
2035 | 2 | 19 | 16 | 0.19812 | 0 | 0 | 0 | 0 | 0 | 0 | 0 | 0.19812 | 0
2035 | 2 | 19 | 17 | 0.19812 | 0 | 0 | 0 | 0 | 0 | 0 | 0 | 0.19812 | 0
2035 | 2 | 19 | 18 | 0.19812 | 0 | 0 | 0 | 0 | 0 | 0 | 0 | 0.19812 | 0
2035 | 2 | 19 | 19 | 0.19812 | 0 | 0 | 0 | 0 | 0 | 0 | 0 | 0.19812 | 0
2035 | 2 | 19 | 20 | 0.19812 | 0 | 0 | 0 | 0 | 0 | 0 | 0 | 0.19812 | 0
2035 | 2 | 19 | 21 | 0.19812 | 0 | 0 | 0 | 0 | 0 | 0 | 0 | 0.19812 | 0
2035 | 2 | 19 | 22 | 0.19812 | 0 | 0 | 0 | 0 | 0 | 0 | 0 | 0.19812 | 0
2035 | 2 | 19 | 23 | 0.19812 | 0 | 0 | 0 | 0 | 0 | 0 | 0 | 0.19812 | 0
2035 | 2 | 19 | 24 | 0.19812 | 0 | 0 | 0 | 0 | 0 | 0 | 0 | 0.19812 | 0
2035 | 2 | 20 | 1 | 0.19812 | 0 | 0 | 0 | 0 | 0 | 0 | 0 | 0.19812 | 0
2035 | 2 | 20 | 2 | 0.19812 | 0 | 0 | 0 | 0 | 0 | 0 | 0 | 0.19812 | 0
2035 | 2 | 20 | 3 | 0.19812 | 0 | 0 | 0 | 0 | 0 | 0 | 0 | 0.19812 | 0
2035 | 2 | 20 | 4 | 0.19812 | 0 | 0 | 0 | 0 | 0 | 0 | 0 | 0.19812 | 0
2035 | 2 | 20 | 5 | 0.19812 | 0 | 0 | 0 | 0 | 0 | 0 | 0 | 0.19812 | 0
2035 | 2 | 20 | 6 | 0.19812 | 0 | 0 | 0 | 0 | 0 | 0 | 0 | 0.19812 | 0
2035 | 2 | 20 | 7 | 0.19812 | 0 | 0 | 0 | 0 | 0 | 0 | 0 | 0.19812 | 0
2035 | 2 | 20 | 8 | 0.19812 | 0 | 0 | 0 | 0 | 0 | 0 | 0 | 0.19812 | 0
2035 | 2 | 20 | 9 | 0.19812 | 0 | 0 | 0 | 0 | 0 | 0 | 0 | 0.19812 | 0
2035 | 2 | 20 | 10 | 0.19812 | 0 | 0 | 0 | 0 | 0 | 0 | 0 | 0.19812 | 0
2035 | 2 | 20 | 11 | 0.19812 | 0 | 0 | 0 | 0 | 0 | 0 | 0 | 0.19812 | 0
2035 | 2 | 20 | 12 | 0.19812 | 0 | 0 | 0 | 0 | 0 | 0 | 0 | 0.19812 | 0
2035 | 2 | 20 | 13 | 0.19812 | 0 | 0 | 0 | 0 | 0 | 0 | 0 | 0.19812 | 0
2035 | 2 | 20 | 14 | 0.19812 | 0 | 0 | 0 | 0 | 0 | 0 | 0 | 0.19812 | 0
2035 | 2 | 20 | 15 | 0.19812 | 0 | 0 | 0 | 0 | 0 | 0 | 0 | 0.19812 | 0
2035 | 2 | 20 | 16 | 0.19812 | 0 | 0 | 0 | 0 | 0 | 0 | 0 | 0.19812 | 0
2035 | 2 | 20 | 17 | 0.19812 | 0 | 0 | 0 | 0 | 0 | 0 | 0 | 0.19812 | 0
2035 | 2 | 20 | 18 | 0.19812 | 0 | 0 | 0 | 0 | 0 | 0 | 0 | 0.19812 | 0
2035 | 2 | 20 | 19 | 0.19812 | 0 | 0 | 0 | 0 | 0 | 0 | 0 | 0.19812 | 0
2035 | 2 | 20 | 20 | 0.19812 | 0 | 0 | 0 | 0 | 0 | 0 | 0 | 0.19812 | 0
2035 | 2 | 20 | 21 | 0.19812 | 0 | 0 | 0 | 0 | 0 | 0 | 0 | 0.19812 | 0
2035 | 2 | 20 | 22 | 0.19812 | 0 | 0 | 0 | 0 | 0 | 0 | 0 | 0.19812 | 0
2035 | 2 | 20 | 23 | 0.19812 | 0 | 0 | 0 | 0 | 0 | 0 | 0 | 0.19812 | 0
2035 | 2 | 20 | 24 | 0.19812 | 0 | 0 | 0 | 0 | 0 | 0 | 0 | 0.19812 | 0
2035 | 2 | 21 | 1 | 0.19812 | 0 | 0 | 0 | 0 | 0 | 0 | 0 | 0.19812 | 0
2035 | 2 | 21 | 2 | 0.19812 | 0 | 0 | 0 | 0 | 0 | 0 | 0 | 0.19812 | 0
2035 | 2 | 21 | 3 | 0.19812 | 0 | 0 | 0 | 0 | 0 | 0 | 0 | 0.19812 | 0
2035 | 2 | 21 | 4 | 0.19812 | 0 | 0 | 0 | 0 | 0 | 0 | 0 | 0.19812 | 0
2035 | 2 | 21 | 5 | 0.19812 | 0 | 0 | 0 | 0 | 0 | 0 | 0 | 0.19812 | 0
2035 | 2 | 21 | 6 | 0.19812 | 0 | 0 | 0 | 0 | 0 | 0 | 0 | 0.19812 | 0
2035 | 2 | 21 | 7 | 0.19812 | 0 | 0 | 0 | 0 | 0 | 0 | 0 | 0.19812 | 0
2035 | 2 | 21 | 8 | 0.19812 | 0 | 0 | 0 | 0 | 0 | 0 | 0 | 0.19812 | 0
2035 | 2 | 21 | 9 | 0.19812 | 0 | 0 | 0 | 0 | 0 | 0 | 0 | 0.19812 | 0
2035 | 2 | 21 | 10 | 0.19812 | 0 | 0 | 0 | 0 | 0 | 0 | 0 | 0.19812 | 0
2035 | 2 | 21 | 11 | 0.19812 | 0 | 0 | 0 | 0 | 0 | 0 | 0 | 0.19812 | 0
2035 | 2 | 21 | 12 | 0.19812 | 0 | 0 | 0 | 0 | 0 | 0 | 0 | 0.19812 | 0
2035 | 2 | 21 | 13 | 0.19812 | 0 | 0 | 0 | 0 | 0 | 0 | 0 | 0.19812 | 0
2035 | 2 | 21 | 14 | 0.19812 | 0 | 0 | 0 | 0 | 0 | 0 | 0 | 0.19812 | 0
2035 | 2 | 21 | 15 | 0.19812 | 0 | 0 | 0 | 0 | 0 | 0 | 0 | 0.19812 | 0
2035 | 2 | 21 | 16 | 0.19812 | 0 | 0 | 0 | 0 | 0 | 0 | 0 | 0.19812 | 0
2035 | 2 | 21 | 17 | 0.19812 | 0 | 0 | 0 | 0 | 0 | 0 | 0 | 0.19812 | 0
2035 | 2 | 21 | 18 | 0.19812 | 0 | 0 | 0 | 0 | 0 | 0 | 0 | 0.19812 | 0
2035 | 2 | 21 | 19 | 0.19812 | 0 | 0 | 0 | 0 | 0 | 0 | 0 | 0.19812 | 0
2035 | 2 | 21 | 20 | 0.19812 | 0 | 0 | 0 | 0 | 0 | 0 | 0 | 0.19812 | 0
2035 | 2 | 21 | 21 | 0.19812 | 0 | 0 | 0 | 0 | 0 | 0 | 0 | 0.19812 | 0
2035 | 2 | 21 | 22 | 0.19812 | 0 | 0 | 0 | 0 | 0 | 0 | 0 | 0.19812 | 0
2035 | 2 | 21 | 23 | 0.19812 | 0 | 0 | 0 | 0 | 0 | 0 | 0 | 0.19812 | 0
2035 | 2 | 21 | 24 | 0.19812 | 0 | 0 | 0 | 0 | 0 | 0 | 0 | 0.19812 | 0
2035 | 2 | 22 | 1 | 0.19812 | 0 | 0 | 0 | 0 | 0 | 0 | 0 | 0.19812 | 0
2035 | 2 | 22 | 2 | 0.19812 | 0 | 0 | 0 | 0 | 0 | 0 | 0 | 0.19812 | 0
2035 | 2 | 22 | 3 | 0.19812 | 0 | 0 | 0 | 0 | 0 | 0 | 0 | 0.19812 | 0
2035 | 2 | 22 | 4 | 0.19812 | 0 | 0 | 0 | 0 | 0 | 0 | 0 | 0.19812 | 0
2035 | 2 | 22 | 5 | 0.19812 | 0 | 0 | 0 | 0 | 0 | 0 | 0 | 0.19812 | 0
2035 | 2 | 22 | 6 | 0.19812 | 0 | 0 | 0 | 0 | 0 | 0 | 0 | 0.19812 | 0
2035 | 2 | 22 | 7 | 0.19812 | 0 | 0 | 0 | 0 | 0 | 0 | 0 | 0.19812 | 0
2035 | 2 | 22 | 8 | 0.19812 | 0 | 0 | 0 | 0 | 0 | 0 | 0 | 0.19812 | 0
2035 | 2 | 22 | 9 | 0.19812 | 0 | 0 | 0 | 0 | 0 | 0 | 0 | 0.19812 | 0
2035 | 2 | 22 | 10 | 0.19812 | 0 | 0 | 0 | 0 | 0 | 0 | 0 | 0.19812 | 0
2035 | 2 | 22 | 11 | 0.19812 | 0 | 0 | 0 | 0 | 0 | 0 | 0 | 0.19812 | 0
2035 | 2 | 22 | 12 | 0.19812 | 0 | 0 | 0 | 0 | 0 | 0 | 0 | 0.19812 | 0
2035 | 2 | 22 | 13 | 0.19812 | 0 | 0 | 0 | 0 | 0 | 0 | 0 | 0.19812 | 0
2035 | 2 | 22 | 14 | 0.19812 | 0 | 0 | 0 | 0 | 0 | 0 | 0 | 0.19812 | 0
2035 | 2 | 22 | 15 | 0.19812 | 0 | 0 | 0 | 0 | 0 | 0 | 0 | 0.19812 | 0
2035 | 2 | 22 | 16 | 0.19812 | 0 | 0 | 0 | 0 | 0 | 0 | 0 | 0.19812 | 0
2035 | 2 | 22 | 17 | 0.19812 | 0 | 0 | 0 | 0 | 0 | 0 | 0 | 0.19812 | 0
2035 | 2 | 22 | 18 | 0.19812 | 0 | 0 | 0 | 0 | 0 | 0 | 0 | 0.19812 | 0
2035 | 2 | 22 | 19 | 0.19812 | 0 | 0 | 0 | 0 | 0 | 0 | 0 | 0.19812 | 0
2035 | 2 | 22 | 20 | 0.19812 | 0 | 0 | 0 | 0 | 0 | 0 | 0 | 0.19812 | 0
2035 | 2 | 22 | 21 | 0.19812 | 0 | 0 | 0 | 0 | 0 | 0 | 0 | 0.19812 | 0
2035 | 2 | 22 | 22 | 0.19812 | 0 | 0 | 0 | 0 | 0 | 0 | 0 | 0.19812 | 0
2035 | 2 | 22 | 23 | 0.19812 | 0 | 0 | 0 | 0 | 0 | 0 | 0 | 0.19812 | 0
2035 | 2 | 22 | 24 | 0.19812 | 0 | 0 | 0 | 0 | 0 | 0 | 0 | 0.19812 | 0
2035 | 2 | 23 | 1 | 0.19812 | 0 | 0 | 0 | 0 | 0 | 0 | 0 | 0.19812 | 0
2035 | 2 | 23 | 2 | 0.19812 | 0 | 0 | 0 | 0 | 0 | 0 | 0 | 0.19812 | 0
2035 | 2 | 23 | 3 | 0.19812 | 0 | 0 | 0 | 0 | 0 | 0 | 0 | 0.19812 | 0
2035 | 2 | 23 | 4 | 0.19812 | 0 | 0 | 0 | 0 | 0 | 0 | 0 | 0.19812 | 0
2035 | 2 | 23 | 5 | 0.19812 | 0 | 0 | 0 | 0 | 0 | 0 | 0 | 0.19812 | 0
2035 | 2 | 23 | 6 | 0.19812 | 0 | 0 | 0 | 0 | 0 | 0 | 0 | 0.19812 | 0
2035 | 2 | 23 | 7 | 0.19812 | 0 | 0 | 0 | 0 | 0 | 0 | 0 | 0.19812 | 0
2035 | 2 | 23 | 8 | 0.19812 | 0 | 0 | 0 | 0 | 0 | 0 | 0 | 0.19812 | 0
2035 | 2 | 23 | 9 | 0.19812 | 0 | 0 | 0 | 0 | 0 | 0 | 0 | 0.19812 | 0
2035 | 2 | 23 | 10 | 0.19812 | 0 | 0 | 0 | 0 | 0 | 0 | 0 | 0.19812 | 0
2035 | 2 | 23 | 11 | 0.19812 | 0 | 0 | 0 | 0 | 0 | 0 | 0 | 0.19812 | 0
2035 | 2 | 23 | 12 | 0.19812 | 0 | 0 | 0 | 0 | 0 | 0 | 0 | 0.19812 | 0
2035 | 2 | 23 | 13 | 0.19812 | 0 | 0 | 0 | 0 | 0 | 0 | 0 | 0.19812 | 0
2035 | 2 | 23 | 14 | 0.19812 | 0 | 0 | 0 | 0 | 0 | 0 | 0 | 0.19812 | 0
2035 | 2 | 23 | 15 | 0.19812 | 0 | 0 | 0 | 0 | 0 | 0 | 0 | 0.19812 | 0
2035 | 2 | 23 | 16 | 0.19812 | 0 | 0 | 0 | 0 | 0 | 0 | 0 | 0.19812 | 0
2035 | 2 | 23 | 17 | 0.19812 | 0 | 0 | 0 | 0 | 0 | 0 | 0 | 0.19812 | 0
2035 | 2 | 23 | 18 | 0.19812 | 0 | 0 | 0 | 0 | 0 | 0 | 0 | 0.19812 | 0
2035 | 2 | 23 | 19 | 0.19812 | 0 | 0 | 0 | 0 | 0 | 0 | 0 | 0.19812 | 0
2035 | 2 | 23 | 20 | 0.19812 | 0 | 0 | 0 | 0 | 0 | 0 | 0 | 0.19812 | 0
2035 | 2 | 23 | 21 | 0.19812 | 0 | 0 | 0 | 0 | 0 | 0 | 0 | 0.19812 | 0
2035 | 2 | 23 | 22 | 0.19812 | 0 | 0 | 0 | 0 | 0 | 0 | 0 | 0.19812 | 0
2035 | 2 | 23 | 23 | 0.19812 | 0 | 0 | 0 | 0 | 0 | 0 | 0 | 0.19812 | 0
2035 | 2 | 23 | 24 | 0.19812 | 0 | 0 | 0 | 0 | 0 | 0 | 0 | 0.19812 | 0
2035 | 2 | 24 | 1 | 0.19812 | 0 | 0 | 0 | 0 | 0 | 0 | 0 | 0.19812 | 0
2035 | 2 | 24 | 2 | 0.19812 | 0 | 0 | 0 | 0 | 0 | 0 | 0 | 0.19812 | 0
2035 | 2 | 24 | 3 | 0.19812 | 0 | 0 | 0 | 0 | 0 | 0 | 0 | 0.19812 | 0
2035 | 2 | 24 | 4 | 0.19812 | 0 | 0 | 0 | 0 | 0 | 0 | 0 | 0.19812 | 0
2035 | 2 | 24 | 5 | 0.19812 | 0 | 0 | 0 | 0 | 0 | 0 | 0 | 0.19812 | 0
2035 | 2 | 24 | 6 | 0.19812 | 0 | 0 | 0 | 0 | 0 | 0 | 0 | 0.19812 | 0
2035 | 2 | 24 | 7 | 0.19812 | 0 | 0 | 0 | 0 | 0 | 0 | 0 | 0.19812 | 0
2035 | 2 | 24 | 8 | 0.19812 | 0 | 0 | 0 | 0 | 0 | 0 | 0 | 0.19812 | 0
2035 | 2 | 24 | 9 | 0.19812 | 0 | 0 | 0 | 0 | 0 | 0 | 0 | 0.19812 | 0
2035 | 2 | 24 | 10 | 0.19812 | 0 | 0 | 0 | 0 | 0 | 0 | 0 | 0.19812 | 0
2035 | 2 | 24 | 11 | 0.19812 | 0 | 0 | 0 | 0 | 0 | 0 | 0 | 0.19812 | 0
2035 | 2 | 24 | 12 | 0.19812 | 0 | 0 | 0 | 0 | 0 | 0 | 0 | 0.19812 | 0
2035 | 2 | 24 | 13 | 0.19812 | 0 | 0 | 0 | 0 | 0 | 0 | 0 | 0.19812 | 0
2035 | 2 | 24 | 14 | 0.19812 | 0 | 0 | 0 | 0 | 0 | 0 | 0 | 0.19812 | 0
2035 | 2 | 24 | 15 | 0.19812 | 0 | 0 | 0 | 0 | 0 | 0 | 0 | 0.19812 | 0
2035 | 2 | 24 | 16 | 0.19812 | 0 | 0 | 0 | 0 | 0 | 0 | 0 | 0.19812 | 0
2035 | 2 | 24 | 17 | 0.19812 | 0 | 0 | 0 | 0 | 0 | 0 | 0 | 0.19812 | 0
2035 | 2 | 24 | 18 | 0.19812 | 0 | 0 | 0 | 0 | 0 | 0 | 0 | 0.19812 | 0
2035 | 2 | 24 | 19 | 0.19812 | 0 | 0 | 0 | 0 | 0 | 0 | 0 | 0.19812 | 0
2035 | 2 | 24 | 20 | 0.19812 | 0 | 0 | 0 | 0 | 0 | 0 | 0 | 0.19812 | 0
2035 | 2 | 24 | 21 | 0.19812 | 0 | 0 | 0 | 0 | 0 | 0 | 0 | 0.19812 | 0
2035 | 2 | 24 | 22 | 0.19812 | 0 | 0 | 0 | 0 | 0 | 0 | 0 | 0.19812 | 0
2035 | 2 | 24 | 23 | 0.19812 | 0 | 0 | 0 | 0 | 0 | 0 | 0 | 0.19812 | 0
2035 | 2 | 24 | 24 | 0.19812 | 0 | 0 | 0 | 0 | 0 | 0 | 0 | 0.19812 | 0
2035 | 2 | 25 | 1 | 0.19812 | 0 | 0 | 0 | 0 | 0 | 0 | 0 | 0.19812 | 0
2035 | 2 | 25 | 2 | 0.19812 | 0 | 0 | 0 | 0 | 0 | 0 | 0 | 0.19812 | 0
2035 | 2 | 25 | 3 | 0.19812 | 0 | 0 | 0 | 0 | 0 | 0 | 0 | 0.19812 | 0
2035 | 2 | 25 | 4 | 0.19812 | 0 | 0 | 0 | 0 | 0 | 0 | 0 | 0.19812 | 0
2035 | 2 | 25 | 5 | 0.19812 | 0 | 0 | 0 | 0 | 0 | 0 | 0 | 0.19812 | 0
2035 | 2 | 25 | 6 | 0.19812 | 0 | 0 | 0 | 0 | 0 | 0 | 0 | 0.19812 | 0
2035 | 2 | 25 | 7 | 0.19812 | 0 | 0 | 0 | 0 | 0 | 0 | 0 | 0.19812 | 0
2035 | 2 | 25 | 8 | 0.19812 | 0 | 0 | 0 | 0 | 0 | 0 | 0 | 0.19812 | 0
2035 | 2 | 25 | 9 | 0.19812 | 0 | 0 | 0 | 0 | 0 | 0 | 0 | 0.19812 | 0
2035 | 2 | 25 | 10 | 0.19812 | 0 | 0 | 0 | 0 | 0 | 0 | 0 | 0.19812 | 0
2035 | 2 | 25 | 11 | 0.19812 | 0 | 0 | 0 | 0 | 0 | 0 | 0 | 0.19812 | 0
2035 | 2 | 25 | 12 | 0.19812 | 0 | 0 | 0 | 0 | 0 | 0 | 0 | 0.19812 | 0
2035 | 2 | 25 | 13 | 0.19812 | 0 | 0 | 0 | 0 | 0 | 0 | 0 | 0.19812 | 0
2035 | 2 | 25 | 14 | 0.19812 | 0 | 0 | 0 | 0 | 0 | 0 | 0 | 0.19812 | 0
2035 | 2 | 25 | 15 | 0.19812 | 0 | 0 | 0 | 0 | 0 | 0 | 0 | 0.19812 | 0
2035 | 2 | 25 | 16 | 0.19812 | 0 | 0 | 0 | 0 | 0 | 0 | 0 | 0.19812 | 0
2035 | 2 | 25 | 17 | 0.19812 | 0 | 0 | 0 | 0 | 0 | 0 | 0 | 0.19812 | 0
2035 | 2 | 25 | 18 | 0.19812 | 0 | 0 | 0 | 0 | 0 | 0 | 0 | 0.19812 | 0
2035 | 2 | 25 | 19 | 0.19812 | 0 | 0 | 0 | 0 | 0 | 0 | 0 | 0.19812 | 0
2035 | 2 | 25 | 20 | 0.19812 | 0 | 0 | 0 | 0 | 0 | 0 | 0 | 0.19812 | 0
2035 | 2 | 25 | 21 | 0.19812 | 0 | 0 | 0 | 0 | 0 | 0 | 0 | 0.19812 | 0
2035 | 2 | 25 | 22 | 0.19812 | 0 | 0 | 0 | 0 | 0 | 0 | 0 | 0.19812 | 0
2035 | 2 | 25 | 23 | 0.19812 | 0 | 0 | 0 | 0 | 0 | 0 | 0 | 0.19812 | 0
2035 | 2 | 25 | 24 | 0.19812 | 0 | 0 | 0 | 0 | 0 | 0 | 0 | 0.19812 | 0
2035 | 2 | 26 | 1 | 0.19812 | 0 | 0 | 0 | 0 | 0 | 0 | 0 | 0.19812 | 0
2035 | 2 | 26 | 2 | 0.19812 | 0 | 0 | 0 | 0 | 0 | 0 | 0 | 0.19812 | 0
2035 | 2 | 26 | 3 | 0.19812 | 0 | 0 | 0 | 0 | 0 | 0 | 0 | 0.19812 | 0
2035 | 2 | 26 | 4 | 0.19812 | 0 | 0 | 0 | 0 | 0 | 0 | 0 | 0.19812 | 0
2035 | 2 | 26 | 5 | 0.19812 | 0 | 0 | 0 | 0 | 0 | 0 | 0 | 0.19812 | 0
2035 | 2 | 26 | 6 | 0.19812 | 0 | 0 | 0 | 0 | 0 | 0 | 0 | 0.19812 | 0
2035 | 2 | 26 | 7 | 0.19812 | 0 | 0 | 0 | 0 | 0 | 0 | 0 | 0.19812 | 0
2035 | 2 | 26 | 8 | 0.19812 | 0 | 0 | 0 | 0 | 0 | 0 | 0 | 0.19812 | 0
2035 | 2 | 26 | 9 | 0.19812 | 0 | 0 | 0 | 0 | 0 | 0 | 0 | 0.19812 | 0
2035 | 2 | 26 | 10 | 0.19812 | 0 | 0 | 0 | 0 | 0 | 0 | 0 | 0.19812 | 0
2035 | 2 | 26 | 11 | 0.19812 | 0 | 0 | 0 | 0 | 0 | 0 | 0 | 0.19812 | 0
2035 | 2 | 26 | 12 | 0.19812 | 0 | 0 | 0 | 0 | 0 | 0 | 0 | 0.19812 | 0
2035 | 2 | 26 | 13 | 0.19812 | 0 | 0 | 0 | 0 | 0 | 0 | 0 | 0.19812 | 0
2035 | 2 | 26 | 14 | 0.19812 | 0 | 0 | 0 | 0 | 0 | 0 | 0 | 0.19812 | 0
2035 | 2 | 26 | 15 | 0.19812 | 0 | 0 | 0 | 0 | 0 | 0 | 0 | 0.19812 | 0
2035 | 2 | 26 | 16 | 0.19812 | 0 | 0 | 0 | 0 | 0 | 0 | 0 | 0.19812 | 0
2035 | 2 | 26 | 17 | 0.19812 | 0 | 0 | 0 | 0 | 0 | 0 | 0 | 0.19812 | 0
2035 | 2 | 26 | 18 | 0.19812 | 0 | 0 | 0 | 0 | 0 | 0 | 0 | 0.19812 | 0
2035 | 2 | 26 | 19 | 0.19812 | 0 | 0 | 0 | 0 | 0 | 0 | 0 | 0.19812 | 0
2035 | 2 | 26 | 20 | 0.19812 | 0 | 0 | 0 | 0 | 0 | 0 | 0 | 0.19812 | 0
2035 | 2 | 26 | 21 | 0.19812 | 0 | 0 | 0 | 0 | 0 | 0 | 0 | 0.19812 | 0
2035 | 2 | 26 | 22 | 0.19812 | 0 | 0 | 0 | 0 | 0 | 0 | 0 | 0.19812 | 0
2035 | 2 | 26 | 23 | 0.19812 | 0 | 0 | 0 | 0 | 0 | 0 | 0 | 0.19812 | 0
2035 | 2 | 26 | 24 | 0.19812 | 0 | 0 | 0 | 0 | 0 | 0 | 0 | 0.19812 | 0
2035 | 2 | 27 | 1 | 0.19812 | 0 | 0 | 0 | 0 | 0 | 0 | 0 | 0.19812 | 0
2035 | 2 | 27 | 2 | 0.19812 | 0 | 0 | 0 | 0 | 0 | 0 | 0 | 0.19812 | 0
2035 | 2 | 27 | 3 | 0.19812 | 0 | 0 | 0 | 0 | 0 | 0 | 0 | 0.19812 | 0
2035 | 2 | 27 | 4 | 0.19812 | 0 | 0 | 0 | 0 | 0 | 0 | 0 | 0.19812 | 0
2035 | 2 | 27 | 5 | 0.19812 | 0 | 0 | 0 | 0 | 0 | 0 | 0 | 0.19812 | 0
2035 | 2 | 27 | 6 | 0.19812 | 0 | 0 | 0 | 0 | 0 | 0 | 0 | 0.19812 | 0
2035 | 2 | 27 | 7 | 0.19812 | 0 | 0 | 0 | 0 | 0 | 0 | 0 | 0.19812 | 0
2035 | 2 | 27 | 8 | 0.19812 | 0 | 0 | 0 | 0 | 0 | 0 | 0 | 0.19812 | 0
2035 | 2 | 27 | 9 | 0.19812 | 0 | 0 | 0 | 0 | 0 | 0 | 0 | 0.19812 | 0
2035 | 2 | 27 | 10 | 0.19812 | 0 | 0 | 0 | 0 | 0 | 0 | 0 | 0.19812 | 0
2035 | 2 | 27 | 11 | 0.19812 | 0 | 0 | 0 | 0 | 0 | 0 | 0 | 0.19812 | 0
2035 | 2 | 27 | 12 | 0.19812 | 0 | 0 | 0 | 0 | 0 | 0 | 0 | 0.19812 | 0
2035 | 2 | 27 | 13 | 0.19812 | 0 | 0 | 0 | 0 | 0 | 0 | 0 | 0.19812 | 0
2035 | 2 | 27 | 14 | 0.19812 | 0 | 0 | 0 | 0 | 0 | 0 | 0 | 0.19812 | 0
2035 | 2 | 27 | 15 | 0.19812 | 0 | 0 | 0 | 0 | 0 | 0 | 0 | 0.19812 | 0
2035 | 2 | 27 | 16 | 0.19812 | 0 | 0 | 0 | 0 | 0 | 0 | 0 | 0.19812 | 0
2035 | 2 | 27 | 17 | 0.19812 | 0 | 0 | 0 | 0 | 0 | 0 | 0 | 0.19812 | 0
2035 | 2 | 27 | 18 | 0.19812 | 0 | 0 | 0 | 0 | 0 | 0 | 0 | 0.19812 | 0
2035 | 2 | 27 | 19 | 0.19812 | 0 | 0 | 0 | 0 | 0 | 0 | 0 | 0.19812 | 0
2035 | 2 | 27 | 20 | 0.19812 | 0 | 0 | 0 | 0 | 0 | 0 | 0 | 0.19812 | 0
2035 | 2 | 27 | 21 | 0.19812 | 0 | 0 | 0 | 0 | 0 | 0 | 0 | 0.19812 | 0
2035 | 2 | 27 | 22 | 0.19812 | 0 | 0 | 0 | 0 | 0 | 0 | 0 | 0.19812 | 0
2035 | 2 | 27 | 23 | 0.19812 | 0 | 0 | 0 | 0 | 0 | 0 | 0 | 0.19812 | 0
2035 | 2 | 27 | 24 | 0.19812 | 0 | 0 | 0 | 0 | 0 | 0 | 0 | 0.19812 | 0
2035 | 2 | 28 | 1 | 0.19812 | 0 | 0 | 0 | 0 | 0 | 0 | 0 | 0.19812 | 0
2035 | 2 | 28 | 2 | 0.19812 | 0 | 0 | 0 | 0 | 0 | 0 | 0 | 0.19812 | 0
2035 | 2 | 28 | 3 | 0.19812 | 0 | 0 | 0 | 0 | 0 | 0 | 0 | 0.19812 | 0
2035 | 2 | 28 | 4 | 0.19812 | 0 | 0 | 0 | 0 | 0 | 0 | 0 | 0.19812 | 0
2035 | 2 | 28 | 5 | 0.19812 | 0 | 0 | 0 | 0 | 0 | 0 | 0 | 0.19812 | 0
2035 | 2 | 28 | 6 | 0.19812 | 0 | 0 | 0 | 0 | 0 | 0 | 0 | 0.19812 | 0
2035 | 2 | 28 | 7 | 0.19812 | 0 | 0 | 0 | 0 | 0 | 0 | 0 | 0.19812 | 0
2035 | 2 | 28 | 8 | 0.19812 | 0 | 0 | 0 | 0 | 0 | 0 | 0 | 0.19812 | 0
2035 | 2 | 28 | 9 | 0.19812 | 0 | 0 | 0 | 0 | 0 | 0 | 0 | 0.19812 | 0
2035 | 2 | 28 | 10 | 0.19812 | 0 | 0 | 0 | 0 | 0 | 0 | 0 | 0.19812 | 0
2035 | 2 | 28 | 11 | 0.19812 | 0 | 0 | 0 | 0 | 0 | 0 | 0 | 0.19812 | 0
2035 | 2 | 28 | 12 | 0.19812 | 0 | 0 | 0 | 0 | 0 | 0 | 0 | 0.19812 | 0
2035 | 2 | 28 | 13 | 0.19812 | 0 | 0 | 0 | 0 | 0 | 0 | 0 | 0.19812 | 0
2035 | 2 | 28 | 14 | 0.19812 | 0 | 0 | 0 | 0 | 0 | 0 | 0 | 0.19812 | 0
2035 | 2 | 28 | 15 | 0.19812 | 0 | 0 | 0 | 0 | 0 | 0 | 0 | 0.19812 | 0
2035 | 2 | 28 | 16 | 0.19812 | 0 | 0 | 0 | 0 | 0 | 0 | 0 | 0.19812 | 0
2035 | 2 | 28 | 17 | 0.19812 | 0 | 0 | 0 | 0 | 0 | 0 | 0 | 0.19812 | 0
2035 | 2 | 28 | 18 | 0.19812 | 0 | 0 | 0 | 0 | 0 | 0 | 0 | 0.19812 | 0
2035 | 2 | 28 | 19 | 0.19812 | 0 | 0 | 0 | 0 | 0 | 0 | 0 | 0.19812 | 0
2035 | 2 | 28 | 20 | 0.19812 | 0 | 0 | 0 | 0 | 0 | 0 | 0 | 0.19812 | 0
2035 | 2 | 28 | 21 | 0.19812 | 0 | 0 | 0 | 0 | 0 | 0 | 0 | 0.19812 | 0
2035 | 2 | 28 | 22 | 0.19812 | 0 | 0 | 0 | 0 | 0 | 0 | 0 | 0.19812 | 0
2035 | 2 | 28 | 23 | 0.19812 | 0 | 0 | 0 | 0 | 0 | 0 | 0 | 0.19812 | 0
2035 | 2 | 28 | 24 | 0.19812 | 0 | 0 | 0 | 0 | 0 | 0 | 0 | 0.19812 | 0
2035 | 3 | 1 | 1 | 0.29959 | 0 | 0 | 0 | 0 | 0 | 0 | 0 | 0.29959 | 0
2035 | 3 | 1 | 2 | 0.29959 | 0 | 0 | 0 | 0 | 0 | 0 | 0 | 0.29959 | 0
2035 | 3 | 1 | 3 | 0.29959 | 0 | 0 | 0 | 0 | 0 | 0 | 0 | 0.29959 | 0
2035 | 3 | 1 | 4 | 0.29959 | 0 | 0 | 0 | 0 | 0 | 0 | 0 | 0.29959 | 0
2035 | 3 | 1 | 5 | 0.29959 | 0 | 0 | 0 | 0 | 0 | 0 | 0 | 0.29959 | 0
2035 | 3 | 1 | 6 | 0.29959 | 0 | 0 | 0 | 0 | 0 | 0 | 0 | 0.29959 | 0
2035 | 3 | 1 | 7 | 0.29959 | 0 | 0 | 0 | 0 | 0 | 0 | 0 | 0.29959 | 0
2035 | 3 | 1 | 8 | 0.29959 | 0 | 0 | 0 | 0 | 0 | 0 | 0 | 0.29959 | 0
2035 | 3 | 1 | 9 | 0.29959 | 0 | 0 | 0 | 0 | 0 | 0 | 0 | 0.29959 | 0
2035 | 3 | 1 | 10 | 0.29959 | 0 | 0 | 0 | 0 | 0 | 0 | 0 | 0.29959 | 0
2035 | 3 | 1 | 11 | 0.29959 | 0 | 0 | 0 | 0 | 0 | 0 | 0 | 0.29959 | 0
2035 | 3 | 1 | 12 | 0.29959 | 0 | 0 | 0 | 0 | 0 | 0 | 0 | 0.29959 | 0
2035 | 3 | 1 | 13 | 0.29959 | 0 | 0 | 0 | 0 | 0 | 0 | 0 | 0.29959 | 0
2035 | 3 | 1 | 14 | 0.29959 | 0 | 0 | 0 | 0 | 0 | 0 | 0 | 0.29959 | 0
2035 | 3 | 1 | 15 | 0.29959 | 0 | 0 | 0 | 0 | 0 | 0 | 0 | 0.29959 | 0
2035 | 3 | 1 | 16 | 0.29959 | 0 | 0 | 0 | 0 | 0 | 0 | 0 | 0.29959 | 0
2035 | 3 | 1 | 17 | 0.29959 | 0 | 0 | 0 | 0 | 0 | 0 | 0 | 0.29959 | 0
2035 | 3 | 1 | 18 | 0.29959 | 0 | 0 | 0 | 0 | 0 | 0 | 0 | 0.29959 | 0
2035 | 3 | 1 | 19 | 0.29959 | 0 | 0 | 0 | 0 | 0 | 0 | 0 | 0.29959 | 0
2035 | 3 | 1 | 20 | 0.29959 | 0 | 0 | 0 | 0 | 0 | 0 | 0 | 0.29959 | 0
2035 | 3 | 1 | 21 | 0.29959 | 0 | 0 | 0 | 0 | 0 | 0 | 0 | 0.29959 | 0
2035 | 3 | 1 | 22 | 0.29959 | 0 | 0 | 0 | 0 | 0 | 0 | 0 | 0.29959 | 0
2035 | 3 | 1 | 23 | 0.29959 | 0 | 0 | 0 | 0 | 0 | 0 | 0 | 0.29959 | 0
2035 | 3 | 1 | 24 | 0.29959 | 0 | 0 | 0 | 0 | 0 | 0 | 0 | 0.29959 | 0
2035 | 3 | 2 | 1 | 0.29959 | 0 | 0 | 0 | 0 | 0 | 0 | 0 | 0.29959 | 0
2035 | 3 | 2 | 2 | 0.29959 | 0 | 0 | 0 | 0 | 0 | 0 | 0 | 0.29959 | 0
2035 | 3 | 2 | 3 | 0.29959 | 0 | 0 | 0 | 0 | 0 | 0 | 0 | 0.29959 | 0
2035 | 3 | 2 | 4 | 0.29959 | 0 | 0 | 0 | 0 | 0 | 0 | 0 | 0.29959 | 0
2035 | 3 | 2 | 5 | 0.29959 | 0 | 0 | 0 | 0 | 0 | 0 | 0 | 0.29959 | 0
2035 | 3 | 2 | 6 | 0.29959 | 0 | 0 | 0 | 0 | 0 | 0 | 0 | 0.29959 | 0
2035 | 3 | 2 | 7 | 0.29959 | 0 | 0 | 0 | 0 | 0 | 0 | 0 | 0.29959 | 0
2035 | 3 | 2 | 8 | 0.29959 | 0 | 0 | 0 | 0 | 0 | 0 | 0 | 0.29959 | 0
2035 | 3 | 2 | 9 | 0.29959 | 0 | 0 | 0 | 0 | 0 | 0 | 0 | 0.29959 | 0
2035 | 3 | 2 | 10 | 0.29959 | 0 | 0 | 0 | 0 | 0 | 0 | 0 | 0.29959 | 0
2035 | 3 | 2 | 11 | 0.29959 | 0 | 0 | 0 | 0 | 0 | 0 | 0 | 0.29959 | 0
2035 | 3 | 2 | 12 | 0.29959 | 0 | 0 | 0 | 0 | 0 | 0 | 0 | 0.29959 | 0
2035 | 3 | 2 | 13 | 0.29959 | 0 | 0 | 0 | 0 | 0 | 0 | 0 | 0.29959 | 0
2035 | 3 | 2 | 14 | 0.29959 | 0 | 0 | 0 | 0 | 0 | 0 | 0 | 0.29959 | 0
2035 | 3 | 2 | 15 | 0.29959 | 0 | 0 | 0 | 0 | 0 | 0 | 0 | 0.29959 | 0
2035 | 3 | 2 | 16 | 0.29959 | 0 | 0 | 0 | 0 | 0 | 0 | 0 | 0.29959 | 0
2035 | 3 | 2 | 17 | 0.29959 | 0 | 0 | 0 | 0 | 0 | 0 | 0 | 0.29959 | 0
2035 | 3 | 2 | 18 | 0.29959 | 0 | 0 | 0 | 0 | 0 | 0 | 0 | 0.29959 | 0
2035 | 3 | 2 | 19 | 0.29959 | 0 | 0 | 0 | 0 | 0 | 0 | 0 | 0.29959 | 0
2035 | 3 | 2 | 20 | 0.29959 | 0 | 0 | 0 | 0 | 0 | 0 | 0 | 0.29959 | 0
2035 | 3 | 2 | 21 | 0.29959 | 0 | 0 | 0 | 0 | 0 | 0 | 0 | 0.29959 | 0
2035 | 3 | 2 | 22 | 0.29959 | 0 | 0 | 0 | 0 | 0 | 0 | 0 | 0.29959 | 0
2035 | 3 | 2 | 23 | 0.29959 | 0 | 0 | 0 | 0 | 0 | 0 | 0 | 0.29959 | 0
2035 | 3 | 2 | 24 | 0.29959 | 0 | 0 | 0 | 0 | 0 | 0 | 0 | 0.29959 | 0
2035 | 3 | 3 | 1 | 0.29959 | 0 | 0 | 0 | 0 | 0 | 0 | 0 | 0.29959 | 0
2035 | 3 | 3 | 2 | 0.29959 | 0 | 0 | 0 | 0 | 0 | 0 | 0 | 0.29959 | 0
2035 | 3 | 3 | 3 | 0.29959 | 0 | 0 | 0 | 0 | 0 | 0 | 0 | 0.29959 | 0
2035 | 3 | 3 | 4 | 0.29959 | 0 | 0 | 0 | 0 | 0 | 0 | 0 | 0.29959 | 0
2035 | 3 | 3 | 5 | 0.29959 | 0 | 0 | 0 | 0 | 0 | 0 | 0 | 0.29959 | 0
2035 | 3 | 3 | 6 | 0.29959 | 0 | 0 | 0 | 0 | 0 | 0 | 0 | 0.29959 | 0
2035 | 3 | 3 | 7 | 0.29959 | 0 | 0 | 0 | 0 | 0 | 0 | 0 | 0.29959 | 0
2035 | 3 | 3 | 8 | 0.29959 | 0 | 0 | 0 | 0 | 0 | 0 | 0 | 0.29959 | 0
2035 | 3 | 3 | 9 | 0.29959 | 0 | 0 | 0 | 0 | 0 | 0 | 0 | 0.29959 | 0
2035 | 3 | 3 | 10 | 0.29959 | 0 | 0 | 0 | 0 | 0 | 0 | 0 | 0.29959 | 0
2035 | 3 | 3 | 11 | 0.29959 | 0 | 0 | 0 | 0 | 0 | 0 | 0 | 0.29959 | 0
2035 | 3 | 3 | 12 | 0.29959 | 0 | 0 | 0 | 0 | 0 | 0 | 0 | 0.29959 | 0
2035 | 3 | 3 | 13 | 0.29959 | 0 | 0 | 0 | 0 | 0 | 0 | 0 | 0.29959 | 0
2035 | 3 | 3 | 14 | 0.29959 | 0 | 0 | 0 | 0 | 0 | 0 | 0 | 0.29959 | 0
2035 | 3 | 3 | 15 | 0.29959 | 0 | 0 | 0 | 0 | 0 | 0 | 0 | 0.29959 | 0
2035 | 3 | 3 | 16 | 0.29959 | 0 | 0 | 0 | 0 | 0 | 0 | 0 | 0.29959 | 0
2035 | 3 | 3 | 17 | 0.29959 | 0 | 0 | 0 | 0 | 0 | 0 | 0 | 0.29959 | 0
2035 | 3 | 3 | 18 | 0.29959 | 0 | 0 | 0 | 0 | 0 | 0 | 0 | 0.29959 | 0
2035 | 3 | 3 | 19 | 0.29959 | 0 | 0 | 0 | 0 | 0 | 0 | 0 | 0.29959 | 0
2035 | 3 | 3 | 20 | 0.29959 | 0 | 0 | 0 | 0 | 0 | 0 | 0 | 0.29959 | 0
2035 | 3 | 3 | 21 | 0.29959 | 0 | 0 | 0 | 0 | 0 | 0 | 0 | 0.29959 | 0
2035 | 3 | 3 | 22 | 0.29959 | 0 | 0 | 0 | 0 | 0 | 0 | 0 | 0.29959 | 0
2035 | 3 | 3 | 23 | 0.29959 | 0 | 0 | 0 | 0 | 0 | 0 | 0 | 0.29959 | 0
2035 | 3 | 3 | 24 | 0.29959 | 0 | 0 | 0 | 0 | 0 | 0 | 0 | 0.29959 | 0
2035 | 3 | 4 | 1 | 0.29959 | 0 | 0 | 0 | 0 | 0 | 0 | 0 | 0.29959 | 0
2035 | 3 | 4 | 2 | 0.29959 | 0 | 0 | 0 | 0 | 0 | 0 | 0 | 0.29959 | 0
2035 | 3 | 4 | 3 | 0.29959 | 0 | 0 | 0 | 0 | 0 | 0 | 0 | 0.29959 | 0
2035 | 3 | 4 | 4 | 0.29959 | 0 | 0 | 0 | 0 | 0 | 0 | 0 | 0.29959 | 0
2035 | 3 | 4 | 5 | 0.29959 | 0 | 0 | 0 | 0 | 0 | 0 | 0 | 0.29959 | 0
2035 | 3 | 4 | 6 | 0.29959 | 0 | 0 | 0 | 0 | 0 | 0 | 0 | 0.29959 | 0
2035 | 3 | 4 | 7 | 0.29959 | 0 | 0 | 0 | 0 | 0 | 0 | 0 | 0.29959 | 0
2035 | 3 | 4 | 8 | 0.29959 | 0 | 0 | 0 | 0 | 0 | 0 | 0 | 0.29959 | 0
2035 | 3 | 4 | 9 | 0.29959 | 0 | 0 | 0 | 0 | 0 | 0 | 0 | 0.29959 | 0
2035 | 3 | 4 | 10 | 0.29959 | 0 | 0 | 0 | 0 | 0 | 0 | 0 | 0.29959 | 0
2035 | 3 | 4 | 11 | 0.29959 | 0 | 0 | 0 | 0 | 0 | 0 | 0 | 0.29959 | 0
2035 | 3 | 4 | 12 | 0.29959 | 0 | 0 | 0 | 0 | 0 | 0 | 0 | 0.29959 | 0
2035 | 3 | 4 | 13 | 0.29959 | 0 | 0 | 0 | 0 | 0 | 0 | 0 | 0.29959 | 0
2035 | 3 | 4 | 14 | 0.29959 | 0 | 0 | 0 | 0 | 0 | 0 | 0 | 0.29959 | 0
2035 | 3 | 4 | 15 | 0.29959 | 0 | 0 | 0 | 0 | 0 | 0 | 0 | 0.29959 | 0
2035 | 3 | 4 | 16 | 0.29959 | 0 | 0 | 0 | 0 | 0 | 0 | 0 | 0.29959 | 0
2035 | 3 | 4 | 17 | 0.29959 | 0 | 0 | 0 | 0 | 0 | 0 | 0 | 0.29959 | 0
2035 | 3 | 4 | 18 | 0.29959 | 0 | 0 | 0 | 0 | 0 | 0 | 0 | 0.29959 | 0
2035 | 3 | 4 | 19 | 0.29959 | 0 | 0 | 0 | 0 | 0 | 0 | 0 | 0.29959 | 0
2035 | 3 | 4 | 20 | 0.29959 | 0 | 0 | 0 | 0 | 0 | 0 | 0 | 0.29959 | 0
2035 | 3 | 4 | 21 | 0.29959 | 0 | 0 | 0 | 0 | 0 | 0 | 0 | 0.29959 | 0
2035 | 3 | 4 | 22 | 0.29959 | 0 | 0 | 0 | 0 | 0 | 0 | 0 | 0.29959 | 0
2035 | 3 | 4 | 23 | 0.29959 | 0 | 0 | 0 | 0 | 0 | 0 | 0 | 0.29959 | 0
2035 | 3 | 4 | 24 | 0.29959 | 0 | 0 | 0 | 0 | 0 | 0 | 0 | 0.29959 | 0
2035 | 3 | 5 | 1 | 0.29959 | 0 | 0 | 0 | 0 | 0 | 0 | 0 | 0.29959 | 0
2035 | 3 | 5 | 2 | 0.29959 | 0 | 0 | 0 | 0 | 0 | 0 | 0 | 0.29959 | 0
2035 | 3 | 5 | 3 | 0.29959 | 0 | 0 | 0 | 0 | 0 | 0 | 0 | 0.29959 | 0
2035 | 3 | 5 | 4 | 0.29959 | 0 | 0 | 0 | 0 | 0 | 0 | 0 | 0.29959 | 0
2035 | 3 | 5 | 5 | 0.29959 | 0 | 0 | 0 | 0 | 0 | 0 | 0 | 0.29959 | 0
2035 | 3 | 5 | 6 | 0.29959 | 0 | 0 | 0 | 0 | 0 | 0 | 0 | 0.29959 | 0
2035 | 3 | 5 | 7 | 0.29959 | 0 | 0 | 0 | 0 | 0 | 0 | 0 | 0.29959 | 0
2035 | 3 | 5 | 8 | 0.29959 | 0 | 0 | 0 | 0 | 0 | 0 | 0 | 0.29959 | 0
2035 | 3 | 5 | 9 | 0.29959 | 0 | 0 | 0 | 0 | 0 | 0 | 0 | 0.29959 | 0
2035 | 3 | 5 | 10 | 0.29959 | 0 | 0 | 0 | 0 | 0 | 0 | 0 | 0.29959 | 0
2035 | 3 | 5 | 11 | 0.29959 | 0 | 0 | 0 | 0 | 0 | 0 | 0 | 0.29959 | 0
2035 | 3 | 5 | 12 | 0.29959 | 0 | 0 | 0 | 0 | 0 | 0 | 0 | 0.29959 | 0
2035 | 3 | 5 | 13 | 0.29959 | 0 | 0 | 0 | 0 | 0 | 0 | 0 | 0.29959 | 0
2035 | 3 | 5 | 14 | 0.29959 | 0 | 0 | 0 | 0 | 0 | 0 | 0 | 0.29959 | 0
2035 | 3 | 5 | 15 | 0.29959 | 0 | 0 | 0 | 0 | 0 | 0 | 0 | 0.29959 | 0
2035 | 3 | 5 | 16 | 0.29959 | 0 | 0 | 0 | 0 | 0 | 0 | 0 | 0.29959 | 0
2035 | 3 | 5 | 17 | 0.29959 | 0 | 0 | 0 | 0 | 0 | 0 | 0 | 0.29959 | 0
2035 | 3 | 5 | 18 | 0.29959 | 0 | 0 | 0 | 0 | 0 | 0 | 0 | 0.29959 | 0
2035 | 3 | 5 | 19 | 0.29959 | 0 | 0 | 0 | 0 | 0 | 0 | 0 | 0.29959 | 0
2035 | 3 | 5 | 20 | 0.29959 | 0 | 0 | 0 | 0 | 0 | 0 | 0 | 0.29959 | 0
2035 | 3 | 5 | 21 | 0.29959 | 0 | 0 | 0 | 0 | 0 | 0 | 0 | 0.29959 | 0
2035 | 3 | 5 | 22 | 0.29959 | 0 | 0 | 0 | 0 | 0 | 0 | 0 | 0.29959 | 0
2035 | 3 | 5 | 23 | 0.29959 | 0 | 0 | 0 | 0 | 0 | 0 | 0 | 0.29959 | 0
2035 | 3 | 5 | 24 | 0.29959 | 0 | 0 | 0 | 0 | 0 | 0 | 0 | 0.29959 | 0
2035 | 3 | 6 | 1 | 0.29959 | 0 | 0 | 0 | 0 | 0 | 0 | 0 | 0.29959 | 0
2035 | 3 | 6 | 2 | 0.29959 | 0 | 0 | 0 | 0 | 0 | 0 | 0 | 0.29959 | 0
2035 | 3 | 6 | 3 | 0.29959 | 0 | 0 | 0 | 0 | 0 | 0 | 0 | 0.29959 | 0
2035 | 3 | 6 | 4 | 0.29959 | 0 | 0 | 0 | 0 | 0 | 0 | 0 | 0.29959 | 0
2035 | 3 | 6 | 5 | 0.29959 | 0 | 0 | 0 | 0 | 0 | 0 | 0 | 0.29959 | 0
2035 | 3 | 6 | 6 | 0.29959 | 0 | 0 | 0 | 0 | 0 | 0 | 0 | 0.29959 | 0
2035 | 3 | 6 | 7 | 0.29959 | 0 | 0 | 0 | 0 | 0 | 0 | 0 | 0.29959 | 0
2035 | 3 | 6 | 8 | 0.29959 | 0 | 0 | 0 | 0 | 0 | 0 | 0 | 0.29959 | 0
2035 | 3 | 6 | 9 | 0.29959 | 0 | 0 | 0 | 0 | 0 | 0 | 0 | 0.29959 | 0
2035 | 3 | 6 | 10 | 0.29959 | 0 | 0 | 0 | 0 | 0 | 0 | 0 | 0.29959 | 0
2035 | 3 | 6 | 11 | 0.29959 | 0 | 0 | 0 | 0 | 0 | 0 | 0 | 0.29959 | 0
2035 | 3 | 6 | 12 | 0.29959 | 0 | 0 | 0 | 0 | 0 | 0 | 0 | 0.29959 | 0
2035 | 3 | 6 | 13 | 0.29959 | 0 | 0 | 0 | 0 | 0 | 0 | 0 | 0.29959 | 0
2035 | 3 | 6 | 14 | 0.29959 | 0 | 0 | 0 | 0 | 0 | 0 | 0 | 0.29959 | 0
2035 | 3 | 6 | 15 | 0.29959 | 0 | 0 | 0 | 0 | 0 | 0 | 0 | 0.29959 | 0
2035 | 3 | 6 | 16 | 0.29959 | 0 | 0 | 0 | 0 | 0 | 0 | 0 | 0.29959 | 0
2035 | 3 | 6 | 17 | 0.29959 | 0 | 0 | 0 | 0 | 0 | 0 | 0 | 0.29959 | 0
2035 | 3 | 6 | 18 | 0.29959 | 0 | 0 | 0 | 0 | 0 | 0 | 0 | 0.29959 | 0
2035 | 3 | 6 | 19 | 0.29959 | 0 | 0 | 0 | 0 | 0 | 0 | 0 | 0.29959 | 0
2035 | 3 | 6 | 20 | 0.29959 | 0 | 0 | 0 | 0 | 0 | 0 | 0 | 0.29959 | 0
2035 | 3 | 6 | 21 | 0.29959 | 0 | 0 | 0 | 0 | 0 | 0 | 0 | 0.29959 | 0
2035 | 3 | 6 | 22 | 0.29959 | 0 | 0 | 0 | 0 | 0 | 0 | 0 | 0.29959 | 0
2035 | 3 | 6 | 23 | 0.29959 | 0 | 0 | 0 | 0 | 0 | 0 | 0 | 0.29959 | 0
2035 | 3 | 6 | 24 | 0.29959 | 0 | 0 | 0 | 0 | 0 | 0 | 0 | 0.29959 | 0
2035 | 3 | 7 | 1 | 0.29959 | 0 | 0 | 0 | 0 | 0 | 0 | 0 | 0.29959 | 0
2035 | 3 | 7 | 2 | 0.29959 | 0 | 0 | 0 | 0 | 0 | 0 | 0 | 0.29959 | 0
2035 | 3 | 7 | 3 | 0.29959 | 0 | 0 | 0 | 0 | 0 | 0 | 0 | 0.29959 | 0
2035 | 3 | 7 | 4 | 0.29959 | 0 | 0 | 0 | 0 | 0 | 0 | 0 | 0.29959 | 0
2035 | 3 | 7 | 5 | 0.29959 | 0 | 0 | 0 | 0 | 0 | 0 | 0 | 0.29959 | 0
2035 | 3 | 7 | 6 | 0.29959 | 0 | 0 | 0 | 0 | 0 | 0 | 0 | 0.29959 | 0
2035 | 3 | 7 | 7 | 0.29959 | 0 | 0 | 0 | 0 | 0 | 0 | 0 | 0.29959 | 0
2035 | 3 | 7 | 8 | 0.29959 | 0 | 0 | 0 | 0 | 0 | 0 | 0 | 0.29959 | 0
2035 | 3 | 7 | 9 | 0.29959 | 0 | 0 | 0 | 0 | 0 | 0 | 0 | 0.29959 | 0
2035 | 3 | 7 | 10 | 0.29959 | 0 | 0 | 0 | 0 | 0 | 0 | 0 | 0.29959 | 0
2035 | 3 | 7 | 11 | 0.29959 | 0 | 0 | 0 | 0 | 0 | 0 | 0 | 0.29959 | 0
2035 | 3 | 7 | 12 | 0.29959 | 0 | 0 | 0 | 0 | 0 | 0 | 0 | 0.29959 | 0
2035 | 3 | 7 | 13 | 0.29959 | 0 | 0 | 0 | 0 | 0 | 0 | 0 | 0.29959 | 0
2035 | 3 | 7 | 14 | 0.29959 | 0 | 0 | 0 | 0 | 0 | 0 | 0 | 0.29959 | 0
2035 | 3 | 7 | 15 | 0.29959 | 0 | 0 | 0 | 0 | 0 | 0 | 0 | 0.29959 | 0
2035 | 3 | 7 | 16 | 0.29959 | 0 | 0 | 0 | 0 | 0 | 0 | 0 | 0.29959 | 0
2035 | 3 | 7 | 17 | 0.29959 | 0 | 0 | 0 | 0 | 0 | 0 | 0 | 0.29959 | 0
2035 | 3 | 7 | 18 | 0.29959 | 0 | 0 | 0 | 0 | 0 | 0 | 0 | 0.29959 | 0
2035 | 3 | 7 | 19 | 0.29959 | 0 | 0 | 0 | 0 | 0 | 0 | 0 | 0.29959 | 0
2035 | 3 | 7 | 20 | 0.29959 | 0 | 0 | 0 | 0 | 0 | 0 | 0 | 0.29959 | 0
2035 | 3 | 7 | 21 | 0.29959 | 0 | 0 | 0 | 0 | 0 | 0 | 0 | 0.29959 | 0
2035 | 3 | 7 | 22 | 0.29959 | 0 | 0 | 0 | 0 | 0 | 0 | 0 | 0.29959 | 0
2035 | 3 | 7 | 23 | 0.29959 | 0 | 0 | 0 | 0 | 0 | 0 | 0 | 0.29959 | 0
2035 | 3 | 7 | 24 | 0.29959 | 0 | 0 | 0 | 0 | 0 | 0 | 0 | 0.29959 | 0
2035 | 3 | 8 | 1 | 0.29959 | 0 | 0 | 0 | 0 | 0 | 0 | 0 | 0.29959 | 0
2035 | 3 | 8 | 2 | 0.29959 | 0 | 0 | 0 | 0 | 0 | 0 | 0 | 0.29959 | 0
2035 | 3 | 8 | 3 | 0.29959 | 0 | 0 | 0 | 0 | 0 | 0 | 0 | 0.29959 | 0
2035 | 3 | 8 | 4 | 0.29959 | 0 | 0 | 0 | 0 | 0 | 0 | 0 | 0.29959 | 0
2035 | 3 | 8 | 5 | 0.29959 | 0 | 0 | 0 | 0 | 0 | 0 | 0 | 0.29959 | 0
2035 | 3 | 8 | 6 | 0.29959 | 0 | 0 | 0 | 0 | 0 | 0 | 0 | 0.29959 | 0
2035 | 3 | 8 | 7 | 0.29959 | 0 | 0 | 0 | 0 | 0 | 0 | 0 | 0.29959 | 0
2035 | 3 | 8 | 8 | 0.29959 | 0 | 0 | 0 | 0 | 0 | 0 | 0 | 0.29959 | 0
2035 | 3 | 8 | 9 | 0.29959 | 0 | 0 | 0 | 0 | 0 | 0 | 0 | 0.29959 | 0
2035 | 3 | 8 | 10 | 0.29959 | 0 | 0 | 0 | 0 | 0 | 0 | 0 | 0.29959 | 0
2035 | 3 | 8 | 11 | 0.29959 | 0 | 0 | 0 | 0 | 0 | 0 | 0 | 0.29959 | 0
2035 | 3 | 8 | 12 | 0.29959 | 0 | 0 | 0 | 0 | 0 | 0 | 0 | 0.29959 | 0
2035 | 3 | 8 | 13 | 0.29959 | 0 | 0 | 0 | 0 | 0 | 0 | 0 | 0.29959 | 0
2035 | 3 | 8 | 14 | 0.29959 | 0 | 0 | 0 | 0 | 0 | 0 | 0 | 0.29959 | 0
2035 | 3 | 8 | 15 | 0.29959 | 0 | 0 | 0 | 0 | 0 | 0 | 0 | 0.29959 | 0
2035 | 3 | 8 | 16 | 0.29959 | 0 | 0 | 0 | 0 | 0 | 0 | 0 | 0.29959 | 0
2035 | 3 | 8 | 17 | 0.29959 | 0 | 0 | 0 | 0 | 0 | 0 | 0 | 0.29959 | 0
2035 | 3 | 8 | 18 | 0.29959 | 0 | 0 | 0 | 0 | 0 | 0 | 0 | 0.29959 | 0
2035 | 3 | 8 | 19 | 0.29959 | 0 | 0 | 0 | 0 | 0 | 0 | 0 | 0.29959 | 0
2035 | 3 | 8 | 20 | 0.29959 | 0 | 0 | 0 | 0 | 0 | 0 | 0 | 0.29959 | 0
2035 | 3 | 8 | 21 | 0.29959 | 0 | 0 | 0 | 0 | 0 | 0 | 0 | 0.29959 | 0
2035 | 3 | 8 | 22 | 0.29959 | 0 | 0 | 0 | 0 | 0 | 0 | 0 | 0.29959 | 0
2035 | 3 | 8 | 23 | 0.29959 | 0 | 0 | 0 | 0 | 0 | 0 | 0 | 0.29959 | 0
2035 | 3 | 8 | 24 | 0.29959 | 0 | 0 | 0 | 0 | 0 | 0 | 0 | 0.29959 | 0
2035 | 3 | 9 | 1 | 0.29959 | 0 | 0 | 0 | 0 | 0 | 0 | 0 | 0.29959 | 0
2035 | 3 | 9 | 2 | 0.29959 | 0 | 0 | 0 | 0 | 0 | 0 | 0 | 0.29959 | 0
2035 | 3 | 9 | 3 | 0.29959 | 0 | 0 | 0 | 0 | 0 | 0 | 0 | 0.29959 | 0
2035 | 3 | 9 | 4 | 0.29959 | 0 | 0 | 0 | 0 | 0 | 0 | 0 | 0.29959 | 0
2035 | 3 | 9 | 5 | 0.29959 | 0 | 0 | 0 | 0 | 0 | 0 | 0 | 0.29959 | 0
2035 | 3 | 9 | 6 | 0.29959 | 0 | 0 | 0 | 0 | 0 | 0 | 0 | 0.29959 | 0
2035 | 3 | 9 | 7 | 0.29959 | 0 | 0 | 0 | 0 | 0 | 0 | 0 | 0.29959 | 0
2035 | 3 | 9 | 8 | 0.29959 | 0 | 0 | 0 | 0 | 0 | 0 | 0 | 0.29959 | 0
2035 | 3 | 9 | 9 | 0.29959 | 0 | 0 | 0 | 0 | 0 | 0 | 0 | 0.29959 | 0
2035 | 3 | 9 | 10 | 0.29959 | 0 | 0 | 0 | 0 | 0 | 0 | 0 | 0.29959 | 0
2035 | 3 | 9 | 11 | 0.29959 | 0 | 0 | 0 | 0 | 0 | 0 | 0 | 0.29959 | 0
2035 | 3 | 9 | 12 | 0.29959 | 0 | 0 | 0 | 0 | 0 | 0 | 0 | 0.29959 | 0
2035 | 3 | 9 | 13 | 0.29959 | 0 | 0 | 0 | 0 | 0 | 0 | 0 | 0.29959 | 0
2035 | 3 | 9 | 14 | 0.29959 | 0 | 0 | 0 | 0 | 0 | 0 | 0 | 0.29959 | 0
2035 | 3 | 9 | 15 | 0.29959 | 0 | 0 | 0 | 0 | 0 | 0 | 0 | 0.29959 | 0
2035 | 3 | 9 | 16 | 0.29959 | 0 | 0 | 0 | 0 | 0 | 0 | 0 | 0.29959 | 0
2035 | 3 | 9 | 17 | 0.29959 | 0 | 0 | 0 | 0 | 0 | 0 | 0 | 0.29959 | 0
2035 | 3 | 9 | 18 | 0.29959 | 0 | 0 | 0 | 0 | 0 | 0 | 0 | 0.29959 | 0
2035 | 3 | 9 | 19 | 0.29959 | 0 | 0 | 0 | 0 | 0 | 0 | 0 | 0.29959 | 0
2035 | 3 | 9 | 20 | 0.29959 | 0 | 0 | 0 | 0 | 0 | 0 | 0 | 0.29959 | 0
2035 | 3 | 9 | 21 | 0.29959 | 0 | 0 | 0 | 0 | 0 | 0 | 0 | 0.29959 | 0
2035 | 3 | 9 | 22 | 0.29959 | 0 | 0 | 0 | 0 | 0 | 0 | 0 | 0.29959 | 0
2035 | 3 | 9 | 23 | 0.29959 | 0 | 0 | 0 | 0 | 0 | 0 | 0 | 0.29959 | 0
2035 | 3 | 9 | 24 | 0.29959 | 0 | 0 | 0 | 0 | 0 | 0 | 0 | 0.29959 | 0
2035 | 3 | 10 | 1 | 0.29959 | 0 | 0 | 0 | 0 | 0 | 0 | 0 | 0.29959 | 0
2035 | 3 | 10 | 2 | 0.29959 | 0 | 0 | 0 | 0 | 0 | 0 | 0 | 0.29959 | 0
2035 | 3 | 10 | 3 | 0.29959 | 0 | 0 | 0 | 0 | 0 | 0 | 0 | 0.29959 | 0
2035 | 3 | 10 | 4 | 0.29959 | 0 | 0 | 0 | 0 | 0 | 0 | 0 | 0.29959 | 0
2035 | 3 | 10 | 5 | 0.29959 | 0 | 0 | 0 | 0 | 0 | 0 | 0 | 0.29959 | 0
2035 | 3 | 10 | 6 | 0.29959 | 0 | 0 | 0 | 0 | 0 | 0 | 0 | 0.29959 | 0
2035 | 3 | 10 | 7 | 0.29959 | 0 | 0 | 0 | 0 | 0 | 0 | 0 | 0.29959 | 0
2035 | 3 | 10 | 8 | 0.29959 | 0 | 0 | 0 | 0 | 0 | 0 | 0 | 0.29959 | 0
2035 | 3 | 10 | 9 | 0.29959 | 0 | 0 | 0 | 0 | 0 | 0 | 0 | 0.29959 | 0
2035 | 3 | 10 | 10 | 0.29959 | 0 | 0 | 0 | 0 | 0 | 0 | 0 | 0.29959 | 0
2035 | 3 | 10 | 11 | 0.29959 | 0 | 0 | 0 | 0 | 0 | 0 | 0 | 0.29959 | 0
2035 | 3 | 10 | 12 | 0.29959 | 0 | 0 | 0 | 0 | 0 | 0 | 0 | 0.29959 | 0
2035 | 3 | 10 | 13 | 0.29959 | 0 | 0 | 0 | 0 | 0 | 0 | 0 | 0.29959 | 0
2035 | 3 | 10 | 14 | 0.29959 | 0 | 0 | 0 | 0 | 0 | 0 | 0 | 0.29959 | 0
2035 | 3 | 10 | 15 | 0.29959 | 0 | 0 | 0 | 0 | 0 | 0 | 0 | 0.29959 | 0
2035 | 3 | 10 | 16 | 0.29959 | 0 | 0 | 0 | 0 | 0 | 0 | 0 | 0.29959 | 0
2035 | 3 | 10 | 17 | 0.29959 | 0 | 0 | 0 | 0 | 0 | 0 | 0 | 0.29959 | 0
2035 | 3 | 10 | 18 | 0.29959 | 0 | 0 | 0 | 0 | 0 | 0 | 0 | 0.29959 | 0
2035 | 3 | 10 | 19 | 0.29959 | 0 | 0 | 0 | 0 | 0 | 0 | 0 | 0.29959 | 0
2035 | 3 | 10 | 20 | 0.29959 | 0 | 0 | 0 | 0 | 0 | 0 | 0 | 0.29959 | 0
2035 | 3 | 10 | 21 | 0.29959 | 0 | 0 | 0 | 0 | 0 | 0 | 0 | 0.29959 | 0
2035 | 3 | 10 | 22 | 0.29959 | 0 | 0 | 0 | 0 | 0 | 0 | 0 | 0.29959 | 0
2035 | 3 | 10 | 23 | 0.29959 | 0 | 0 | 0 | 0 | 0 | 0 | 0 | 0.29959 | 0
2035 | 3 | 10 | 24 | 0.29959 | 0 | 0 | 0 | 0 | 0 | 0 | 0 | 0.29959 | 0
2035 | 3 | 11 | 1 | 0.29959 | 0 | 0 | 0 | 0 | 0 | 0 | 0 | 0.29959 | 0
2035 | 3 | 11 | 2 | 0.29959 | 0 | 0 | 0 | 0 | 0 | 0 | 0 | 0.29959 | 0
2035 | 3 | 11 | 3 | 0.29959 | 0 | 0 | 0 | 0 | 0 | 0 | 0 | 0.29959 | 0
2035 | 3 | 11 | 4 | 0.29959 | 0 | 0 | 0 | 0 | 0 | 0 | 0 | 0.29959 | 0
2035 | 3 | 11 | 5 | 0.29959 | 0 | 0 | 0 | 0 | 0 | 0 | 0 | 0.29959 | 0
2035 | 3 | 11 | 6 | 0.29959 | 0 | 0 | 0 | 0 | 0 | 0 | 0 | 0.29959 | 0
2035 | 3 | 11 | 7 | 0.29959 | 0 | 0 | 0 | 0 | 0 | 0 | 0 | 0.29959 | 0
2035 | 3 | 11 | 8 | 0.29959 | 0 | 0 | 0 | 0 | 0 | 0 | 0 | 0.29959 | 0
2035 | 3 | 11 | 9 | 0.29959 | 0 | 0 | 0 | 0 | 0 | 0 | 0 | 0.29959 | 0
2035 | 3 | 11 | 10 | 0.29959 | 0 | 0 | 0 | 0 | 0 | 0 | 0 | 0.29959 | 0
2035 | 3 | 11 | 11 | 0.29959 | 0 | 0 | 0 | 0 | 0 | 0 | 0 | 0.29959 | 0
2035 | 3 | 11 | 12 | 0.29959 | 0 | 0 | 0 | 0 | 0 | 0 | 0 | 0.29959 | 0
2035 | 3 | 11 | 13 | 0.29959 | 0 | 0 | 0 | 0 | 0 | 0 | 0 | 0.29959 | 0
2035 | 3 | 11 | 14 | 0.29959 | 0 | 0 | 0 | 0 | 0 | 0 | 0 | 0.29959 | 0
2035 | 3 | 11 | 15 | 0.29959 | 0 | 0 | 0 | 0 | 0 | 0 | 0 | 0.29959 | 0
2035 | 3 | 11 | 16 | 0.29959 | 0 | 0 | 0 | 0 | 0 | 0 | 0 | 0.29959 | 0
2035 | 3 | 11 | 17 | 0.29959 | 0 | 0 | 0 | 0 | 0 | 0 | 0 | 0.29959 | 0
2035 | 3 | 11 | 18 | 0.29959 | 0 | 0 | 0 | 0 | 0 | 0 | 0 | 0.29959 | 0
2035 | 3 | 11 | 19 | 0.29959 | 0 | 0 | 0 | 0 | 0 | 0 | 0 | 0.29959 | 0
2035 | 3 | 11 | 20 | 0.29959 | 0 | 0 | 0 | 0 | 0 | 0 | 0 | 0.29959 | 0
2035 | 3 | 11 | 21 | 0.29959 | 0 | 0 | 0 | 0 | 0 | 0 | 0 | 0.29959 | 0
2035 | 3 | 11 | 22 | 0.29959 | 0 | 0 | 0 | 0 | 0 | 0 | 0 | 0.29959 | 0
2035 | 3 | 11 | 23 | 0.29959 | 0 | 0 | 0 | 0 | 0 | 0 | 0 | 0.29959 | 0
2035 | 3 | 11 | 24 | 0.29959 | 0 | 0 | 0 | 0 | 0 | 0 | 0 | 0.29959 | 0
2035 | 3 | 12 | 1 | 0.29959 | 0 | 0 | 0 | 0 | 0 | 0 | 0 | 0.29959 | 0
2035 | 3 | 12 | 2 | 0.29959 | 0 | 0 | 0 | 0 | 0 | 0 | 0 | 0.29959 | 0
2035 | 3 | 12 | 3 | 0.29959 | 0 | 0 | 0 | 0 | 0 | 0 | 0 | 0.29959 | 0
2035 | 3 | 12 | 4 | 0.29959 | 0 | 0 | 0 | 0 | 0 | 0 | 0 | 0.29959 | 0
2035 | 3 | 12 | 5 | 0.29959 | 0 | 0 | 0 | 0 | 0 | 0 | 0 | 0.29959 | 0
2035 | 3 | 12 | 6 | 0.29959 | 0 | 0 | 0 | 0 | 0 | 0 | 0 | 0.29959 | 0
2035 | 3 | 12 | 7 | 0.29959 | 0 | 0 | 0 | 0 | 0 | 0 | 0 | 0.29959 | 0
2035 | 3 | 12 | 8 | 0.29959 | 0 | 0 | 0 | 0 | 0 | 0 | 0 | 0.29959 | 0
2035 | 3 | 12 | 9 | 0.29959 | 0 | 0 | 0 | 0 | 0 | 0 | 0 | 0.29959 | 0
2035 | 3 | 12 | 10 | 0.29959 | 0 | 0 | 0 | 0 | 0 | 0 | 0 | 0.29959 | 0
2035 | 3 | 12 | 11 | 0.29959 | 0 | 0 | 0 | 0 | 0 | 0 | 0 | 0.29959 | 0
2035 | 3 | 12 | 12 | 0.29959 | 0 | 0 | 0 | 0 | 0 | 0 | 0 | 0.29959 | 0
2035 | 3 | 12 | 13 | 0.29959 | 0 | 0 | 0 | 0 | 0 | 0 | 0 | 0.29959 | 0
2035 | 3 | 12 | 14 | 0.29959 | 0 | 0 | 0 | 0 | 0 | 0 | 0 | 0.29959 | 0
2035 | 3 | 12 | 15 | 0.29959 | 0 | 0 | 0 | 0 | 0 | 0 | 0 | 0.29959 | 0
2035 | 3 | 12 | 16 | 0.29959 | 0 | 0 | 0 | 0 | 0 | 0 | 0 | 0.29959 | 0
2035 | 3 | 12 | 17 | 0.29959 | 0 | 0 | 0 | 0 | 0 | 0 | 0 | 0.29959 | 0
2035 | 3 | 12 | 18 | 0.29959 | 0 | 0 | 0 | 0 | 0 | 0 | 0 | 0.29959 | 0
2035 | 3 | 12 | 19 | 0.29959 | 0 | 0 | 0 | 0 | 0 | 0 | 0 | 0.29959 | 0
2035 | 3 | 12 | 20 | 0.29959 | 0 | 0 | 0 | 0 | 0 | 0 | 0 | 0.29959 | 0
2035 | 3 | 12 | 21 | 0.29959 | 0 | 0 | 0 | 0 | 0 | 0 | 0 | 0.29959 | 0
2035 | 3 | 12 | 22 | 0.29959 | 0 | 0 | 0 | 0 | 0 | 0 | 0 | 0.29959 | 0
2035 | 3 | 12 | 23 | 0.29959 | 0 | 0 | 0 | 0 | 0 | 0 | 0 | 0.29959 | 0
2035 | 3 | 12 | 24 | 0.29959 | 0 | 0 | 0 | 0 | 0 | 0 | 0 | 0.29959 | 0
2035 | 3 | 13 | 1 | 0.29959 | 0 | 0 | 0 | 0 | 0 | 0 | 0 | 0.29959 | 0
2035 | 3 | 13 | 2 | 0.29959 | 0 | 0 | 0 | 0 | 0 | 0 | 0 | 0.29959 | 0
2035 | 3 | 13 | 3 | 0.29959 | 0 | 0 | 0 | 0 | 0 | 0 | 0 | 0.29959 | 0
2035 | 3 | 13 | 4 | 0.29959 | 0 | 0 | 0 | 0 | 0 | 0 | 0 | 0.29959 | 0
2035 | 3 | 13 | 5 | 0.29959 | 0 | 0 | 0 | 0 | 0 | 0 | 0 | 0.29959 | 0
2035 | 3 | 13 | 6 | 0.29959 | 0 | 0 | 0 | 0 | 0 | 0 | 0 | 0.29959 | 0
2035 | 3 | 13 | 7 | 0.29959 | 0 | 0 | 0 | 0 | 0 | 0 | 0 | 0.29959 | 0
2035 | 3 | 13 | 8 | 0.29959 | 0 | 0 | 0 | 0 | 0 | 0 | 0 | 0.29959 | 0
2035 | 3 | 13 | 9 | 0.29959 | 0 | 0 | 0 | 0 | 0 | 0 | 0 | 0.29959 | 0
2035 | 3 | 13 | 10 | 0.29959 | 0 | 0 | 0 | 0 | 0 | 0 | 0 | 0.29959 | 0
2035 | 3 | 13 | 11 | 0.29959 | 0 | 0 | 0 | 0 | 0 | 0 | 0 | 0.29959 | 0
2035 | 3 | 13 | 12 | 0.29959 | 0 | 0 | 0 | 0 | 0 | 0 | 0 | 0.29959 | 0
2035 | 3 | 13 | 13 | 0.29959 | 0 | 0 | 0 | 0 | 0 | 0 | 0 | 0.29959 | 0
2035 | 3 | 13 | 14 | 0.29959 | 0 | 0 | 0 | 0 | 0 | 0 | 0 | 0.29959 | 0
2035 | 3 | 13 | 15 | 0.29959 | 0 | 0 | 0 | 0 | 0 | 0 | 0 | 0.29959 | 0
2035 | 3 | 13 | 16 | 0.29959 | 0 | 0 | 0 | 0 | 0 | 0 | 0 | 0.29959 | 0
2035 | 3 | 13 | 17 | 0.29959 | 0 | 0 | 0 | 0 | 0 | 0 | 0 | 0.29959 | 0
2035 | 3 | 13 | 18 | 0.29959 | 0 | 0 | 0 | 0 | 0 | 0 | 0 | 0.29959 | 0
2035 | 3 | 13 | 19 | 0.29959 | 0 | 0 | 0 | 0 | 0 | 0 | 0 | 0.29959 | 0
2035 | 3 | 13 | 20 | 0.29959 | 0 | 0 | 0 | 0 | 0 | 0 | 0 | 0.29959 | 0
2035 | 3 | 13 | 21 | 0.29959 | 0 | 0 | 0 | 0 | 0 | 0 | 0 | 0.29959 | 0
2035 | 3 | 13 | 22 | 0.29959 | 0 | 0 | 0 | 0 | 0 | 0 | 0 | 0.29959 | 0
2035 | 3 | 13 | 23 | 0.29959 | 0 | 0 | 0 | 0 | 0 | 0 | 0 | 0.29959 | 0
2035 | 3 | 13 | 24 | 0.29959 | 0 | 0 | 0 | 0 | 0 | 0 | 0 | 0.29959 | 0
2035 | 3 | 14 | 1 | 0.29959 | 0 | 0 | 0 | 0 | 0 | 0 | 0 | 0.29959 | 0
2035 | 3 | 14 | 2 | 0.29959 | 0 | 0 | 0 | 0 | 0 | 0 | 0 | 0.29959 | 0
2035 | 3 | 14 | 3 | 0.29959 | 0 | 0 | 0 | 0 | 0 | 0 | 0 | 0.29959 | 0
2035 | 3 | 14 | 4 | 0.29959 | 0 | 0 | 0 | 0 | 0 | 0 | 0 | 0.29959 | 0
2035 | 3 | 14 | 5 | 0.29959 | 0 | 0 | 0 | 0 | 0 | 0 | 0 | 0.29959 | 0
2035 | 3 | 14 | 6 | 0.29959 | 0 | 0 | 0 | 0 | 0 | 0 | 0 | 0.29959 | 0
2035 | 3 | 14 | 7 | 0.29959 | 0 | 0 | 0 | 0 | 0 | 0 | 0 | 0.29959 | 0
2035 | 3 | 14 | 8 | 0.29959 | 0 | 0 | 0 | 0 | 0 | 0 | 0 | 0.29959 | 0
2035 | 3 | 14 | 9 | 0.29959 | 0 | 0 | 0 | 0 | 0 | 0 | 0 | 0.29959 | 0
2035 | 3 | 14 | 10 | 0.29959 | 0 | 0 | 0 | 0 | 0 | 0 | 0 | 0.29959 | 0
2035 | 3 | 14 | 11 | 0.29959 | 0 | 0 | 0 | 0 | 0 | 0 | 0 | 0.29959 | 0
2035 | 3 | 14 | 12 | 0.29959 | 0 | 0 | 0 | 0 | 0 | 0 | 0 | 0.29959 | 0
2035 | 3 | 14 | 13 | 0.29959 | 0 | 0 | 0 | 0 | 0 | 0 | 0 | 0.29959 | 0
2035 | 3 | 14 | 14 | 0.29959 | 0 | 0 | 0 | 0 | 0 | 0 | 0 | 0.29959 | 0
2035 | 3 | 14 | 15 | 0.29959 | 0 | 0 | 0 | 0 | 0 | 0 | 0 | 0.29959 | 0
2035 | 3 | 14 | 16 | 0.29959 | 0 | 0 | 0 | 0 | 0 | 0 | 0 | 0.29959 | 0
2035 | 3 | 14 | 17 | 0.29959 | 0 | 0 | 0 | 0 | 0 | 0 | 0 | 0.29959 | 0
2035 | 3 | 14 | 18 | 0.29959 | 0 | 0 | 0 | 0 | 0 | 0 | 0 | 0.29959 | 0
2035 | 3 | 14 | 19 | 0.29959 | 0 | 0 | 0 | 0 | 0 | 0 | 0 | 0.29959 | 0
2035 | 3 | 14 | 20 | 0.29959 | 0 | 0 | 0 | 0 | 0 | 0 | 0 | 0.29959 | 0
2035 | 3 | 14 | 21 | 0.29959 | 0 | 0 | 0 | 0 | 0 | 0 | 0 | 0.29959 | 0
2035 | 3 | 14 | 22 | 0.29959 | 0 | 0 | 0 | 0 | 0 | 0 | 0 | 0.29959 | 0
2035 | 3 | 14 | 23 | 0.29959 | 0 | 0 | 0 | 0 | 0 | 0 | 0 | 0.29959 | 0
2035 | 3 | 14 | 24 | 0.29959 | 0 | 0 | 0 | 0 | 0 | 0 | 0 | 0.29959 | 0
2035 | 3 | 15 | 1 | 0.29959 | 0 | 0 | 0 | 0 | 0 | 0 | 0 | 0.29959 | 0
2035 | 3 | 15 | 2 | 0.29959 | 0 | 0 | 0 | 0 | 0 | 0 | 0 | 0.29959 | 0
2035 | 3 | 15 | 3 | 0.29959 | 0 | 0 | 0 | 0 | 0 | 0 | 0 | 0.29959 | 0
2035 | 3 | 15 | 4 | 0.29959 | 0 | 0 | 0 | 0 | 0 | 0 | 0 | 0.29959 | 0
2035 | 3 | 15 | 5 | 0.29959 | 0 | 0 | 0 | 0 | 0 | 0 | 0 | 0.29959 | 0
2035 | 3 | 15 | 6 | 0.29959 | 0 | 0 | 0 | 0 | 0 | 0 | 0 | 0.29959 | 0
2035 | 3 | 15 | 7 | 0.29959 | 0 | 0 | 0 | 0 | 0 | 0 | 0 | 0.29959 | 0
2035 | 3 | 15 | 8 | 0.29959 | 0 | 0 | 0 | 0 | 0 | 0 | 0 | 0.29959 | 0
2035 | 3 | 15 | 9 | 0.29959 | 0 | 0 | 0 | 0 | 0 | 0 | 0 | 0.29959 | 0
2035 | 3 | 15 | 10 | 0.29959 | 0 | 0 | 0 | 0 | 0 | 0 | 0 | 0.29959 | 0
2035 | 3 | 15 | 11 | 0.29959 | 0 | 0 | 0 | 0 | 0 | 0 | 0 | 0.29959 | 0
2035 | 3 | 15 | 12 | 0.29959 | 0 | 0 | 0 | 0 | 0 | 0 | 0 | 0.29959 | 0
2035 | 3 | 15 | 13 | 0.29959 | 0 | 0 | 0 | 0 | 0 | 0 | 0 | 0.29959 | 0
2035 | 3 | 15 | 14 | 0.29959 | 0 | 0 | 0 | 0 | 0 | 0 | 0 | 0.29959 | 0
2035 | 3 | 15 | 15 | 0.29959 | 0 | 0 | 0 | 0 | 0 | 0 | 0 | 0.29959 | 0
2035 | 3 | 15 | 16 | 0.29959 | 0 | 0 | 0 | 0 | 0 | 0 | 0 | 0.29959 | 0
2035 | 3 | 15 | 17 | 0.29959 | 0 | 0 | 0 | 0 | 0 | 0 | 0 | 0.29959 | 0
2035 | 3 | 15 | 18 | 0.29959 | 0 | 0 | 0 | 0 | 0 | 0 | 0 | 0.29959 | 0
2035 | 3 | 15 | 19 | 0.29959 | 0 | 0 | 0 | 0 | 0 | 0 | 0 | 0.29959 | 0
2035 | 3 | 15 | 20 | 0.29959 | 0 | 0 | 0 | 0 | 0 | 0 | 0 | 0.29959 | 0
2035 | 3 | 15 | 21 | 0.29959 | 0 | 0 | 0 | 0 | 0 | 0 | 0 | 0.29959 | 0
2035 | 3 | 15 | 22 | 0.29959 | 0 | 0 | 0 | 0 | 0 | 0 | 0 | 0.29959 | 0
2035 | 3 | 15 | 23 | 0.29959 | 0 | 0 | 0 | 0 | 0 | 0 | 0 | 0.29959 | 0
2035 | 3 | 15 | 24 | 0.29959 | 0 | 0 | 0 | 0 | 0 | 0 | 0 | 0.29959 | 0
2035 | 3 | 16 | 1 | 0.29959 | 0 | 0 | 0 | 0 | 0 | 0 | 0 | 0.29959 | 0
2035 | 3 | 16 | 2 | 0.29959 | 0 | 0 | 0 | 0 | 0 | 0 | 0 | 0.29959 | 0
2035 | 3 | 16 | 3 | 0.29959 | 0 | 0 | 0 | 0 | 0 | 0 | 0 | 0.29959 | 0
2035 | 3 | 16 | 4 | 0.29959 | 0 | 0 | 0 | 0 | 0 | 0 | 0 | 0.29959 | 0
2035 | 3 | 16 | 5 | 0.29959 | 0 | 0 | 0 | 0 | 0 | 0 | 0 | 0.29959 | 0
2035 | 3 | 16 | 6 | 0.29959 | 0 | 0 | 0 | 0 | 0 | 0 | 0 | 0.29959 | 0
2035 | 3 | 16 | 7 | 0.29959 | 0 | 0 | 0 | 0 | 0 | 0 | 0 | 0.29959 | 0
2035 | 3 | 16 | 8 | 0.29959 | 0 | 0 | 0 | 0 | 0 | 0 | 0 | 0.29959 | 0
2035 | 3 | 16 | 9 | 0.29959 | 0 | 0 | 0 | 0 | 0 | 0 | 0 | 0.29959 | 0
2035 | 3 | 16 | 10 | 0.29959 | 0 | 0 | 0 | 0 | 0 | 0 | 0 | 0.29959 | 0
2035 | 3 | 16 | 11 | 0.29959 | 0 | 0 | 0 | 0 | 0 | 0 | 0 | 0.29959 | 0
2035 | 3 | 16 | 12 | 0.29959 | 0 | 0 | 0 | 0 | 0 | 0 | 0 | 0.29959 | 0
2035 | 3 | 16 | 13 | 0.29959 | 0 | 0 | 0 | 0 | 0 | 0 | 0 | 0.29959 | 0
2035 | 3 | 16 | 14 | 0.29959 | 0 | 0 | 0 | 0 | 0 | 0 | 0 | 0.29959 | 0
2035 | 3 | 16 | 15 | 0.29959 | 0 | 0 | 0 | 0 | 0 | 0 | 0 | 0.29959 | 0
2035 | 3 | 16 | 16 | 0.29959 | 0 | 0 | 0 | 0 | 0 | 0 | 0 | 0.29959 | 0
2035 | 3 | 16 | 17 | 0.29959 | 0 | 0 | 0 | 0 | 0 | 0 | 0 | 0.29959 | 0
2035 | 3 | 16 | 18 | 0.29959 | 0 | 0 | 0 | 0 | 0 | 0 | 0 | 0.29959 | 0
2035 | 3 | 16 | 19 | 0.29959 | 0 | 0 | 0 | 0 | 0 | 0 | 0 | 0.29959 | 0
2035 | 3 | 16 | 20 | 0.29959 | 0 | 0 | 0 | 0 | 0 | 0 | 0 | 0.29959 | 0
2035 | 3 | 16 | 21 | 0.29959 | 0 | 0 | 0 | 0 | 0 | 0 | 0 | 0.29959 | 0
2035 | 3 | 16 | 22 | 0.29959 | 0 | 0 | 0 | 0 | 0 | 0 | 0 | 0.29959 | 0
2035 | 3 | 16 | 23 | 0.29959 | 0 | 0 | 0 | 0 | 0 | 0 | 0 | 0.29959 | 0
2035 | 3 | 16 | 24 | 0.29959 | 0 | 0 | 0 | 0 | 0 | 0 | 0 | 0.29959 | 0
2035 | 3 | 17 | 1 | 0.29959 | 0 | 0 | 0 | 0 | 0 | 0 | 0 | 0.29959 | 0
2035 | 3 | 17 | 2 | 0.29959 | 0 | 0 | 0 | 0 | 0 | 0 | 0 | 0.29959 | 0
2035 | 3 | 17 | 3 | 0.29959 | 0 | 0 | 0 | 0 | 0 | 0 | 0 | 0.29959 | 0
2035 | 3 | 17 | 4 | 0.29959 | 0 | 0 | 0 | 0 | 0 | 0 | 0 | 0.29959 | 0
2035 | 3 | 17 | 5 | 0.29959 | 0 | 0 | 0 | 0 | 0 | 0 | 0 | 0.29959 | 0
2035 | 3 | 17 | 6 | 0.29959 | 0 | 0 | 0 | 0 | 0 | 0 | 0 | 0.29959 | 0
2035 | 3 | 17 | 7 | 0.29959 | 0 | 0 | 0 | 0 | 0 | 0 | 0 | 0.29959 | 0
2035 | 3 | 17 | 8 | 0.29959 | 0 | 0 | 0 | 0 | 0 | 0 | 0 | 0.29959 | 0
2035 | 3 | 17 | 9 | 0.29959 | 0 | 0 | 0 | 0 | 0 | 0 | 0 | 0.29959 | 0
2035 | 3 | 17 | 10 | 0.29959 | 0 | 0 | 0 | 0 | 0 | 0 | 0 | 0.29959 | 0
2035 | 3 | 17 | 11 | 0.29959 | 0 | 0 | 0 | 0 | 0 | 0 | 0 | 0.29959 | 0
2035 | 3 | 17 | 12 | 0.29959 | 0 | 0 | 0 | 0 | 0 | 0 | 0 | 0.29959 | 0
2035 | 3 | 17 | 13 | 0.29959 | 0 | 0 | 0 | 0 | 0 | 0 | 0 | 0.29959 | 0
2035 | 3 | 17 | 14 | 0.29959 | 0 | 0 | 0 | 0 | 0 | 0 | 0 | 0.29959 | 0
2035 | 3 | 17 | 15 | 0.29959 | 0 | 0 | 0 | 0 | 0 | 0 | 0 | 0.29959 | 0
2035 | 3 | 17 | 16 | 0.29959 | 0 | 0 | 0 | 0 | 0 | 0 | 0 | 0.29959 | 0
2035 | 3 | 17 | 17 | 0.29959 | 0 | 0 | 0 | 0 | 0 | 0 | 0 | 0.29959 | 0
2035 | 3 | 17 | 18 | 0.29959 | 0 | 0 | 0 | 0 | 0 | 0 | 0 | 0.29959 | 0
2035 | 3 | 17 | 19 | 0.29959 | 0 | 0 | 0 | 0 | 0 | 0 | 0 | 0.29959 | 0
2035 | 3 | 17 | 20 | 0.29959 | 0 | 0 | 0 | 0 | 0 | 0 | 0 | 0.29959 | 0
2035 | 3 | 17 | 21 | 0.29959 | 0 | 0 | 0 | 0 | 0 | 0 | 0 | 0.29959 | 0
2035 | 3 | 17 | 22 | 0.29959 | 0 | 0 | 0 | 0 | 0 | 0 | 0 | 0.29959 | 0
2035 | 3 | 17 | 23 | 0.29959 | 0 | 0 | 0 | 0 | 0 | 0 | 0 | 0.29959 | 0
2035 | 3 | 17 | 24 | 0.29959 | 0 | 0 | 0 | 0 | 0 | 0 | 0 | 0.29959 | 0
2035 | 3 | 18 | 1 | 0.29959 | 0 | 0 | 0 | 0 | 0 | 0 | 0 | 0.29959 | 0
2035 | 3 | 18 | 2 | 0.29959 | 0 | 0 | 0 | 0 | 0 | 0 | 0 | 0.29959 | 0
2035 | 3 | 18 | 3 | 0.29959 | 0 | 0 | 0 | 0 | 0 | 0 | 0 | 0.29959 | 0
2035 | 3 | 18 | 4 | 0.29959 | 0 | 0 | 0 | 0 | 0 | 0 | 0 | 0.29959 | 0
2035 | 3 | 18 | 5 | 0.29959 | 0 | 0 | 0 | 0 | 0 | 0 | 0 | 0.29959 | 0
2035 | 3 | 18 | 6 | 0.29959 | 0 | 0 | 0 | 0 | 0 | 0 | 0 | 0.29959 | 0
2035 | 3 | 18 | 7 | 0.29959 | 0 | 0 | 0 | 0 | 0 | 0 | 0 | 0.29959 | 0
2035 | 3 | 18 | 8 | 0.29959 | 0 | 0 | 0 | 0 | 0 | 0 | 0 | 0.29959 | 0
2035 | 3 | 18 | 9 | 0.29959 | 0 | 0 | 0 | 0 | 0 | 0 | 0 | 0.29959 | 0
2035 | 3 | 18 | 10 | 0.29959 | 0 | 0 | 0 | 0 | 0 | 0 | 0 | 0.29959 | 0
2035 | 3 | 18 | 11 | 0.29959 | 0 | 0 | 0 | 0 | 0 | 0 | 0 | 0.29959 | 0
2035 | 3 | 18 | 12 | 0.29959 | 0 | 0 | 0 | 0 | 0 | 0 | 0 | 0.29959 | 0
2035 | 3 | 18 | 13 | 0.29959 | 0 | 0 | 0 | 0 | 0 | 0 | 0 | 0.29959 | 0
2035 | 3 | 18 | 14 | 0.29959 | 0 | 0 | 0 | 0 | 0 | 0 | 0 | 0.29959 | 0
2035 | 3 | 18 | 15 | 0.29959 | 0 | 0 | 0 | 0 | 0 | 0 | 0 | 0.29959 | 0
2035 | 3 | 18 | 16 | 0.29959 | 0 | 0 | 0 | 0 | 0 | 0 | 0 | 0.29959 | 0
2035 | 3 | 18 | 17 | 0.29959 | 0 | 0 | 0 | 0 | 0 | 0 | 0 | 0.29959 | 0
2035 | 3 | 18 | 18 | 0.29959 | 0 | 0 | 0 | 0 | 0 | 0 | 0 | 0.29959 | 0
2035 | 3 | 18 | 19 | 0.29959 | 0 | 0 | 0 | 0 | 0 | 0 | 0 | 0.29959 | 0
2035 | 3 | 18 | 20 | 0.29959 | 0 | 0 | 0 | 0 | 0 | 0 | 0 | 0.29959 | 0
2035 | 3 | 18 | 21 | 0.29959 | 0 | 0 | 0 | 0 | 0 | 0 | 0 | 0.29959 | 0
2035 | 3 | 18 | 22 | 0.29959 | 0 | 0 | 0 | 0 | 0 | 0 | 0 | 0.29959 | 0
2035 | 3 | 18 | 23 | 0.29959 | 0 | 0 | 0 | 0 | 0 | 0 | 0 | 0.29959 | 0
2035 | 3 | 18 | 24 | 0.29959 | 0 | 0 | 0 | 0 | 0 | 0 | 0 | 0.29959 | 0
2035 | 3 | 19 | 1 | 0.29959 | 0 | 0 | 0 | 0 | 0 | 0 | 0 | 0.29959 | 0
2035 | 3 | 19 | 2 | 0.29959 | 0 | 0 | 0 | 0 | 0 | 0 | 0 | 0.29959 | 0
2035 | 3 | 19 | 3 | 0.29959 | 0 | 0 | 0 | 0 | 0 | 0 | 0 | 0.29959 | 0
2035 | 3 | 19 | 4 | 0.29959 | 0 | 0 | 0 | 0 | 0 | 0 | 0 | 0.29959 | 0
2035 | 3 | 19 | 5 | 0.29959 | 0 | 0 | 0 | 0 | 0 | 0 | 0 | 0.29959 | 0
2035 | 3 | 19 | 6 | 0.29959 | 0 | 0 | 0 | 0 | 0 | 0 | 0 | 0.29959 | 0
2035 | 3 | 19 | 7 | 0.29959 | 0 | 0 | 0 | 0 | 0 | 0 | 0 | 0.29959 | 0
2035 | 3 | 19 | 8 | 0.29959 | 0 | 0 | 0 | 0 | 0 | 0 | 0 | 0.29959 | 0
2035 | 3 | 19 | 9 | 0.29959 | 0 | 0 | 0 | 0 | 0 | 0 | 0 | 0.29959 | 0
2035 | 3 | 19 | 10 | 0.29959 | 0 | 0 | 0 | 0 | 0 | 0 | 0 | 0.29959 | 0
2035 | 3 | 19 | 11 | 0.29959 | 0 | 0 | 0 | 0 | 0 | 0 | 0 | 0.29959 | 0
2035 | 3 | 19 | 12 | 0.29959 | 0 | 0 | 0 | 0 | 0 | 0 | 0 | 0.29959 | 0
2035 | 3 | 19 | 13 | 0.29959 | 0 | 0 | 0 | 0 | 0 | 0 | 0 | 0.29959 | 0
2035 | 3 | 19 | 14 | 0.29959 | 0 | 0 | 0 | 0 | 0 | 0 | 0 | 0.29959 | 0
2035 | 3 | 19 | 15 | 0.29959 | 0 | 0 | 0 | 0 | 0 | 0 | 0 | 0.29959 | 0
2035 | 3 | 19 | 16 | 0.29959 | 0 | 0 | 0 | 0 | 0 | 0 | 0 | 0.29959 | 0
2035 | 3 | 19 | 17 | 0.29959 | 0 | 0 | 0 | 0 | 0 | 0 | 0 | 0.29959 | 0
2035 | 3 | 19 | 18 | 0.29959 | 0 | 0 | 0 | 0 | 0 | 0 | 0 | 0.29959 | 0
2035 | 3 | 19 | 19 | 0.29959 | 0 | 0 | 0 | 0 | 0 | 0 | 0 | 0.29959 | 0
2035 | 3 | 19 | 20 | 0.29959 | 0 | 0 | 0 | 0 | 0 | 0 | 0 | 0.29959 | 0
2035 | 3 | 19 | 21 | 0.29959 | 0 | 0 | 0 | 0 | 0 | 0 | 0 | 0.29959 | 0
2035 | 3 | 19 | 22 | 0.29959 | 0 | 0 | 0 | 0 | 0 | 0 | 0 | 0.29959 | 0
2035 | 3 | 19 | 23 | 0.29959 | 0 | 0 | 0 | 0 | 0 | 0 | 0 | 0.29959 | 0
2035 | 3 | 19 | 24 | 0.29959 | 0 | 0 | 0 | 0 | 0 | 0 | 0 | 0.29959 | 0
2035 | 3 | 20 | 1 | 0.29959 | 0 | 0 | 0 | 0 | 0 | 0 | 0 | 0.29959 | 0
2035 | 3 | 20 | 2 | 0.29959 | 0 | 0 | 0 | 0 | 0 | 0 | 0 | 0.29959 | 0
2035 | 3 | 20 | 3 | 0.29959 | 0 | 0 | 0 | 0 | 0 | 0 | 0 | 0.29959 | 0
2035 | 3 | 20 | 4 | 0.29959 | 0 | 0 | 0 | 0 | 0 | 0 | 0 | 0.29959 | 0
2035 | 3 | 20 | 5 | 0.29959 | 0 | 0 | 0 | 0 | 0 | 0 | 0 | 0.29959 | 0
2035 | 3 | 20 | 6 | 0.29959 | 0 | 0 | 0 | 0 | 0 | 0 | 0 | 0.29959 | 0
2035 | 3 | 20 | 7 | 0.29959 | 0 | 0 | 0 | 0 | 0 | 0 | 0 | 0.29959 | 0
2035 | 3 | 20 | 8 | 0.29959 | 0 | 0 | 0 | 0 | 0 | 0 | 0 | 0.29959 | 0
2035 | 3 | 20 | 9 | 0.29959 | 0 | 0 | 0 | 0 | 0 | 0 | 0 | 0.29959 | 0
2035 | 3 | 20 | 10 | 0.29959 | 0 | 0 | 0 | 0 | 0 | 0 | 0 | 0.29959 | 0
2035 | 3 | 20 | 11 | 0.29959 | 0 | 0 | 0 | 0 | 0 | 0 | 0 | 0.29959 | 0
2035 | 3 | 20 | 12 | 0.29959 | 0 | 0 | 0 | 0 | 0 | 0 | 0 | 0.29959 | 0
2035 | 3 | 20 | 13 | 0.29959 | 0 | 0 | 0 | 0 | 0 | 0 | 0 | 0.29959 | 0
2035 | 3 | 20 | 14 | 0.29959 | 0 | 0 | 0 | 0 | 0 | 0 | 0 | 0.29959 | 0
2035 | 3 | 20 | 15 | 0.29959 | 0 | 0 | 0 | 0 | 0 | 0 | 0 | 0.29959 | 0
2035 | 3 | 20 | 16 | 0.29959 | 0 | 0 | 0 | 0 | 0 | 0 | 0 | 0.29959 | 0
2035 | 3 | 20 | 17 | 0.29959 | 0 | 0 | 0 | 0 | 0 | 0 | 0 | 0.29959 | 0
2035 | 3 | 20 | 18 | 0.29959 | 0 | 0 | 0 | 0 | 0 | 0 | 0 | 0.29959 | 0
2035 | 3 | 20 | 19 | 0.29959 | 0 | 0 | 0 | 0 | 0 | 0 | 0 | 0.29959 | 0
2035 | 3 | 20 | 20 | 0.29959 | 0 | 0 | 0 | 0 | 0 | 0 | 0 | 0.29959 | 0
2035 | 3 | 20 | 21 | 0.29959 | 0 | 0 | 0 | 0 | 0 | 0 | 0 | 0.29959 | 0
2035 | 3 | 20 | 22 | 0.29959 | 0 | 0 | 0 | 0 | 0 | 0 | 0 | 0.29959 | 0
2035 | 3 | 20 | 23 | 0.29959 | 0 | 0 | 0 | 0 | 0 | 0 | 0 | 0.29959 | 0
2035 | 3 | 20 | 24 | 0.29959 | 0 | 0 | 0 | 0 | 0 | 0 | 0 | 0.29959 | 0
2035 | 3 | 21 | 1 | 0.29959 | 0 | 0 | 0 | 0 | 0 | 0 | 0 | 0.29959 | 0
2035 | 3 | 21 | 2 | 0.29959 | 0 | 0 | 0 | 0 | 0 | 0 | 0 | 0.29959 | 0
2035 | 3 | 21 | 3 | 0.29959 | 0 | 0 | 0 | 0 | 0 | 0 | 0 | 0.29959 | 0
2035 | 3 | 21 | 4 | 0.29959 | 0 | 0 | 0 | 0 | 0 | 0 | 0 | 0.29959 | 0
2035 | 3 | 21 | 5 | 0.29959 | 0 | 0 | 0 | 0 | 0 | 0 | 0 | 0.29959 | 0
2035 | 3 | 21 | 6 | 0.29959 | 0 | 0 | 0 | 0 | 0 | 0 | 0 | 0.29959 | 0
2035 | 3 | 21 | 7 | 0.29959 | 0 | 0 | 0 | 0 | 0 | 0 | 0 | 0.29959 | 0
2035 | 3 | 21 | 8 | 0.29959 | 0 | 0 | 0 | 0 | 0 | 0 | 0 | 0.29959 | 0
2035 | 3 | 21 | 9 | 0.29959 | 0 | 0 | 0 | 0 | 0 | 0 | 0 | 0.29959 | 0
2035 | 3 | 21 | 10 | 0.29959 | 0 | 0 | 0 | 0 | 0 | 0 | 0 | 0.29959 | 0
2035 | 3 | 21 | 11 | 0.29959 | 0 | 0 | 0 | 0 | 0 | 0 | 0 | 0.29959 | 0
2035 | 3 | 21 | 12 | 0.29959 | 0 | 0 | 0 | 0 | 0 | 0 | 0 | 0.29959 | 0
2035 | 3 | 21 | 13 | 0.29959 | 0 | 0 | 0 | 0 | 0 | 0 | 0 | 0.29959 | 0
2035 | 3 | 21 | 14 | 0.29959 | 0 | 0 | 0 | 0 | 0 | 0 | 0 | 0.29959 | 0
2035 | 3 | 21 | 15 | 0.29959 | 0 | 0 | 0 | 0 | 0 | 0 | 0 | 0.29959 | 0
2035 | 3 | 21 | 16 | 0.29959 | 0 | 0 | 0 | 0 | 0 | 0 | 0 | 0.29959 | 0
2035 | 3 | 21 | 17 | 0.29959 | 0 | 0 | 0 | 0 | 0 | 0 | 0 | 0.29959 | 0
2035 | 3 | 21 | 18 | 0.29959 | 0 | 0 | 0 | 0 | 0 | 0 | 0 | 0.29959 | 0
2035 | 3 | 21 | 19 | 0.29959 | 0 | 0 | 0 | 0 | 0 | 0 | 0 | 0.29959 | 0
2035 | 3 | 21 | 20 | 0.29959 | 0 | 0 | 0 | 0 | 0 | 0 | 0 | 0.29959 | 0
2035 | 3 | 21 | 21 | 0.29959 | 0 | 0 | 0 | 0 | 0 | 0 | 0 | 0.29959 | 0
2035 | 3 | 21 | 22 | 0.29959 | 0 | 0 | 0 | 0 | 0 | 0 | 0 | 0.29959 | 0
2035 | 3 | 21 | 23 | 0.29959 | 0 | 0 | 0 | 0 | 0 | 0 | 0 | 0.29959 | 0
2035 | 3 | 21 | 24 | 0.29959 | 0 | 0 | 0 | 0 | 0 | 0 | 0 | 0.29959 | 0
2035 | 3 | 22 | 1 | 0.29959 | 0 | 0 | 0 | 0 | 0 | 0 | 0 | 0.29959 | 0
2035 | 3 | 22 | 2 | 0.29959 | 0 | 0 | 0 | 0 | 0 | 0 | 0 | 0.29959 | 0
2035 | 3 | 22 | 3 | 0.29959 | 0 | 0 | 0 | 0 | 0 | 0 | 0 | 0.29959 | 0
2035 | 3 | 22 | 4 | 0.29959 | 0 | 0 | 0 | 0 | 0 | 0 | 0 | 0.29959 | 0
2035 | 3 | 22 | 5 | 0.29959 | 0 | 0 | 0 | 0 | 0 | 0 | 0 | 0.29959 | 0
2035 | 3 | 22 | 6 | 0.29959 | 0 | 0 | 0 | 0 | 0 | 0 | 0 | 0.29959 | 0
2035 | 3 | 22 | 7 | 0.29959 | 0 | 0 | 0 | 0 | 0 | 0 | 0 | 0.29959 | 0
2035 | 3 | 22 | 8 | 0.29959 | 0 | 0 | 0 | 0 | 0 | 0 | 0 | 0.29959 | 0
2035 | 3 | 22 | 9 | 0.29959 | 0 | 0 | 0 | 0 | 0 | 0 | 0 | 0.29959 | 0
2035 | 3 | 22 | 10 | 0.29959 | 0 | 0 | 0 | 0 | 0 | 0 | 0 | 0.29959 | 0
2035 | 3 | 22 | 11 | 0.29959 | 0 | 0 | 0 | 0 | 0 | 0 | 0 | 0.29959 | 0
2035 | 3 | 22 | 12 | 0.29959 | 0 | 0 | 0 | 0 | 0 | 0 | 0 | 0.29959 | 0
2035 | 3 | 22 | 13 | 0.29959 | 0 | 0 | 0 | 0 | 0 | 0 | 0 | 0.29959 | 0
2035 | 3 | 22 | 14 | 0.29959 | 0 | 0 | 0 | 0 | 0 | 0 | 0 | 0.29959 | 0
2035 | 3 | 22 | 15 | 0.29959 | 0 | 0 | 0 | 0 | 0 | 0 | 0 | 0.29959 | 0
2035 | 3 | 22 | 16 | 0.29959 | 0 | 0 | 0 | 0 | 0 | 0 | 0 | 0.29959 | 0
2035 | 3 | 22 | 17 | 0.29959 | 0 | 0 | 0 | 0 | 0 | 0 | 0 | 0.29959 | 0
2035 | 3 | 22 | 18 | 0.29959 | 0 | 0 | 0 | 0 | 0 | 0 | 0 | 0.29959 | 0
2035 | 3 | 22 | 19 | 0.29959 | 0 | 0 | 0 | 0 | 0 | 0 | 0 | 0.29959 | 0
2035 | 3 | 22 | 20 | 0.29959 | 0 | 0 | 0 | 0 | 0 | 0 | 0 | 0.29959 | 0
2035 | 3 | 22 | 21 | 0.29959 | 0 | 0 | 0 | 0 | 0 | 0 | 0 | 0.29959 | 0
2035 | 3 | 22 | 22 | 0.29959 | 0 | 0 | 0 | 0 | 0 | 0 | 0 | 0.29959 | 0
2035 | 3 | 22 | 23 | 0.29959 | 0 | 0 | 0 | 0 | 0 | 0 | 0 | 0.29959 | 0
2035 | 3 | 22 | 24 | 0.29959 | 0 | 0 | 0 | 0 | 0 | 0 | 0 | 0.29959 | 0
2035 | 3 | 23 | 1 | 0.29959 | 0 | 0 | 0 | 0 | 0 | 0 | 0 | 0.29959 | 0
2035 | 3 | 23 | 2 | 0.29959 | 0 | 0 | 0 | 0 | 0 | 0 | 0 | 0.29959 | 0
2035 | 3 | 23 | 3 | 0.29959 | 0 | 0 | 0 | 0 | 0 | 0 | 0 | 0.29959 | 0
2035 | 3 | 23 | 4 | 0.29959 | 0 | 0 | 0 | 0 | 0 | 0 | 0 | 0.29959 | 0
2035 | 3 | 23 | 5 | 0.29959 | 0 | 0 | 0 | 0 | 0 | 0 | 0 | 0.29959 | 0
2035 | 3 | 23 | 6 | 0.29959 | 0 | 0 | 0 | 0 | 0 | 0 | 0 | 0.29959 | 0
2035 | 3 | 23 | 7 | 0.29959 | 0 | 0 | 0 | 0 | 0 | 0 | 0 | 0.29959 | 0
2035 | 3 | 23 | 8 | 0.29959 | 0 | 0 | 0 | 0 | 0 | 0 | 0 | 0.29959 | 0
2035 | 3 | 23 | 9 | 0.29959 | 0 | 0 | 0 | 0 | 0 | 0 | 0 | 0.29959 | 0
2035 | 3 | 23 | 10 | 0.29959 | 0 | 0 | 0 | 0 | 0 | 0 | 0 | 0.29959 | 0
2035 | 3 | 23 | 11 | 0.29959 | 0 | 0 | 0 | 0 | 0 | 0 | 0 | 0.29959 | 0
2035 | 3 | 23 | 12 | 0.29959 | 0 | 0 | 0 | 0 | 0 | 0 | 0 | 0.29959 | 0
2035 | 3 | 23 | 13 | 0.29959 | 0 | 0 | 0 | 0 | 0 | 0 | 0 | 0.29959 | 0
2035 | 3 | 23 | 14 | 0.29959 | 0 | 0 | 0 | 0 | 0 | 0 | 0 | 0.29959 | 0
2035 | 3 | 23 | 15 | 0.29959 | 0 | 0 | 0 | 0 | 0 | 0 | 0 | 0.29959 | 0
2035 | 3 | 23 | 16 | 0.29959 | 0 | 0 | 0 | 0 | 0 | 0 | 0 | 0.29959 | 0
2035 | 3 | 23 | 17 | 0.29959 | 0 | 0 | 0 | 0 | 0 | 0 | 0 | 0.29959 | 0
2035 | 3 | 23 | 18 | 0.29959 | 0 | 0 | 0 | 0 | 0 | 0 | 0 | 0.29959 | 0
2035 | 3 | 23 | 19 | 0.29959 | 0 | 0 | 0 | 0 | 0 | 0 | 0 | 0.29959 | 0
2035 | 3 | 23 | 20 | 0.29959 | 0 | 0 | 0 | 0 | 0 | 0 | 0 | 0.29959 | 0
2035 | 3 | 23 | 21 | 0.29959 | 0 | 0 | 0 | 0 | 0 | 0 | 0 | 0.29959 | 0
2035 | 3 | 23 | 22 | 0.29959 | 0 | 0 | 0 | 0 | 0 | 0 | 0 | 0.29959 | 0
2035 | 3 | 23 | 23 | 0.29959 | 0 | 0 | 0 | 0 | 0 | 0 | 0 | 0.29959 | 0
2035 | 3 | 23 | 24 | 0.29959 | 0 | 0 | 0 | 0 | 0 | 0 | 0 | 0.29959 | 0
2035 | 3 | 24 | 1 | 0.29959 | 0 | 0 | 0 | 0 | 0 | 0 | 0 | 0.29959 | 0
2035 | 3 | 24 | 2 | 0.29959 | 0 | 0 | 0 | 0 | 0 | 0 | 0 | 0.29959 | 0
2035 | 3 | 24 | 3 | 0.29959 | 0 | 0 | 0 | 0 | 0 | 0 | 0 | 0.29959 | 0
2035 | 3 | 24 | 4 | 0.29959 | 0 | 0 | 0 | 0 | 0 | 0 | 0 | 0.29959 | 0
2035 | 3 | 24 | 5 | 0.29959 | 0 | 0 | 0 | 0 | 0 | 0 | 0 | 0.29959 | 0
2035 | 3 | 24 | 6 | 0.29959 | 0 | 0 | 0 | 0 | 0 | 0 | 0 | 0.29959 | 0
2035 | 3 | 24 | 7 | 0.29959 | 0 | 0 | 0 | 0 | 0 | 0 | 0 | 0.29959 | 0
2035 | 3 | 24 | 8 | 0.29959 | 0 | 0 | 0 | 0 | 0 | 0 | 0 | 0.29959 | 0
2035 | 3 | 24 | 9 | 0.29959 | 0 | 0 | 0 | 0 | 0 | 0 | 0 | 0.29959 | 0
2035 | 3 | 24 | 10 | 0.29959 | 0 | 0 | 0 | 0 | 0 | 0 | 0 | 0.29959 | 0
2035 | 3 | 24 | 11 | 0.29959 | 0 | 0 | 0 | 0 | 0 | 0 | 0 | 0.29959 | 0
2035 | 3 | 24 | 12 | 0.29959 | 0 | 0 | 0 | 0 | 0 | 0 | 0 | 0.29959 | 0
2035 | 3 | 24 | 13 | 0.29959 | 0 | 0 | 0 | 0 | 0 | 0 | 0 | 0.29959 | 0
2035 | 3 | 24 | 14 | 0.29959 | 0 | 0 | 0 | 0 | 0 | 0 | 0 | 0.29959 | 0
2035 | 3 | 24 | 15 | 0.29959 | 0 | 0 | 0 | 0 | 0 | 0 | 0 | 0.29959 | 0
2035 | 3 | 24 | 16 | 0.29959 | 0 | 0 | 0 | 0 | 0 | 0 | 0 | 0.29959 | 0
2035 | 3 | 24 | 17 | 0.29959 | 0 | 0 | 0 | 0 | 0 | 0 | 0 | 0.29959 | 0
2035 | 3 | 24 | 18 | 0.29959 | 0 | 0 | 0 | 0 | 0 | 0 | 0 | 0.29959 | 0
2035 | 3 | 24 | 19 | 0.29959 | 0 | 0 | 0 | 0 | 0 | 0 | 0 | 0.29959 | 0
2035 | 3 | 24 | 20 | 0.29959 | 0 | 0 | 0 | 0 | 0 | 0 | 0 | 0.29959 | 0
2035 | 3 | 24 | 21 | 0.29959 | 0 | 0 | 0 | 0 | 0 | 0 | 0 | 0.29959 | 0
2035 | 3 | 24 | 22 | 0.29959 | 0 | 0 | 0 | 0 | 0 | 0 | 0 | 0.29959 | 0
2035 | 3 | 24 | 23 | 0.29959 | 0 | 0 | 0 | 0 | 0 | 0 | 0 | 0.29959 | 0
2035 | 3 | 24 | 24 | 0.29959 | 0 | 0 | 0 | 0 | 0 | 0 | 0 | 0.29959 | 0
2035 | 3 | 25 | 1 | 0.29959 | 0 | 0 | 0 | 0 | 0 | 0 | 0 | 0.29959 | 0
2035 | 3 | 25 | 2 | 0.29959 | 0 | 0 | 0 | 0 | 0 | 0 | 0 | 0.29959 | 0
2035 | 3 | 25 | 3 | 0.29959 | 0 | 0 | 0 | 0 | 0 | 0 | 0 | 0.29959 | 0
2035 | 3 | 25 | 4 | 0.29959 | 0 | 0 | 0 | 0 | 0 | 0 | 0 | 0.29959 | 0
2035 | 3 | 25 | 5 | 0.29959 | 0 | 0 | 0 | 0 | 0 | 0 | 0 | 0.29959 | 0
2035 | 3 | 25 | 6 | 0.29959 | 0 | 0 | 0 | 0 | 0 | 0 | 0 | 0.29959 | 0
2035 | 3 | 25 | 7 | 0.29959 | 0 | 0 | 0 | 0 | 0 | 0 | 0 | 0.29959 | 0
2035 | 3 | 25 | 8 | 0.29959 | 0 | 0 | 0 | 0 | 0 | 0 | 0 | 0.29959 | 0
2035 | 3 | 25 | 9 | 0.29959 | 0 | 0 | 0 | 0 | 0 | 0 | 0 | 0.29959 | 0
2035 | 3 | 25 | 10 | 0.29959 | 0 | 0 | 0 | 0 | 0 | 0 | 0 | 0.29959 | 0
2035 | 3 | 25 | 11 | 0.29959 | 0 | 0 | 0 | 0 | 0 | 0 | 0 | 0.29959 | 0
2035 | 3 | 25 | 12 | 0.29959 | 0 | 0 | 0 | 0 | 0 | 0 | 0 | 0.29959 | 0
2035 | 3 | 25 | 13 | 0.29959 | 0 | 0 | 0 | 0 | 0 | 0 | 0 | 0.29959 | 0
2035 | 3 | 25 | 14 | 0.29959 | 0 | 0 | 0 | 0 | 0 | 0 | 0 | 0.29959 | 0
2035 | 3 | 25 | 15 | 0.29959 | 0 | 0 | 0 | 0 | 0 | 0 | 0 | 0.29959 | 0
2035 | 3 | 25 | 16 | 0.29959 | 0 | 0 | 0 | 0 | 0 | 0 | 0 | 0.29959 | 0
2035 | 3 | 25 | 17 | 0.29959 | 0 | 0 | 0 | 0 | 0 | 0 | 0 | 0.29959 | 0
2035 | 3 | 25 | 18 | 0.29959 | 0 | 0 | 0 | 0 | 0 | 0 | 0 | 0.29959 | 0
2035 | 3 | 25 | 19 | 0.29959 | 0 | 0 | 0 | 0 | 0 | 0 | 0 | 0.29959 | 0
2035 | 3 | 25 | 20 | 0.29959 | 0 | 0 | 0 | 0 | 0 | 0 | 0 | 0.29959 | 0
2035 | 3 | 25 | 21 | 0.29959 | 0 | 0 | 0 | 0 | 0 | 0 | 0 | 0.29959 | 0
2035 | 3 | 25 | 22 | 0.29959 | 0 | 0 | 0 | 0 | 0 | 0 | 0 | 0.29959 | 0
2035 | 3 | 25 | 23 | 0.29959 | 0 | 0 | 0 | 0 | 0 | 0 | 0 | 0.29959 | 0
2035 | 3 | 25 | 24 | 0.29959 | 0 | 0 | 0 | 0 | 0 | 0 | 0 | 0.29959 | 0
2035 | 3 | 26 | 1 | 0.29959 | 0 | 0 | 0 | 0 | 0 | 0 | 0 | 0.29959 | 0
2035 | 3 | 26 | 2 | 0.29959 | 0 | 0 | 0 | 0 | 0 | 0 | 0 | 0.29959 | 0
2035 | 3 | 26 | 3 | 0.29959 | 0 | 0 | 0 | 0 | 0 | 0 | 0 | 0.29959 | 0
2035 | 3 | 26 | 4 | 0.29959 | 0 | 0 | 0 | 0 | 0 | 0 | 0 | 0.29959 | 0
2035 | 3 | 26 | 5 | 0.29959 | 0 | 0 | 0 | 0 | 0 | 0 | 0 | 0.29959 | 0
2035 | 3 | 26 | 6 | 0.29959 | 0 | 0 | 0 | 0 | 0 | 0 | 0 | 0.29959 | 0
2035 | 3 | 26 | 7 | 0.29959 | 0 | 0 | 0 | 0 | 0 | 0 | 0 | 0.29959 | 0
2035 | 3 | 26 | 8 | 0.29959 | 0 | 0 | 0 | 0 | 0 | 0 | 0 | 0.29959 | 0
2035 | 3 | 26 | 9 | 0.29959 | 0 | 0 | 0 | 0 | 0 | 0 | 0 | 0.29959 | 0
2035 | 3 | 26 | 10 | 0.29959 | 0 | 0 | 0 | 0 | 0 | 0 | 0 | 0.29959 | 0
2035 | 3 | 26 | 11 | 0.29959 | 0 | 0 | 0 | 0 | 0 | 0 | 0 | 0.29959 | 0
2035 | 3 | 26 | 12 | 0.29959 | 0 | 0 | 0 | 0 | 0 | 0 | 0 | 0.29959 | 0
2035 | 3 | 26 | 13 | 0.29959 | 0 | 0 | 0 | 0 | 0 | 0 | 0 | 0.29959 | 0
2035 | 3 | 26 | 14 | 0.29959 | 0 | 0 | 0 | 0 | 0 | 0 | 0 | 0.29959 | 0
2035 | 3 | 26 | 15 | 0.29959 | 0 | 0 | 0 | 0 | 0 | 0 | 0 | 0.29959 | 0
2035 | 3 | 26 | 16 | 0.29959 | 0 | 0 | 0 | 0 | 0 | 0 | 0 | 0.29959 | 0
2035 | 3 | 26 | 17 | 0.29959 | 0 | 0 | 0 | 0 | 0 | 0 | 0 | 0.29959 | 0
2035 | 3 | 26 | 18 | 0.29959 | 0 | 0 | 0 | 0 | 0 | 0 | 0 | 0.29959 | 0
2035 | 3 | 26 | 19 | 0.29959 | 0 | 0 | 0 | 0 | 0 | 0 | 0 | 0.29959 | 0
2035 | 3 | 26 | 20 | 0.29959 | 0 | 0 | 0 | 0 | 0 | 0 | 0 | 0.29959 | 0
2035 | 3 | 26 | 21 | 0.29959 | 0 | 0 | 0 | 0 | 0 | 0 | 0 | 0.29959 | 0
2035 | 3 | 26 | 22 | 0.29959 | 0 | 0 | 0 | 0 | 0 | 0 | 0 | 0.29959 | 0
2035 | 3 | 26 | 23 | 0.29959 | 0 | 0 | 0 | 0 | 0 | 0 | 0 | 0.29959 | 0
2035 | 3 | 26 | 24 | 0.29959 | 0 | 0 | 0 | 0 | 0 | 0 | 0 | 0.29959 | 0
2035 | 3 | 27 | 1 | 0.29959 | 0 | 0 | 0 | 0 | 0 | 0 | 0 | 0.29959 | 0
2035 | 3 | 27 | 2 | 0.29959 | 0 | 0 | 0 | 0 | 0 | 0 | 0 | 0.29959 | 0
2035 | 3 | 27 | 3 | 0.29959 | 0 | 0 | 0 | 0 | 0 | 0 | 0 | 0.29959 | 0
2035 | 3 | 27 | 4 | 0.29959 | 0 | 0 | 0 | 0 | 0 | 0 | 0 | 0.29959 | 0
2035 | 3 | 27 | 5 | 0.29959 | 0 | 0 | 0 | 0 | 0 | 0 | 0 | 0.29959 | 0
2035 | 3 | 27 | 6 | 0.29959 | 0 | 0 | 0 | 0 | 0 | 0 | 0 | 0.29959 | 0
2035 | 3 | 27 | 7 | 0.29959 | 0 | 0 | 0 | 0 | 0 | 0 | 0 | 0.29959 | 0
2035 | 3 | 27 | 8 | 0.29959 | 0 | 0 | 0 | 0 | 0 | 0 | 0 | 0.29959 | 0
2035 | 3 | 27 | 9 | 0.29959 | 0 | 0 | 0 | 0 | 0 | 0 | 0 | 0.29959 | 0
2035 | 3 | 27 | 10 | 0.29959 | 0 | 0 | 0 | 0 | 0 | 0 | 0 | 0.29959 | 0
2035 | 3 | 27 | 11 | 0.29959 | 0 | 0 | 0 | 0 | 0 | 0 | 0 | 0.29959 | 0
2035 | 3 | 27 | 12 | 0.29959 | 0 | 0 | 0 | 0 | 0 | 0 | 0 | 0.29959 | 0
2035 | 3 | 27 | 13 | 0.29959 | 0 | 0 | 0 | 0 | 0 | 0 | 0 | 0.29959 | 0
2035 | 3 | 27 | 14 | 0.29959 | 0 | 0 | 0 | 0 | 0 | 0 | 0 | 0.29959 | 0
2035 | 3 | 27 | 15 | 0.29959 | 0 | 0 | 0 | 0 | 0 | 0 | 0 | 0.29959 | 0
2035 | 3 | 27 | 16 | 0.29959 | 0 | 0 | 0 | 0 | 0 | 0 | 0 | 0.29959 | 0
2035 | 3 | 27 | 17 | 0.29959 | 0 | 0 | 0 | 0 | 0 | 0 | 0 | 0.29959 | 0
2035 | 3 | 27 | 18 | 0.29959 | 0 | 0 | 0 | 0 | 0 | 0 | 0 | 0.29959 | 0
2035 | 3 | 27 | 19 | 0.29959 | 0 | 0 | 0 | 0 | 0 | 0 | 0 | 0.29959 | 0
2035 | 3 | 27 | 20 | 0.29959 | 0 | 0 | 0 | 0 | 0 | 0 | 0 | 0.29959 | 0
2035 | 3 | 27 | 21 | 0.29959 | 0 | 0 | 0 | 0 | 0 | 0 | 0 | 0.29959 | 0
2035 | 3 | 27 | 22 | 0.29959 | 0 | 0 | 0 | 0 | 0 | 0 | 0 | 0.29959 | 0
2035 | 3 | 27 | 23 | 0.29959 | 0 | 0 | 0 | 0 | 0 | 0 | 0 | 0.29959 | 0
2035 | 3 | 27 | 24 | 0.29959 | 0 | 0 | 0 | 0 | 0 | 0 | 0 | 0.29959 | 0
2035 | 3 | 28 | 1 | 0.29959 | 0 | 0 | 0 | 0 | 0 | 0 | 0 | 0.29959 | 0
2035 | 3 | 28 | 2 | 0.29959 | 0 | 0 | 0 | 0 | 0 | 0 | 0 | 0.29959 | 0
2035 | 3 | 28 | 3 | 0.29959 | 0 | 0 | 0 | 0 | 0 | 0 | 0 | 0.29959 | 0
2035 | 3 | 28 | 4 | 0.29959 | 0 | 0 | 0 | 0 | 0 | 0 | 0 | 0.29959 | 0
2035 | 3 | 28 | 5 | 0.29959 | 0 | 0 | 0 | 0 | 0 | 0 | 0 | 0.29959 | 0
2035 | 3 | 28 | 6 | 0.29959 | 0 | 0 | 0 | 0 | 0 | 0 | 0 | 0.29959 | 0
2035 | 3 | 28 | 7 | 0.29959 | 0 | 0 | 0 | 0 | 0 | 0 | 0 | 0.29959 | 0
2035 | 3 | 28 | 8 | 0.29959 | 0 | 0 | 0 | 0 | 0 | 0 | 0 | 0.29959 | 0
2035 | 3 | 28 | 9 | 0.29959 | 0 | 0 | 0 | 0 | 0 | 0 | 0 | 0.29959 | 0
2035 | 3 | 28 | 10 | 0.29959 | 0 | 0 | 0 | 0 | 0 | 0 | 0 | 0.29959 | 0
2035 | 3 | 28 | 11 | 0.29959 | 0 | 0 | 0 | 0 | 0 | 0 | 0 | 0.29959 | 0
2035 | 3 | 28 | 12 | 0.29959 | 0 | 0 | 0 | 0 | 0 | 0 | 0 | 0.29959 | 0
2035 | 3 | 28 | 13 | 0.29959 | 0 | 0 | 0 | 0 | 0 | 0 | 0 | 0.29959 | 0
2035 | 3 | 28 | 14 | 0.29959 | 0 | 0 | 0 | 0 | 0 | 0 | 0 | 0.29959 | 0
2035 | 3 | 28 | 15 | 0.29959 | 0 | 0 | 0 | 0 | 0 | 0 | 0 | 0.29959 | 0
2035 | 3 | 28 | 16 | 0.29959 | 0 | 0 | 0 | 0 | 0 | 0 | 0 | 0.29959 | 0
2035 | 3 | 28 | 17 | 0.29959 | 0 | 0 | 0 | 0 | 0 | 0 | 0 | 0.29959 | 0
2035 | 3 | 28 | 18 | 0.29959 | 0 | 0 | 0 | 0 | 0 | 0 | 0 | 0.29959 | 0
2035 | 3 | 28 | 19 | 0.29959 | 0 | 0 | 0 | 0 | 0 | 0 | 0 | 0.29959 | 0
2035 | 3 | 28 | 20 | 0.29959 | 0 | 0 | 0 | 0 | 0 | 0 | 0 | 0.29959 | 0
2035 | 3 | 28 | 21 | 0.29959 | 0 | 0 | 0 | 0 | 0 | 0 | 0 | 0.29959 | 0
2035 | 3 | 28 | 22 | 0.29959 | 0 | 0 | 0 | 0 | 0 | 0 | 0 | 0.29959 | 0
2035 | 3 | 28 | 23 | 0.29959 | 0 | 0 | 0 | 0 | 0 | 0 | 0 | 0.29959 | 0
2035 | 3 | 28 | 24 | 0.29959 | 0 | 0 | 0 | 0 | 0 | 0 | 0 | 0.29959 | 0
2035 | 3 | 29 | 1 | 0.29959 | 0 | 0 | 0 | 0 | 0 | 0 | 0 | 0.29959 | 0
2035 | 3 | 29 | 2 | 0.29959 | 0 | 0 | 0 | 0 | 0 | 0 | 0 | 0.29959 | 0
2035 | 3 | 29 | 3 | 0.29959 | 0 | 0 | 0 | 0 | 0 | 0 | 0 | 0.29959 | 0
2035 | 3 | 29 | 4 | 0.29959 | 0 | 0 | 0 | 0 | 0 | 0 | 0 | 0.29959 | 0
2035 | 3 | 29 | 5 | 0.29959 | 0 | 0 | 0 | 0 | 0 | 0 | 0 | 0.29959 | 0
2035 | 3 | 29 | 6 | 0.29959 | 0 | 0 | 0 | 0 | 0 | 0 | 0 | 0.29959 | 0
2035 | 3 | 29 | 7 | 0.29959 | 0 | 0 | 0 | 0 | 0 | 0 | 0 | 0.29959 | 0
2035 | 3 | 29 | 8 | 0.29959 | 0 | 0 | 0 | 0 | 0 | 0 | 0 | 0.29959 | 0
2035 | 3 | 29 | 9 | 0.29959 | 0 | 0 | 0 | 0 | 0 | 0 | 0 | 0.29959 | 0
2035 | 3 | 29 | 10 | 0.29959 | 0 | 0 | 0 | 0 | 0 | 0 | 0 | 0.29959 | 0
2035 | 3 | 29 | 11 | 0.29959 | 0 | 0 | 0 | 0 | 0 | 0 | 0 | 0.29959 | 0
2035 | 3 | 29 | 12 | 0.29959 | 0 | 0 | 0 | 0 | 0 | 0 | 0 | 0.29959 | 0
2035 | 3 | 29 | 13 | 0.29959 | 0 | 0 | 0 | 0 | 0 | 0 | 0 | 0.29959 | 0
2035 | 3 | 29 | 14 | 0.29959 | 0 | 0 | 0 | 0 | 0 | 0 | 0 | 0.29959 | 0
2035 | 3 | 29 | 15 | 0.29959 | 0 | 0 | 0 | 0 | 0 | 0 | 0 | 0.29959 | 0
2035 | 3 | 29 | 16 | 0.29959 | 0 | 0 | 0 | 0 | 0 | 0 | 0 | 0.29959 | 0
2035 | 3 | 29 | 17 | 0.29959 | 0 | 0 | 0 | 0 | 0 | 0 | 0 | 0.29959 | 0
2035 | 3 | 29 | 18 | 0.29959 | 0 | 0 | 0 | 0 | 0 | 0 | 0 | 0.29959 | 0
2035 | 3 | 29 | 19 | 0.29959 | 0 | 0 | 0 | 0 | 0 | 0 | 0 | 0.29959 | 0
2035 | 3 | 29 | 20 | 0.29959 | 0 | 0 | 0 | 0 | 0 | 0 | 0 | 0.29959 | 0
2035 | 3 | 29 | 21 | 0.29959 | 0 | 0 | 0 | 0 | 0 | 0 | 0 | 0.29959 | 0
2035 | 3 | 29 | 22 | 0.29959 | 0 | 0 | 0 | 0 | 0 | 0 | 0 | 0.29959 | 0
2035 | 3 | 29 | 23 | 0.29959 | 0 | 0 | 0 | 0 | 0 | 0 | 0 | 0.29959 | 0
2035 | 3 | 29 | 24 | 0.29959 | 0 | 0 | 0 | 0 | 0 | 0 | 0 | 0.29959 | 0
2035 | 3 | 30 | 1 | 0.29959 | 0 | 0 | 0 | 0 | 0 | 0 | 0 | 0.29959 | 0
2035 | 3 | 30 | 2 | 0.29959 | 0 | 0 | 0 | 0 | 0 | 0 | 0 | 0.29959 | 0
2035 | 3 | 30 | 3 | 0.29959 | 0 | 0 | 0 | 0 | 0 | 0 | 0 | 0.29959 | 0
2035 | 3 | 30 | 4 | 0.29959 | 0 | 0 | 0 | 0 | 0 | 0 | 0 | 0.29959 | 0
2035 | 3 | 30 | 5 | 0.29959 | 0 | 0 | 0 | 0 | 0 | 0 | 0 | 0.29959 | 0
2035 | 3 | 30 | 6 | 0.29959 | 0 | 0 | 0 | 0 | 0 | 0 | 0 | 0.29959 | 0
2035 | 3 | 30 | 7 | 0.29959 | 0 | 0 | 0 | 0 | 0 | 0 | 0 | 0.29959 | 0
2035 | 3 | 30 | 8 | 0.29959 | 0 | 0 | 0 | 0 | 0 | 0 | 0 | 0.29959 | 0
2035 | 3 | 30 | 9 | 0.29959 | 0 | 0 | 0 | 0 | 0 | 0 | 0 | 0.29959 | 0
2035 | 3 | 30 | 10 | 0.29959 | 0 | 0 | 0 | 0 | 0 | 0 | 0 | 0.29959 | 0
2035 | 3 | 30 | 11 | 0.29959 | 0 | 0 | 0 | 0 | 0 | 0 | 0 | 0.29959 | 0
2035 | 3 | 30 | 12 | 0.29959 | 0 | 0 | 0 | 0 | 0 | 0 | 0 | 0.29959 | 0
2035 | 3 | 30 | 13 | 0.29959 | 0 | 0 | 0 | 0 | 0 | 0 | 0 | 0.29959 | 0
2035 | 3 | 30 | 14 | 0.29959 | 0 | 0 | 0 | 0 | 0 | 0 | 0 | 0.29959 | 0
2035 | 3 | 30 | 15 | 0.29959 | 0 | 0 | 0 | 0 | 0 | 0 | 0 | 0.29959 | 0
2035 | 3 | 30 | 16 | 0.29959 | 0 | 0 | 0 | 0 | 0 | 0 | 0 | 0.29959 | 0
2035 | 3 | 30 | 17 | 0.29959 | 0 | 0 | 0 | 0 | 0 | 0 | 0 | 0.29959 | 0
2035 | 3 | 30 | 18 | 0.29959 | 0 | 0 | 0 | 0 | 0 | 0 | 0 | 0.29959 | 0
2035 | 3 | 30 | 19 | 0.29959 | 0 | 0 | 0 | 0 | 0 | 0 | 0 | 0.29959 | 0
2035 | 3 | 30 | 20 | 0.29959 | 0 | 0 | 0 | 0 | 0 | 0 | 0 | 0.29959 | 0
2035 | 3 | 30 | 21 | 0.29959 | 0 | 0 | 0 | 0 | 0 | 0 | 0 | 0.29959 | 0
2035 | 3 | 30 | 22 | 0.29959 | 0 | 0 | 0 | 0 | 0 | 0 | 0 | 0.29959 | 0
2035 | 3 | 30 | 23 | 0.29959 | 0 | 0 | 0 | 0 | 0 | 0 | 0 | 0.29959 | 0
2035 | 3 | 30 | 24 | 0.29959 | 0 | 0 | 0 | 0 | 0 | 0 | 0 | 0.29959 | 0
2035 | 3 | 31 | 1 | 0.29959 | 0 | 0 | 0 | 0 | 0 | 0 | 0 | 0.29959 | 0
2035 | 3 | 31 | 2 | 0.29959 | 0 | 0 | 0 | 0 | 0 | 0 | 0 | 0.29959 | 0
2035 | 3 | 31 | 3 | 0.29959 | 0 | 0 | 0 | 0 | 0 | 0 | 0 | 0.29959 | 0
2035 | 3 | 31 | 4 | 0.29959 | 0 | 0 | 0 | 0 | 0 | 0 | 0 | 0.29959 | 0
2035 | 3 | 31 | 5 | 0.29959 | 0 | 0 | 0 | 0 | 0 | 0 | 0 | 0.29959 | 0
2035 | 3 | 31 | 6 | 0.29959 | 0 | 0 | 0 | 0 | 0 | 0 | 0 | 0.29959 | 0
2035 | 3 | 31 | 7 | 0.29959 | 0 | 0 | 0 | 0 | 0 | 0 | 0 | 0.29959 | 0
2035 | 3 | 31 | 8 | 0.29959 | 0 | 0 | 0 | 0 | 0 | 0 | 0 | 0.29959 | 0
2035 | 3 | 31 | 9 | 0.29959 | 0 | 0 | 0 | 0 | 0 | 0 | 0 | 0.29959 | 0
2035 | 3 | 31 | 10 | 0.29959 | 0 | 0 | 0 | 0 | 0 | 0 | 0 | 0.29959 | 0
2035 | 3 | 31 | 11 | 0.29959 | 0 | 0 | 0 | 0 | 0 | 0 | 0 | 0.29959 | 0
2035 | 3 | 31 | 12 | 0.29959 | 0 | 0 | 0 | 0 | 0 | 0 | 0 | 0.29959 | 0
2035 | 3 | 31 | 13 | 0.29959 | 0 | 0 | 0 | 0 | 0 | 0 | 0 | 0.29959 | 0
2035 | 3 | 31 | 14 | 0.29959 | 0 | 0 | 0 | 0 | 0 | 0 | 0 | 0.29959 | 0
2035 | 3 | 31 | 15 | 0.29959 | 0 | 0 | 0 | 0 | 0 | 0 | 0 | 0.29959 | 0
2035 | 3 | 31 | 16 | 0.29959 | 0 | 0 | 0 | 0 | 0 | 0 | 0 | 0.29959 | 0
2035 | 3 | 31 | 17 | 0.29959 | 0 | 0 | 0 | 0 | 0 | 0 | 0 | 0.29959 | 0
2035 | 3 | 31 | 18 | 0.29959 | 0 | 0 | 0 | 0 | 0 | 0 | 0 | 0.29959 | 0
2035 | 3 | 31 | 19 | 0.29959 | 0 | 0 | 0 | 0 | 0 | 0 | 0 | 0.29959 | 0
2035 | 3 | 31 | 20 | 0.29959 | 0 | 0 | 0 | 0 | 0 | 0 | 0 | 0.29959 | 0
2035 | 3 | 31 | 21 | 0.29959 | 0 | 0 | 0 | 0 | 0 | 0 | 0 | 0.29959 | 0
2035 | 3 | 31 | 22 | 0.29959 | 0 | 0 | 0 | 0 | 0 | 0 | 0 | 0.29959 | 0
2035 | 3 | 31 | 23 | 0.29959 | 0 | 0 | 0 | 0 | 0 | 0 | 0 | 0.29959 | 0
2035 | 3 | 31 | 24 | 0.29959 | 0 | 0 | 0 | 0 | 0 | 0 | 0 | 0.29959 | 0
2035 | 4 | 1 | 1 | 0.29709 | 0 | 0 | 0 | 0 | 0 | 0 | 0 | 0.29709 | 0
2035 | 4 | 1 | 2 | 0.29709 | 0 | 0 | 0 | 0 | 0 | 0 | 0 | 0.29709 | 0
2035 | 4 | 1 | 3 | 0.29709 | 0 | 0 | 0 | 0 | 0 | 0 | 0 | 0.29709 | 0
2035 | 4 | 1 | 4 | 0.29709 | 0 | 0 | 0 | 0 | 0 | 0 | 0 | 0.29709 | 0
2035 | 4 | 1 | 5 | 0.29709 | 0 | 0 | 0 | 0 | 0 | 0 | 0 | 0.29709 | 0
2035 | 4 | 1 | 6 | 0.29709 | 0 | 0 | 0 | 0 | 0 | 0 | 0 | 0.29709 | 0
2035 | 4 | 1 | 7 | 0.29709 | 0 | 0 | 0 | 0 | 0 | 0 | 0 | 0.29709 | 0
2035 | 4 | 1 | 8 | 0.29709 | 0 | 0 | 0 | 0 | 0 | 0 | 0 | 0.29709 | 0
2035 | 4 | 1 | 9 | 0.29709 | 0 | 0 | 0 | 0 | 0 | 0 | 0 | 0.29709 | 0
2035 | 4 | 1 | 10 | 0.29709 | 0 | 0 | 0 | 0 | 0 | 0 | 0 | 0.29709 | 0
2035 | 4 | 1 | 11 | 0.29709 | 0 | 0 | 0 | 0 | 0 | 0 | 0 | 0.29709 | 0
2035 | 4 | 1 | 12 | 0.29709 | 0 | 0 | 0 | 0 | 0 | 0 | 0 | 0.29709 | 0
2035 | 4 | 1 | 13 | 0.29709 | 0 | 0 | 0 | 0 | 0 | 0 | 0 | 0.29709 | 0
2035 | 4 | 1 | 14 | 0.29709 | 0 | 0 | 0 | 0 | 0 | 0 | 0 | 0.29709 | 0
2035 | 4 | 1 | 15 | 0.29709 | 0 | 0 | 0 | 0 | 0 | 0 | 0 | 0.29709 | 0
2035 | 4 | 1 | 16 | 0.29709 | 0 | 0 | 0 | 0 | 0 | 0 | 0 | 0.29709 | 0
2035 | 4 | 1 | 17 | 0.29709 | 0 | 0 | 0 | 0 | 0 | 0 | 0 | 0.29709 | 0
2035 | 4 | 1 | 18 | 0.29709 | 0 | 0 | 0 | 0 | 0 | 0 | 0 | 0.29709 | 0
2035 | 4 | 1 | 19 | 0.29709 | 0 | 0 | 0 | 0 | 0 | 0 | 0 | 0.29709 | 0
2035 | 4 | 1 | 20 | 0.29709 | 0 | 0 | 0 | 0 | 0 | 0 | 0 | 0.29709 | 0
2035 | 4 | 1 | 21 | 0.29709 | 0 | 0 | 0 | 0 | 0 | 0 | 0 | 0.29709 | 0
2035 | 4 | 1 | 22 | 0.29709 | 0 | 0 | 0 | 0 | 0 | 0 | 0 | 0.29709 | 0
2035 | 4 | 1 | 23 | 0.29709 | 0 | 0 | 0 | 0 | 0 | 0 | 0 | 0.29709 | 0
2035 | 4 | 1 | 24 | 0.29709 | 0 | 0 | 0 | 0 | 0 | 0 | 0 | 0.29709 | 0
2035 | 4 | 2 | 1 | 0.29709 | 0 | 0 | 0 | 0 | 0 | 0 | 0 | 0.29709 | 0
2035 | 4 | 2 | 2 | 0.29709 | 0 | 0 | 0 | 0 | 0 | 0 | 0 | 0.29709 | 0
2035 | 4 | 2 | 3 | 0.29709 | 0 | 0 | 0 | 0 | 0 | 0 | 0 | 0.29709 | 0
2035 | 4 | 2 | 4 | 0.29709 | 0 | 0 | 0 | 0 | 0 | 0 | 0 | 0.29709 | 0
2035 | 4 | 2 | 5 | 0.29709 | 0 | 0 | 0 | 0 | 0 | 0 | 0 | 0.29709 | 0
2035 | 4 | 2 | 6 | 0.29709 | 0 | 0 | 0 | 0 | 0 | 0 | 0 | 0.29709 | 0
2035 | 4 | 2 | 7 | 0.29709 | 0 | 0 | 0 | 0 | 0 | 0 | 0 | 0.29709 | 0
2035 | 4 | 2 | 8 | 0.29709 | 0 | 0 | 0 | 0 | 0 | 0 | 0 | 0.29709 | 0
2035 | 4 | 2 | 9 | 0.29709 | 0 | 0 | 0 | 0 | 0 | 0 | 0 | 0.29709 | 0
2035 | 4 | 2 | 10 | 0.29709 | 0 | 0 | 0 | 0 | 0 | 0 | 0 | 0.29709 | 0
2035 | 4 | 2 | 11 | 0.29709 | 0 | 0 | 0 | 0 | 0 | 0 | 0 | 0.29709 | 0
2035 | 4 | 2 | 12 | 0.29709 | 0 | 0 | 0 | 0 | 0 | 0 | 0 | 0.29709 | 0
2035 | 4 | 2 | 13 | 0.29709 | 0 | 0 | 0 | 0 | 0 | 0 | 0 | 0.29709 | 0
2035 | 4 | 2 | 14 | 0.29709 | 0 | 0 | 0 | 0 | 0 | 0 | 0 | 0.29709 | 0
2035 | 4 | 2 | 15 | 0.29709 | 0 | 0 | 0 | 0 | 0 | 0 | 0 | 0.29709 | 0
2035 | 4 | 2 | 16 | 0.29709 | 0 | 0 | 0 | 0 | 0 | 0 | 0 | 0.29709 | 0
2035 | 4 | 2 | 17 | 0.29709 | 0 | 0 | 0 | 0 | 0 | 0 | 0 | 0.29709 | 0
2035 | 4 | 2 | 18 | 0.29709 | 0 | 0 | 0 | 0 | 0 | 0 | 0 | 0.29709 | 0
2035 | 4 | 2 | 19 | 0.29709 | 0 | 0 | 0 | 0 | 0 | 0 | 0 | 0.29709 | 0
2035 | 4 | 2 | 20 | 0.29709 | 0 | 0 | 0 | 0 | 0 | 0 | 0 | 0.29709 | 0
2035 | 4 | 2 | 21 | 0.29709 | 0 | 0 | 0 | 0 | 0 | 0 | 0 | 0.29709 | 0
2035 | 4 | 2 | 22 | 0.29709 | 0 | 0 | 0 | 0 | 0 | 0 | 0 | 0.29709 | 0
2035 | 4 | 2 | 23 | 0.29709 | 0 | 0 | 0 | 0 | 0 | 0 | 0 | 0.29709 | 0
2035 | 4 | 2 | 24 | 0.29709 | 0 | 0 | 0 | 0 | 0 | 0 | 0 | 0.29709 | 0
2035 | 4 | 3 | 1 | 0.29709 | 0 | 0 | 0 | 0 | 0 | 0 | 0 | 0.29709 | 0
2035 | 4 | 3 | 2 | 0.29709 | 0 | 0 | 0 | 0 | 0 | 0 | 0 | 0.29709 | 0
2035 | 4 | 3 | 3 | 0.29709 | 0 | 0 | 0 | 0 | 0 | 0 | 0 | 0.29709 | 0
2035 | 4 | 3 | 4 | 0.29709 | 0 | 0 | 0 | 0 | 0 | 0 | 0 | 0.29709 | 0
2035 | 4 | 3 | 5 | 0.29709 | 0 | 0 | 0 | 0 | 0 | 0 | 0 | 0.29709 | 0
2035 | 4 | 3 | 6 | 0.29709 | 0 | 0 | 0 | 0 | 0 | 0 | 0 | 0.29709 | 0
2035 | 4 | 3 | 7 | 0.29709 | 0 | 0 | 0 | 0 | 0 | 0 | 0 | 0.29709 | 0
2035 | 4 | 3 | 8 | 0.29709 | 0 | 0 | 0 | 0 | 0 | 0 | 0 | 0.29709 | 0
2035 | 4 | 3 | 9 | 0.29709 | 0 | 0 | 0 | 0 | 0 | 0 | 0 | 0.29709 | 0
2035 | 4 | 3 | 10 | 0.29709 | 0 | 0 | 0 | 0 | 0 | 0 | 0 | 0.29709 | 0
2035 | 4 | 3 | 11 | 0.29709 | 0 | 0 | 0 | 0 | 0 | 0 | 0 | 0.29709 | 0
2035 | 4 | 3 | 12 | 0.29709 | 0 | 0 | 0 | 0 | 0 | 0 | 0 | 0.29709 | 0
2035 | 4 | 3 | 13 | 0.29709 | 0 | 0 | 0 | 0 | 0 | 0 | 0 | 0.29709 | 0
2035 | 4 | 3 | 14 | 0.29709 | 0 | 0 | 0 | 0 | 0 | 0 | 0 | 0.29709 | 0
2035 | 4 | 3 | 15 | 0.29709 | 0 | 0 | 0 | 0 | 0 | 0 | 0 | 0.29709 | 0
2035 | 4 | 3 | 16 | 0.29709 | 0 | 0 | 0 | 0 | 0 | 0 | 0 | 0.29709 | 0
2035 | 4 | 3 | 17 | 0.29709 | 0 | 0 | 0 | 0 | 0 | 0 | 0 | 0.29709 | 0
2035 | 4 | 3 | 18 | 0.29709 | 0 | 0 | 0 | 0 | 0 | 0 | 0 | 0.29709 | 0
2035 | 4 | 3 | 19 | 0.29709 | 0 | 0 | 0 | 0 | 0 | 0 | 0 | 0.29709 | 0
2035 | 4 | 3 | 20 | 0.29709 | 0 | 0 | 0 | 0 | 0 | 0 | 0 | 0.29709 | 0
2035 | 4 | 3 | 21 | 0.29709 | 0 | 0 | 0 | 0 | 0 | 0 | 0 | 0.29709 | 0
2035 | 4 | 3 | 22 | 0.29709 | 0 | 0 | 0 | 0 | 0 | 0 | 0 | 0.29709 | 0
2035 | 4 | 3 | 23 | 0.29709 | 0 | 0 | 0 | 0 | 0 | 0 | 0 | 0.29709 | 0
2035 | 4 | 3 | 24 | 0.29709 | 0 | 0 | 0 | 0 | 0 | 0 | 0 | 0.29709 | 0
2035 | 4 | 4 | 1 | 0.29709 | 0 | 0 | 0 | 0 | 0 | 0 | 0 | 0.29709 | 0
2035 | 4 | 4 | 2 | 0.29709 | 0 | 0 | 0 | 0 | 0 | 0 | 0 | 0.29709 | 0
2035 | 4 | 4 | 3 | 0.29709 | 0 | 0 | 0 | 0 | 0 | 0 | 0 | 0.29709 | 0
2035 | 4 | 4 | 4 | 0.29709 | 0 | 0 | 0 | 0 | 0 | 0 | 0 | 0.29709 | 0
2035 | 4 | 4 | 5 | 0.29709 | 0 | 0 | 0 | 0 | 0 | 0 | 0 | 0.29709 | 0
2035 | 4 | 4 | 6 | 0.29709 | 0 | 0 | 0 | 0 | 0 | 0 | 0 | 0.29709 | 0
2035 | 4 | 4 | 7 | 0.29709 | 0 | 0 | 0 | 0 | 0 | 0 | 0 | 0.29709 | 0
2035 | 4 | 4 | 8 | 0.29709 | 0 | 0 | 0 | 0 | 0 | 0 | 0 | 0.29709 | 0
2035 | 4 | 4 | 9 | 0.29709 | 0 | 0 | 0 | 0 | 0 | 0 | 0 | 0.29709 | 0
2035 | 4 | 4 | 10 | 0.29709 | 0 | 0 | 0 | 0 | 0 | 0 | 0 | 0.29709 | 0
2035 | 4 | 4 | 11 | 0.29709 | 0 | 0 | 0 | 0 | 0 | 0 | 0 | 0.29709 | 0
2035 | 4 | 4 | 12 | 0.29709 | 0 | 0 | 0 | 0 | 0 | 0 | 0 | 0.29709 | 0
2035 | 4 | 4 | 13 | 0.29709 | 0 | 0 | 0 | 0 | 0 | 0 | 0 | 0.29709 | 0
2035 | 4 | 4 | 14 | 0.29709 | 0 | 0 | 0 | 0 | 0 | 0 | 0 | 0.29709 | 0
2035 | 4 | 4 | 15 | 0.29709 | 0 | 0 | 0 | 0 | 0 | 0 | 0 | 0.29709 | 0
2035 | 4 | 4 | 16 | 0.29709 | 0 | 0 | 0 | 0 | 0 | 0 | 0 | 0.29709 | 0
2035 | 4 | 4 | 17 | 0.29709 | 0 | 0 | 0 | 0 | 0 | 0 | 0 | 0.29709 | 0
2035 | 4 | 4 | 18 | 0.29709 | 0 | 0 | 0 | 0 | 0 | 0 | 0 | 0.29709 | 0
2035 | 4 | 4 | 19 | 0.29709 | 0 | 0 | 0 | 0 | 0 | 0 | 0 | 0.29709 | 0
2035 | 4 | 4 | 20 | 0.29709 | 0 | 0 | 0 | 0 | 0 | 0 | 0 | 0.29709 | 0
2035 | 4 | 4 | 21 | 0.29709 | 0 | 0 | 0 | 0 | 0 | 0 | 0 | 0.29709 | 0
2035 | 4 | 4 | 22 | 0.29709 | 0 | 0 | 0 | 0 | 0 | 0 | 0 | 0.29709 | 0
2035 | 4 | 4 | 23 | 0.29709 | 0 | 0 | 0 | 0 | 0 | 0 | 0 | 0.29709 | 0
2035 | 4 | 4 | 24 | 0.29709 | 0 | 0 | 0 | 0 | 0 | 0 | 0 | 0.29709 | 0
2035 | 4 | 5 | 1 | 0.29709 | 0 | 0 | 0 | 0 | 0 | 0 | 0 | 0.29709 | 0
2035 | 4 | 5 | 2 | 0.29709 | 0 | 0 | 0 | 0 | 0 | 0 | 0 | 0.29709 | 0
2035 | 4 | 5 | 3 | 0.29709 | 0 | 0 | 0 | 0 | 0 | 0 | 0 | 0.29709 | 0
2035 | 4 | 5 | 4 | 0.29709 | 0 | 0 | 0 | 0 | 0 | 0 | 0 | 0.29709 | 0
2035 | 4 | 5 | 5 | 0.29709 | 0 | 0 | 0 | 0 | 0 | 0 | 0 | 0.29709 | 0
2035 | 4 | 5 | 6 | 0.29709 | 0 | 0 | 0 | 0 | 0 | 0 | 0 | 0.29709 | 0
2035 | 4 | 5 | 7 | 0.29709 | 0 | 0 | 0 | 0 | 0 | 0 | 0 | 0.29709 | 0
2035 | 4 | 5 | 8 | 0.29709 | 0 | 0 | 0 | 0 | 0 | 0 | 0 | 0.29709 | 0
2035 | 4 | 5 | 9 | 0.29709 | 0 | 0 | 0 | 0 | 0 | 0 | 0 | 0.29709 | 0
2035 | 4 | 5 | 10 | 0.29709 | 0 | 0 | 0 | 0 | 0 | 0 | 0 | 0.29709 | 0
2035 | 4 | 5 | 11 | 0.29709 | 0 | 0 | 0 | 0 | 0 | 0 | 0 | 0.29709 | 0
2035 | 4 | 5 | 12 | 0.29709 | 0 | 0 | 0 | 0 | 0 | 0 | 0 | 0.29709 | 0
2035 | 4 | 5 | 13 | 0.29709 | 0 | 0 | 0 | 0 | 0 | 0 | 0 | 0.29709 | 0
2035 | 4 | 5 | 14 | 0.29709 | 0 | 0 | 0 | 0 | 0 | 0 | 0 | 0.29709 | 0
2035 | 4 | 5 | 15 | 0.29709 | 0 | 0 | 0 | 0 | 0 | 0 | 0 | 0.29709 | 0
2035 | 4 | 5 | 16 | 0.29709 | 0 | 0 | 0 | 0 | 0 | 0 | 0 | 0.29709 | 0
2035 | 4 | 5 | 17 | 0.29709 | 0 | 0 | 0 | 0 | 0 | 0 | 0 | 0.29709 | 0
2035 | 4 | 5 | 18 | 0.29709 | 0 | 0 | 0 | 0 | 0 | 0 | 0 | 0.29709 | 0
2035 | 4 | 5 | 19 | 0.29709 | 0 | 0 | 0 | 0 | 0 | 0 | 0 | 0.29709 | 0
2035 | 4 | 5 | 20 | 0.29709 | 0 | 0 | 0 | 0 | 0 | 0 | 0 | 0.29709 | 0
2035 | 4 | 5 | 21 | 0.29709 | 0 | 0 | 0 | 0 | 0 | 0 | 0 | 0.29709 | 0
2035 | 4 | 5 | 22 | 0.29709 | 0 | 0 | 0 | 0 | 0 | 0 | 0 | 0.29709 | 0
2035 | 4 | 5 | 23 | 0.29709 | 0 | 0 | 0 | 0 | 0 | 0 | 0 | 0.29709 | 0
2035 | 4 | 5 | 24 | 0.29709 | 0 | 0 | 0 | 0 | 0 | 0 | 0 | 0.29709 | 0
2035 | 4 | 6 | 1 | 0.29709 | 0 | 0 | 0 | 0 | 0 | 0 | 0 | 0.29709 | 0
2035 | 4 | 6 | 2 | 0.29709 | 0 | 0 | 0 | 0 | 0 | 0 | 0 | 0.29709 | 0
2035 | 4 | 6 | 3 | 0.29709 | 0 | 0 | 0 | 0 | 0 | 0 | 0 | 0.29709 | 0
2035 | 4 | 6 | 4 | 0.29709 | 0 | 0 | 0 | 0 | 0 | 0 | 0 | 0.29709 | 0
2035 | 4 | 6 | 5 | 0.29709 | 0 | 0 | 0 | 0 | 0 | 0 | 0 | 0.29709 | 0
2035 | 4 | 6 | 6 | 0.29709 | 0 | 0 | 0 | 0 | 0 | 0 | 0 | 0.29709 | 0
2035 | 4 | 6 | 7 | 0.29709 | 0 | 0 | 0 | 0 | 0 | 0 | 0 | 0.29709 | 0
2035 | 4 | 6 | 8 | 0.29709 | 0 | 0 | 0 | 0 | 0 | 0 | 0 | 0.29709 | 0
2035 | 4 | 6 | 9 | 0.29709 | 0 | 0 | 0 | 0 | 0 | 0 | 0 | 0.29709 | 0
2035 | 4 | 6 | 10 | 0.29709 | 0 | 0 | 0 | 0 | 0 | 0 | 0 | 0.29709 | 0
2035 | 4 | 6 | 11 | 0.29709 | 0 | 0 | 0 | 0 | 0 | 0 | 0 | 0.29709 | 0
2035 | 4 | 6 | 12 | 0.29709 | 0 | 0 | 0 | 0 | 0 | 0 | 0 | 0.29709 | 0
2035 | 4 | 6 | 13 | 0.29709 | 0 | 0 | 0 | 0 | 0 | 0 | 0 | 0.29709 | 0
2035 | 4 | 6 | 14 | 0.29709 | 0 | 0 | 0 | 0 | 0 | 0 | 0 | 0.29709 | 0
2035 | 4 | 6 | 15 | 0.29709 | 0 | 0 | 0 | 0 | 0 | 0 | 0 | 0.29709 | 0
2035 | 4 | 6 | 16 | 0.29709 | 0 | 0 | 0 | 0 | 0 | 0 | 0 | 0.29709 | 0
2035 | 4 | 6 | 17 | 0.29709 | 0 | 0 | 0 | 0 | 0 | 0 | 0 | 0.29709 | 0
2035 | 4 | 6 | 18 | 0.29709 | 0 | 0 | 0 | 0 | 0 | 0 | 0 | 0.29709 | 0
2035 | 4 | 6 | 19 | 0.29709 | 0 | 0 | 0 | 0 | 0 | 0 | 0 | 0.29709 | 0
2035 | 4 | 6 | 20 | 0.29709 | 0 | 0 | 0 | 0 | 0 | 0 | 0 | 0.29709 | 0
2035 | 4 | 6 | 21 | 0.29709 | 0 | 0 | 0 | 0 | 0 | 0 | 0 | 0.29709 | 0
2035 | 4 | 6 | 22 | 0.29709 | 0 | 0 | 0 | 0 | 0 | 0 | 0 | 0.29709 | 0
2035 | 4 | 6 | 23 | 0.29709 | 0 | 0 | 0 | 0 | 0 | 0 | 0 | 0.29709 | 0
2035 | 4 | 6 | 24 | 0.29709 | 0 | 0 | 0 | 0 | 0 | 0 | 0 | 0.29709 | 0
2035 | 4 | 7 | 1 | 0.29709 | 0 | 0 | 0 | 0 | 0 | 0 | 0 | 0.29709 | 0
2035 | 4 | 7 | 2 | 0.29709 | 0 | 0 | 0 | 0 | 0 | 0 | 0 | 0.29709 | 0
2035 | 4 | 7 | 3 | 0.29709 | 0 | 0 | 0 | 0 | 0 | 0 | 0 | 0.29709 | 0
2035 | 4 | 7 | 4 | 0.29709 | 0 | 0 | 0 | 0 | 0 | 0 | 0 | 0.29709 | 0
2035 | 4 | 7 | 5 | 0.29709 | 0 | 0 | 0 | 0 | 0 | 0 | 0 | 0.29709 | 0
2035 | 4 | 7 | 6 | 0.29709 | 0 | 0 | 0 | 0 | 0 | 0 | 0 | 0.29709 | 0
2035 | 4 | 7 | 7 | 0.29709 | 0 | 0 | 0 | 0 | 0 | 0 | 0 | 0.29709 | 0
2035 | 4 | 7 | 8 | 0.29709 | 0 | 0 | 0 | 0 | 0 | 0 | 0 | 0.29709 | 0
2035 | 4 | 7 | 9 | 0.29709 | 0 | 0 | 0 | 0 | 0 | 0 | 0 | 0.29709 | 0
2035 | 4 | 7 | 10 | 0.29709 | 0 | 0 | 0 | 0 | 0 | 0 | 0 | 0.29709 | 0
2035 | 4 | 7 | 11 | 0.29709 | 0 | 0 | 0 | 0 | 0 | 0 | 0 | 0.29709 | 0
2035 | 4 | 7 | 12 | 0.29709 | 0 | 0 | 0 | 0 | 0 | 0 | 0 | 0.29709 | 0
2035 | 4 | 7 | 13 | 0.29709 | 0 | 0 | 0 | 0 | 0 | 0 | 0 | 0.29709 | 0
2035 | 4 | 7 | 14 | 0.29709 | 0 | 0 | 0 | 0 | 0 | 0 | 0 | 0.29709 | 0
2035 | 4 | 7 | 15 | 0.29709 | 0 | 0 | 0 | 0 | 0 | 0 | 0 | 0.29709 | 0
2035 | 4 | 7 | 16 | 0.29709 | 0 | 0 | 0 | 0 | 0 | 0 | 0 | 0.29709 | 0
2035 | 4 | 7 | 17 | 0.29709 | 0 | 0 | 0 | 0 | 0 | 0 | 0 | 0.29709 | 0
2035 | 4 | 7 | 18 | 0.29709 | 0 | 0 | 0 | 0 | 0 | 0 | 0 | 0.29709 | 0
2035 | 4 | 7 | 19 | 0.29709 | 0 | 0 | 0 | 0 | 0 | 0 | 0 | 0.29709 | 0
2035 | 4 | 7 | 20 | 0.29709 | 0 | 0 | 0 | 0 | 0 | 0 | 0 | 0.29709 | 0
2035 | 4 | 7 | 21 | 0.29709 | 0 | 0 | 0 | 0 | 0 | 0 | 0 | 0.29709 | 0
2035 | 4 | 7 | 22 | 0.29709 | 0 | 0 | 0 | 0 | 0 | 0 | 0 | 0.29709 | 0
2035 | 4 | 7 | 23 | 0.29709 | 0 | 0 | 0 | 0 | 0 | 0 | 0 | 0.29709 | 0
2035 | 4 | 7 | 24 | 0.29709 | 0 | 0 | 0 | 0 | 0 | 0 | 0 | 0.29709 | 0
2035 | 4 | 8 | 1 | 0.29709 | 0 | 0 | 0 | 0 | 0 | 0 | 0 | 0.29709 | 0
2035 | 4 | 8 | 2 | 0.29709 | 0 | 0 | 0 | 0 | 0 | 0 | 0 | 0.29709 | 0
2035 | 4 | 8 | 3 | 0.29709 | 0 | 0 | 0 | 0 | 0 | 0 | 0 | 0.29709 | 0
2035 | 4 | 8 | 4 | 0.29709 | 0 | 0 | 0 | 0 | 0 | 0 | 0 | 0.29709 | 0
2035 | 4 | 8 | 5 | 0.29709 | 0 | 0 | 0 | 0 | 0 | 0 | 0 | 0.29709 | 0
2035 | 4 | 8 | 6 | 0.29709 | 0 | 0 | 0 | 0 | 0 | 0 | 0 | 0.29709 | 0
2035 | 4 | 8 | 7 | 0.29709 | 0 | 0 | 0 | 0 | 0 | 0 | 0 | 0.29709 | 0
2035 | 4 | 8 | 8 | 0.29709 | 0 | 0 | 0 | 0 | 0 | 0 | 0 | 0.29709 | 0
2035 | 4 | 8 | 9 | 0.29709 | 0 | 0 | 0 | 0 | 0 | 0 | 0 | 0.29709 | 0
2035 | 4 | 8 | 10 | 0.29709 | 0 | 0 | 0 | 0 | 0 | 0 | 0 | 0.29709 | 0
2035 | 4 | 8 | 11 | 0.29709 | 0 | 0 | 0 | 0 | 0 | 0 | 0 | 0.29709 | 0
2035 | 4 | 8 | 12 | 0.29709 | 0 | 0 | 0 | 0 | 0 | 0 | 0 | 0.29709 | 0
2035 | 4 | 8 | 13 | 0.29709 | 0 | 0 | 0 | 0 | 0 | 0 | 0 | 0.29709 | 0
2035 | 4 | 8 | 14 | 0.29709 | 0 | 0 | 0 | 0 | 0 | 0 | 0 | 0.29709 | 0
2035 | 4 | 8 | 15 | 0.29709 | 0 | 0 | 0 | 0 | 0 | 0 | 0 | 0.29709 | 0
2035 | 4 | 8 | 16 | 0.29709 | 0 | 0 | 0 | 0 | 0 | 0 | 0 | 0.29709 | 0
2035 | 4 | 8 | 17 | 0.29709 | 0 | 0 | 0 | 0 | 0 | 0 | 0 | 0.29709 | 0
2035 | 4 | 8 | 18 | 0.29709 | 0 | 0 | 0 | 0 | 0 | 0 | 0 | 0.29709 | 0
2035 | 4 | 8 | 19 | 0.29709 | 0 | 0 | 0 | 0 | 0 | 0 | 0 | 0.29709 | 0
2035 | 4 | 8 | 20 | 0.29709 | 0 | 0 | 0 | 0 | 0 | 0 | 0 | 0.29709 | 0
2035 | 4 | 8 | 21 | 0.29709 | 0 | 0 | 0 | 0 | 0 | 0 | 0 | 0.29709 | 0
2035 | 4 | 8 | 22 | 0.29709 | 0 | 0 | 0 | 0 | 0 | 0 | 0 | 0.29709 | 0
2035 | 4 | 8 | 23 | 0.29709 | 0 | 0 | 0 | 0 | 0 | 0 | 0 | 0.29709 | 0
2035 | 4 | 8 | 24 | 0.29709 | 0 | 0 | 0 | 0 | 0 | 0 | 0 | 0.29709 | 0
2035 | 4 | 9 | 1 | 0.29709 | 0 | 0 | 0 | 0 | 0 | 0 | 0 | 0.29709 | 0
2035 | 4 | 9 | 2 | 0.29709 | 0 | 0 | 0 | 0 | 0 | 0 | 0 | 0.29709 | 0
2035 | 4 | 9 | 3 | 0.29709 | 0 | 0 | 0 | 0 | 0 | 0 | 0 | 0.29709 | 0
2035 | 4 | 9 | 4 | 0.29709 | 0 | 0 | 0 | 0 | 0 | 0 | 0 | 0.29709 | 0
2035 | 4 | 9 | 5 | 0.29709 | 0 | 0 | 0 | 0 | 0 | 0 | 0 | 0.29709 | 0
2035 | 4 | 9 | 6 | 0.29709 | 0 | 0 | 0 | 0 | 0 | 0 | 0 | 0.29709 | 0
2035 | 4 | 9 | 7 | 0.29709 | 0 | 0 | 0 | 0 | 0 | 0 | 0 | 0.29709 | 0
2035 | 4 | 9 | 8 | 0.29709 | 0 | 0 | 0 | 0 | 0 | 0 | 0 | 0.29709 | 0
2035 | 4 | 9 | 9 | 0.29709 | 0 | 0 | 0 | 0 | 0 | 0 | 0 | 0.29709 | 0
2035 | 4 | 9 | 10 | 0.29709 | 0 | 0 | 0 | 0 | 0 | 0 | 0 | 0.29709 | 0
2035 | 4 | 9 | 11 | 0.29709 | 0 | 0 | 0 | 0 | 0 | 0 | 0 | 0.29709 | 0
2035 | 4 | 9 | 12 | 0.29709 | 0 | 0 | 0 | 0 | 0 | 0 | 0 | 0.29709 | 0
2035 | 4 | 9 | 13 | 0.29709 | 0 | 0 | 0 | 0 | 0 | 0 | 0 | 0.29709 | 0
2035 | 4 | 9 | 14 | 0.29709 | 0 | 0 | 0 | 0 | 0 | 0 | 0 | 0.29709 | 0
2035 | 4 | 9 | 15 | 0.29709 | 0 | 0 | 0 | 0 | 0 | 0 | 0 | 0.29709 | 0
2035 | 4 | 9 | 16 | 0.29709 | 0 | 0 | 0 | 0 | 0 | 0 | 0 | 0.29709 | 0
2035 | 4 | 9 | 17 | 0.29709 | 0 | 0 | 0 | 0 | 0 | 0 | 0 | 0.29709 | 0
2035 | 4 | 9 | 18 | 0.29709 | 0 | 0 | 0 | 0 | 0 | 0 | 0 | 0.29709 | 0
2035 | 4 | 9 | 19 | 0.29709 | 0 | 0 | 0 | 0 | 0 | 0 | 0 | 0.29709 | 0
2035 | 4 | 9 | 20 | 0.29709 | 0 | 0 | 0 | 0 | 0 | 0 | 0 | 0.29709 | 0
2035 | 4 | 9 | 21 | 0.29709 | 0 | 0 | 0 | 0 | 0 | 0 | 0 | 0.29709 | 0
2035 | 4 | 9 | 22 | 0.29709 | 0 | 0 | 0 | 0 | 0 | 0 | 0 | 0.29709 | 0
2035 | 4 | 9 | 23 | 0.29709 | 0 | 0 | 0 | 0 | 0 | 0 | 0 | 0.29709 | 0
2035 | 4 | 9 | 24 | 0.29709 | 0 | 0 | 0 | 0 | 0 | 0 | 0 | 0.29709 | 0
2035 | 4 | 10 | 1 | 0.29709 | 0 | 0 | 0 | 0 | 0 | 0 | 0 | 0.29709 | 0
2035 | 4 | 10 | 2 | 0.29709 | 0 | 0 | 0 | 0 | 0 | 0 | 0 | 0.29709 | 0
2035 | 4 | 10 | 3 | 0.29709 | 0 | 0 | 0 | 0 | 0 | 0 | 0 | 0.29709 | 0
2035 | 4 | 10 | 4 | 0.29709 | 0 | 0 | 0 | 0 | 0 | 0 | 0 | 0.29709 | 0
2035 | 4 | 10 | 5 | 0.29709 | 0 | 0 | 0 | 0 | 0 | 0 | 0 | 0.29709 | 0
2035 | 4 | 10 | 6 | 0.29709 | 0 | 0 | 0 | 0 | 0 | 0 | 0 | 0.29709 | 0
2035 | 4 | 10 | 7 | 0.29709 | 0 | 0 | 0 | 0 | 0 | 0 | 0 | 0.29709 | 0
2035 | 4 | 10 | 8 | 0.29709 | 0 | 0 | 0 | 0 | 0 | 0 | 0 | 0.29709 | 0
2035 | 4 | 10 | 9 | 0.29709 | 0 | 0 | 0 | 0 | 0 | 0 | 0 | 0.29709 | 0
2035 | 4 | 10 | 10 | 0.29709 | 0 | 0 | 0 | 0 | 0 | 0 | 0 | 0.29709 | 0
2035 | 4 | 10 | 11 | 0.29709 | 0 | 0 | 0 | 0 | 0 | 0 | 0 | 0.29709 | 0
2035 | 4 | 10 | 12 | 0.29709 | 0 | 0 | 0 | 0 | 0 | 0 | 0 | 0.29709 | 0
2035 | 4 | 10 | 13 | 0.29709 | 0 | 0 | 0 | 0 | 0 | 0 | 0 | 0.29709 | 0
2035 | 4 | 10 | 14 | 0.29709 | 0 | 0 | 0 | 0 | 0 | 0 | 0 | 0.29709 | 0
2035 | 4 | 10 | 15 | 0.29709 | 0 | 0 | 0 | 0 | 0 | 0 | 0 | 0.29709 | 0
2035 | 4 | 10 | 16 | 0.29709 | 0 | 0 | 0 | 0 | 0 | 0 | 0 | 0.29709 | 0
2035 | 4 | 10 | 17 | 0.29709 | 0 | 0 | 0 | 0 | 0 | 0 | 0 | 0.29709 | 0
2035 | 4 | 10 | 18 | 0.29709 | 0 | 0 | 0 | 0 | 0 | 0 | 0 | 0.29709 | 0
2035 | 4 | 10 | 19 | 0.29709 | 0 | 0 | 0 | 0 | 0 | 0 | 0 | 0.29709 | 0
2035 | 4 | 10 | 20 | 0.29709 | 0 | 0 | 0 | 0 | 0 | 0 | 0 | 0.29709 | 0
2035 | 4 | 10 | 21 | 0.29709 | 0 | 0 | 0 | 0 | 0 | 0 | 0 | 0.29709 | 0
2035 | 4 | 10 | 22 | 0.29709 | 0 | 0 | 0 | 0 | 0 | 0 | 0 | 0.29709 | 0
2035 | 4 | 10 | 23 | 0.29709 | 0 | 0 | 0 | 0 | 0 | 0 | 0 | 0.29709 | 0
2035 | 4 | 10 | 24 | 0.29709 | 0 | 0 | 0 | 0 | 0 | 0 | 0 | 0.29709 | 0
2035 | 4 | 11 | 1 | 0.29709 | 0 | 0 | 0 | 0 | 0 | 0 | 0 | 0.29709 | 0
2035 | 4 | 11 | 2 | 0.29709 | 0 | 0 | 0 | 0 | 0 | 0 | 0 | 0.29709 | 0
2035 | 4 | 11 | 3 | 0.29709 | 0 | 0 | 0 | 0 | 0 | 0 | 0 | 0.29709 | 0
2035 | 4 | 11 | 4 | 0.29709 | 0 | 0 | 0 | 0 | 0 | 0 | 0 | 0.29709 | 0
2035 | 4 | 11 | 5 | 0.29709 | 0 | 0 | 0 | 0 | 0 | 0 | 0 | 0.29709 | 0
2035 | 4 | 11 | 6 | 0.29709 | 0 | 0 | 0 | 0 | 0 | 0 | 0 | 0.29709 | 0
2035 | 4 | 11 | 7 | 0.29709 | 0 | 0 | 0 | 0 | 0 | 0 | 0 | 0.29709 | 0
2035 | 4 | 11 | 8 | 0.29709 | 0 | 0 | 0 | 0 | 0 | 0 | 0 | 0.29709 | 0
2035 | 4 | 11 | 9 | 0.29709 | 0 | 0 | 0 | 0 | 0 | 0 | 0 | 0.29709 | 0
2035 | 4 | 11 | 10 | 0.29709 | 0 | 0 | 0 | 0 | 0 | 0 | 0 | 0.29709 | 0
2035 | 4 | 11 | 11 | 0.29709 | 0 | 0 | 0 | 0 | 0 | 0 | 0 | 0.29709 | 0
2035 | 4 | 11 | 12 | 0.29709 | 0 | 0 | 0 | 0 | 0 | 0 | 0 | 0.29709 | 0
2035 | 4 | 11 | 13 | 0.29709 | 0 | 0 | 0 | 0 | 0 | 0 | 0 | 0.29709 | 0
2035 | 4 | 11 | 14 | 0.29709 | 0 | 0 | 0 | 0 | 0 | 0 | 0 | 0.29709 | 0
2035 | 4 | 11 | 15 | 0.29709 | 0 | 0 | 0 | 0 | 0 | 0 | 0 | 0.29709 | 0
2035 | 4 | 11 | 16 | 0.29709 | 0 | 0 | 0 | 0 | 0 | 0 | 0 | 0.29709 | 0
2035 | 4 | 11 | 17 | 0.29709 | 0 | 0 | 0 | 0 | 0 | 0 | 0 | 0.29709 | 0
2035 | 4 | 11 | 18 | 0.29709 | 0 | 0 | 0 | 0 | 0 | 0 | 0 | 0.29709 | 0
2035 | 4 | 11 | 19 | 0.29709 | 0 | 0 | 0 | 0 | 0 | 0 | 0 | 0.29709 | 0
2035 | 4 | 11 | 20 | 0.29709 | 0 | 0 | 0 | 0 | 0 | 0 | 0 | 0.29709 | 0
2035 | 4 | 11 | 21 | 0.29709 | 0 | 0 | 0 | 0 | 0 | 0 | 0 | 0.29709 | 0
2035 | 4 | 11 | 22 | 0.29709 | 0 | 0 | 0 | 0 | 0 | 0 | 0 | 0.29709 | 0
2035 | 4 | 11 | 23 | 0.29709 | 0 | 0 | 0 | 0 | 0 | 0 | 0 | 0.29709 | 0
2035 | 4 | 11 | 24 | 0.29709 | 0 | 0 | 0 | 0 | 0 | 0 | 0 | 0.29709 | 0
2035 | 4 | 12 | 1 | 0.29709 | 0 | 0 | 0 | 0 | 0 | 0 | 0 | 0.29709 | 0
2035 | 4 | 12 | 2 | 0.29709 | 0 | 0 | 0 | 0 | 0 | 0 | 0 | 0.29709 | 0
2035 | 4 | 12 | 3 | 0.29709 | 0 | 0 | 0 | 0 | 0 | 0 | 0 | 0.29709 | 0
2035 | 4 | 12 | 4 | 0.29709 | 0 | 0 | 0 | 0 | 0 | 0 | 0 | 0.29709 | 0
2035 | 4 | 12 | 5 | 0.29709 | 0 | 0 | 0 | 0 | 0 | 0 | 0 | 0.29709 | 0
2035 | 4 | 12 | 6 | 0.29709 | 0 | 0 | 0 | 0 | 0 | 0 | 0 | 0.29709 | 0
2035 | 4 | 12 | 7 | 0.29709 | 0 | 0 | 0 | 0 | 0 | 0 | 0 | 0.29709 | 0
2035 | 4 | 12 | 8 | 0.29709 | 0 | 0 | 0 | 0 | 0 | 0 | 0 | 0.29709 | 0
2035 | 4 | 12 | 9 | 0.29709 | 0 | 0 | 0 | 0 | 0 | 0 | 0 | 0.29709 | 0
2035 | 4 | 12 | 10 | 0.29709 | 0 | 0 | 0 | 0 | 0 | 0 | 0 | 0.29709 | 0
2035 | 4 | 12 | 11 | 0.29709 | 0 | 0 | 0 | 0 | 0 | 0 | 0 | 0.29709 | 0
2035 | 4 | 12 | 12 | 0.29709 | 0 | 0 | 0 | 0 | 0 | 0 | 0 | 0.29709 | 0
2035 | 4 | 12 | 13 | 0.29709 | 0 | 0 | 0 | 0 | 0 | 0 | 0 | 0.29709 | 0
2035 | 4 | 12 | 14 | 0.29709 | 0 | 0 | 0 | 0 | 0 | 0 | 0 | 0.29709 | 0
2035 | 4 | 12 | 15 | 0.29709 | 0 | 0 | 0 | 0 | 0 | 0 | 0 | 0.29709 | 0
2035 | 4 | 12 | 16 | 0.29709 | 0 | 0 | 0 | 0 | 0 | 0 | 0 | 0.29709 | 0
2035 | 4 | 12 | 17 | 0.29709 | 0 | 0 | 0 | 0 | 0 | 0 | 0 | 0.29709 | 0
2035 | 4 | 12 | 18 | 0.29709 | 0 | 0 | 0 | 0 | 0 | 0 | 0 | 0.29709 | 0
2035 | 4 | 12 | 19 | 0.29709 | 0 | 0 | 0 | 0 | 0 | 0 | 0 | 0.29709 | 0
2035 | 4 | 12 | 20 | 0.29709 | 0 | 0 | 0 | 0 | 0 | 0 | 0 | 0.29709 | 0
2035 | 4 | 12 | 21 | 0.29709 | 0 | 0 | 0 | 0 | 0 | 0 | 0 | 0.29709 | 0
2035 | 4 | 12 | 22 | 0.29709 | 0 | 0 | 0 | 0 | 0 | 0 | 0 | 0.29709 | 0
2035 | 4 | 12 | 23 | 0.29709 | 0 | 0 | 0 | 0 | 0 | 0 | 0 | 0.29709 | 0
2035 | 4 | 12 | 24 | 0.29709 | 0 | 0 | 0 | 0 | 0 | 0 | 0 | 0.29709 | 0
2035 | 4 | 13 | 1 | 0.29709 | 0 | 0 | 0 | 0 | 0 | 0 | 0 | 0.29709 | 0
2035 | 4 | 13 | 2 | 0.29709 | 0 | 0 | 0 | 0 | 0 | 0 | 0 | 0.29709 | 0
2035 | 4 | 13 | 3 | 0.29709 | 0 | 0 | 0 | 0 | 0 | 0 | 0 | 0.29709 | 0
2035 | 4 | 13 | 4 | 0.29709 | 0 | 0 | 0 | 0 | 0 | 0 | 0 | 0.29709 | 0
2035 | 4 | 13 | 5 | 0.29709 | 0 | 0 | 0 | 0 | 0 | 0 | 0 | 0.29709 | 0
2035 | 4 | 13 | 6 | 0.29709 | 0 | 0 | 0 | 0 | 0 | 0 | 0 | 0.29709 | 0
2035 | 4 | 13 | 7 | 0.29709 | 0 | 0 | 0 | 0 | 0 | 0 | 0 | 0.29709 | 0
2035 | 4 | 13 | 8 | 0.29709 | 0 | 0 | 0 | 0 | 0 | 0 | 0 | 0.29709 | 0
2035 | 4 | 13 | 9 | 0.29709 | 0 | 0 | 0 | 0 | 0 | 0 | 0 | 0.29709 | 0
2035 | 4 | 13 | 10 | 0.29709 | 0 | 0 | 0 | 0 | 0 | 0 | 0 | 0.29709 | 0
2035 | 4 | 13 | 11 | 0.29709 | 0 | 0 | 0 | 0 | 0 | 0 | 0 | 0.29709 | 0
2035 | 4 | 13 | 12 | 0.29709 | 0 | 0 | 0 | 0 | 0 | 0 | 0 | 0.29709 | 0
2035 | 4 | 13 | 13 | 0.29709 | 0 | 0 | 0 | 0 | 0 | 0 | 0 | 0.29709 | 0
2035 | 4 | 13 | 14 | 0.29709 | 0 | 0 | 0 | 0 | 0 | 0 | 0 | 0.29709 | 0
2035 | 4 | 13 | 15 | 0.29709 | 0 | 0 | 0 | 0 | 0 | 0 | 0 | 0.29709 | 0
2035 | 4 | 13 | 16 | 0.29709 | 0 | 0 | 0 | 0 | 0 | 0 | 0 | 0.29709 | 0
2035 | 4 | 13 | 17 | 0.29709 | 0 | 0 | 0 | 0 | 0 | 0 | 0 | 0.29709 | 0
2035 | 4 | 13 | 18 | 0.29709 | 0 | 0 | 0 | 0 | 0 | 0 | 0 | 0.29709 | 0
2035 | 4 | 13 | 19 | 0.29709 | 0 | 0 | 0 | 0 | 0 | 0 | 0 | 0.29709 | 0
2035 | 4 | 13 | 20 | 0.29709 | 0 | 0 | 0 | 0 | 0 | 0 | 0 | 0.29709 | 0
2035 | 4 | 13 | 21 | 0.29709 | 0 | 0 | 0 | 0 | 0 | 0 | 0 | 0.29709 | 0
2035 | 4 | 13 | 22 | 0.29709 | 0 | 0 | 0 | 0 | 0 | 0 | 0 | 0.29709 | 0
2035 | 4 | 13 | 23 | 0.29709 | 0 | 0 | 0 | 0 | 0 | 0 | 0 | 0.29709 | 0
2035 | 4 | 13 | 24 | 0.29709 | 0 | 0 | 0 | 0 | 0 | 0 | 0 | 0.29709 | 0
2035 | 4 | 14 | 1 | 0.29709 | 0 | 0 | 0 | 0 | 0 | 0 | 0 | 0.29709 | 0
2035 | 4 | 14 | 2 | 0.29709 | 0 | 0 | 0 | 0 | 0 | 0 | 0 | 0.29709 | 0
2035 | 4 | 14 | 3 | 0.29709 | 0 | 0 | 0 | 0 | 0 | 0 | 0 | 0.29709 | 0
2035 | 4 | 14 | 4 | 0.29709 | 0 | 0 | 0 | 0 | 0 | 0 | 0 | 0.29709 | 0
2035 | 4 | 14 | 5 | 0.29709 | 0 | 0 | 0 | 0 | 0 | 0 | 0 | 0.29709 | 0
2035 | 4 | 14 | 6 | 0.29709 | 0 | 0 | 0 | 0 | 0 | 0 | 0 | 0.29709 | 0
2035 | 4 | 14 | 7 | 0.29709 | 0 | 0 | 0 | 0 | 0 | 0 | 0 | 0.29709 | 0
2035 | 4 | 14 | 8 | 0.29709 | 0 | 0 | 0 | 0 | 0 | 0 | 0 | 0.29709 | 0
2035 | 4 | 14 | 9 | 0.29709 | 0 | 0 | 0 | 0 | 0 | 0 | 0 | 0.29709 | 0
2035 | 4 | 14 | 10 | 0.29709 | 0 | 0 | 0 | 0 | 0 | 0 | 0 | 0.29709 | 0
2035 | 4 | 14 | 11 | 0.29709 | 0 | 0 | 0 | 0 | 0 | 0 | 0 | 0.29709 | 0
2035 | 4 | 14 | 12 | 0.29709 | 0 | 0 | 0 | 0 | 0 | 0 | 0 | 0.29709 | 0
2035 | 4 | 14 | 13 | 0.29709 | 0 | 0 | 0 | 0 | 0 | 0 | 0 | 0.29709 | 0
2035 | 4 | 14 | 14 | 0.29709 | 0 | 0 | 0 | 0 | 0 | 0 | 0 | 0.29709 | 0
2035 | 4 | 14 | 15 | 0.29709 | 0 | 0 | 0 | 0 | 0 | 0 | 0 | 0.29709 | 0
2035 | 4 | 14 | 16 | 0.29709 | 0 | 0 | 0 | 0 | 0 | 0 | 0 | 0.29709 | 0
2035 | 4 | 14 | 17 | 0.29709 | 0 | 0 | 0 | 0 | 0 | 0 | 0 | 0.29709 | 0
2035 | 4 | 14 | 18 | 0.29709 | 0 | 0 | 0 | 0 | 0 | 0 | 0 | 0.29709 | 0
2035 | 4 | 14 | 19 | 0.29709 | 0 | 0 | 0 | 0 | 0 | 0 | 0 | 0.29709 | 0
2035 | 4 | 14 | 20 | 0.29709 | 0 | 0 | 0 | 0 | 0 | 0 | 0 | 0.29709 | 0
2035 | 4 | 14 | 21 | 0.29709 | 0 | 0 | 0 | 0 | 0 | 0 | 0 | 0.29709 | 0
2035 | 4 | 14 | 22 | 0.29709 | 0 | 0 | 0 | 0 | 0 | 0 | 0 | 0.29709 | 0
2035 | 4 | 14 | 23 | 0.29709 | 0 | 0 | 0 | 0 | 0 | 0 | 0 | 0.29709 | 0
2035 | 4 | 14 | 24 | 0.29709 | 0 | 0 | 0 | 0 | 0 | 0 | 0 | 0.29709 | 0
2035 | 4 | 15 | 1 | 0.29709 | 0 | 0 | 0 | 0 | 0 | 0 | 0 | 0.29709 | 0
2035 | 4 | 15 | 2 | 0.29709 | 0 | 0 | 0 | 0 | 0 | 0 | 0 | 0.29709 | 0
2035 | 4 | 15 | 3 | 0.29709 | 0 | 0 | 0 | 0 | 0 | 0 | 0 | 0.29709 | 0
2035 | 4 | 15 | 4 | 0.29709 | 0 | 0 | 0 | 0 | 0 | 0 | 0 | 0.29709 | 0
2035 | 4 | 15 | 5 | 0.29709 | 0 | 0 | 0 | 0 | 0 | 0 | 0 | 0.29709 | 0
2035 | 4 | 15 | 6 | 0.29709 | 0 | 0 | 0 | 0 | 0 | 0 | 0 | 0.29709 | 0
2035 | 4 | 15 | 7 | 0.29709 | 0 | 0 | 0 | 0 | 0 | 0 | 0 | 0.29709 | 0
2035 | 4 | 15 | 8 | 0.29709 | 0 | 0 | 0 | 0 | 0 | 0 | 0 | 0.29709 | 0
2035 | 4 | 15 | 9 | 0.29709 | 0 | 0 | 0 | 0 | 0 | 0 | 0 | 0.29709 | 0
2035 | 4 | 15 | 10 | 0.29709 | 0 | 0 | 0 | 0 | 0 | 0 | 0 | 0.29709 | 0
2035 | 4 | 15 | 11 | 0.29709 | 0 | 0 | 0 | 0 | 0 | 0 | 0 | 0.29709 | 0
2035 | 4 | 15 | 12 | 0.29709 | 0 | 0 | 0 | 0 | 0 | 0 | 0 | 0.29709 | 0
2035 | 4 | 15 | 13 | 0.29709 | 0 | 0 | 0 | 0 | 0 | 0 | 0 | 0.29709 | 0
2035 | 4 | 15 | 14 | 0.29709 | 0 | 0 | 0 | 0 | 0 | 0 | 0 | 0.29709 | 0
2035 | 4 | 15 | 15 | 0.29709 | 0 | 0 | 0 | 0 | 0 | 0 | 0 | 0.29709 | 0
2035 | 4 | 15 | 16 | 0.29709 | 0 | 0 | 0 | 0 | 0 | 0 | 0 | 0.29709 | 0
2035 | 4 | 15 | 17 | 0.29709 | 0 | 0 | 0 | 0 | 0 | 0 | 0 | 0.29709 | 0
2035 | 4 | 15 | 18 | 0.29709 | 0 | 0 | 0 | 0 | 0 | 0 | 0 | 0.29709 | 0
2035 | 4 | 15 | 19 | 0.29709 | 0 | 0 | 0 | 0 | 0 | 0 | 0 | 0.29709 | 0
2035 | 4 | 15 | 20 | 0.29709 | 0 | 0 | 0 | 0 | 0 | 0 | 0 | 0.29709 | 0
2035 | 4 | 15 | 21 | 0.29709 | 0 | 0 | 0 | 0 | 0 | 0 | 0 | 0.29709 | 0
2035 | 4 | 15 | 22 | 0.29709 | 0 | 0 | 0 | 0 | 0 | 0 | 0 | 0.29709 | 0
2035 | 4 | 15 | 23 | 0.29709 | 0 | 0 | 0 | 0 | 0 | 0 | 0 | 0.29709 | 0
2035 | 4 | 15 | 24 | 0.29709 | 0 | 0 | 0 | 0 | 0 | 0 | 0 | 0.29709 | 0
2035 | 4 | 16 | 1 | 0.29709 | 0 | 0 | 0 | 0 | 0 | 0 | 0 | 0.29709 | 0
2035 | 4 | 16 | 2 | 0.29709 | 0 | 0 | 0 | 0 | 0 | 0 | 0 | 0.29709 | 0
2035 | 4 | 16 | 3 | 0.29709 | 0 | 0 | 0 | 0 | 0 | 0 | 0 | 0.29709 | 0
2035 | 4 | 16 | 4 | 0.29709 | 0 | 0 | 0 | 0 | 0 | 0 | 0 | 0.29709 | 0
2035 | 4 | 16 | 5 | 0.29709 | 0 | 0 | 0 | 0 | 0 | 0 | 0 | 0.29709 | 0
2035 | 4 | 16 | 6 | 0.29709 | 0 | 0 | 0 | 0 | 0 | 0 | 0 | 0.29709 | 0
2035 | 4 | 16 | 7 | 0.29709 | 0 | 0 | 0 | 0 | 0 | 0 | 0 | 0.29709 | 0
2035 | 4 | 16 | 8 | 0.29709 | 0 | 0 | 0 | 0 | 0 | 0 | 0 | 0.29709 | 0
2035 | 4 | 16 | 9 | 0.29709 | 0 | 0 | 0 | 0 | 0 | 0 | 0 | 0.29709 | 0
2035 | 4 | 16 | 10 | 0.29709 | 0 | 0 | 0 | 0 | 0 | 0 | 0 | 0.29709 | 0
2035 | 4 | 16 | 11 | 0.29709 | 0 | 0 | 0 | 0 | 0 | 0 | 0 | 0.29709 | 0
2035 | 4 | 16 | 12 | 0.29709 | 0 | 0 | 0 | 0 | 0 | 0 | 0 | 0.29709 | 0
2035 | 4 | 16 | 13 | 0.29709 | 0 | 0 | 0 | 0 | 0 | 0 | 0 | 0.29709 | 0
2035 | 4 | 16 | 14 | 0.29709 | 0 | 0 | 0 | 0 | 0 | 0 | 0 | 0.29709 | 0
2035 | 4 | 16 | 15 | 0.29709 | 0 | 0 | 0 | 0 | 0 | 0 | 0 | 0.29709 | 0
2035 | 4 | 16 | 16 | 0.29709 | 0 | 0 | 0 | 0 | 0 | 0 | 0 | 0.29709 | 0
2035 | 4 | 16 | 17 | 0.29709 | 0 | 0 | 0 | 0 | 0 | 0 | 0 | 0.29709 | 0
2035 | 4 | 16 | 18 | 0.29709 | 0 | 0 | 0 | 0 | 0 | 0 | 0 | 0.29709 | 0
2035 | 4 | 16 | 19 | 0.29709 | 0 | 0 | 0 | 0 | 0 | 0 | 0 | 0.29709 | 0
2035 | 4 | 16 | 20 | 0.29709 | 0 | 0 | 0 | 0 | 0 | 0 | 0 | 0.29709 | 0
2035 | 4 | 16 | 21 | 0.29709 | 0 | 0 | 0 | 0 | 0 | 0 | 0 | 0.29709 | 0
2035 | 4 | 16 | 22 | 0.29709 | 0 | 0 | 0 | 0 | 0 | 0 | 0 | 0.29709 | 0
2035 | 4 | 16 | 23 | 0.29709 | 0 | 0 | 0 | 0 | 0 | 0 | 0 | 0.29709 | 0
2035 | 4 | 16 | 24 | 0.29709 | 0 | 0 | 0 | 0 | 0 | 0 | 0 | 0.29709 | 0
2035 | 4 | 17 | 1 | 0.29709 | 0 | 0 | 0 | 0 | 0 | 0 | 0 | 0.29709 | 0
2035 | 4 | 17 | 2 | 0.29709 | 0 | 0 | 0 | 0 | 0 | 0 | 0 | 0.29709 | 0
2035 | 4 | 17 | 3 | 0.29709 | 0 | 0 | 0 | 0 | 0 | 0 | 0 | 0.29709 | 0
2035 | 4 | 17 | 4 | 0.29709 | 0 | 0 | 0 | 0 | 0 | 0 | 0 | 0.29709 | 0
2035 | 4 | 17 | 5 | 0.29709 | 0 | 0 | 0 | 0 | 0 | 0 | 0 | 0.29709 | 0
2035 | 4 | 17 | 6 | 0.29709 | 0 | 0 | 0 | 0 | 0 | 0 | 0 | 0.29709 | 0
2035 | 4 | 17 | 7 | 0.29709 | 0 | 0 | 0 | 0 | 0 | 0 | 0 | 0.29709 | 0
2035 | 4 | 17 | 8 | 0.29709 | 0 | 0 | 0 | 0 | 0 | 0 | 0 | 0.29709 | 0
2035 | 4 | 17 | 9 | 0.29709 | 0 | 0 | 0 | 0 | 0 | 0 | 0 | 0.29709 | 0
2035 | 4 | 17 | 10 | 0.29709 | 0 | 0 | 0 | 0 | 0 | 0 | 0 | 0.29709 | 0
2035 | 4 | 17 | 11 | 0.29709 | 0 | 0 | 0 | 0 | 0 | 0 | 0 | 0.29709 | 0
2035 | 4 | 17 | 12 | 0.29709 | 0 | 0 | 0 | 0 | 0 | 0 | 0 | 0.29709 | 0
2035 | 4 | 17 | 13 | 0.29709 | 0 | 0 | 0 | 0 | 0 | 0 | 0 | 0.29709 | 0
2035 | 4 | 17 | 14 | 0.29709 | 0 | 0 | 0 | 0 | 0 | 0 | 0 | 0.29709 | 0
2035 | 4 | 17 | 15 | 0.29709 | 0 | 0 | 0 | 0 | 0 | 0 | 0 | 0.29709 | 0
2035 | 4 | 17 | 16 | 0.29709 | 0 | 0 | 0 | 0 | 0 | 0 | 0 | 0.29709 | 0
2035 | 4 | 17 | 17 | 0.29709 | 0 | 0 | 0 | 0 | 0 | 0 | 0 | 0.29709 | 0
2035 | 4 | 17 | 18 | 0.29709 | 0 | 0 | 0 | 0 | 0 | 0 | 0 | 0.29709 | 0
2035 | 4 | 17 | 19 | 0.29709 | 0 | 0 | 0 | 0 | 0 | 0 | 0 | 0.29709 | 0
2035 | 4 | 17 | 20 | 0.29709 | 0 | 0 | 0 | 0 | 0 | 0 | 0 | 0.29709 | 0
2035 | 4 | 17 | 21 | 0.29709 | 0 | 0 | 0 | 0 | 0 | 0 | 0 | 0.29709 | 0
2035 | 4 | 17 | 22 | 0.29709 | 0 | 0 | 0 | 0 | 0 | 0 | 0 | 0.29709 | 0
2035 | 4 | 17 | 23 | 0.29709 | 0 | 0 | 0 | 0 | 0 | 0 | 0 | 0.29709 | 0
2035 | 4 | 17 | 24 | 0.29709 | 0 | 0 | 0 | 0 | 0 | 0 | 0 | 0.29709 | 0
2035 | 4 | 18 | 1 | 0.29709 | 0 | 0 | 0 | 0 | 0 | 0 | 0 | 0.29709 | 0
2035 | 4 | 18 | 2 | 0.29709 | 0 | 0 | 0 | 0 | 0 | 0 | 0 | 0.29709 | 0
2035 | 4 | 18 | 3 | 0.29709 | 0 | 0 | 0 | 0 | 0 | 0 | 0 | 0.29709 | 0
2035 | 4 | 18 | 4 | 0.29709 | 0 | 0 | 0 | 0 | 0 | 0 | 0 | 0.29709 | 0
2035 | 4 | 18 | 5 | 0.29709 | 0 | 0 | 0 | 0 | 0 | 0 | 0 | 0.29709 | 0
2035 | 4 | 18 | 6 | 0.29709 | 0 | 0 | 0 | 0 | 0 | 0 | 0 | 0.29709 | 0
2035 | 4 | 18 | 7 | 0.29709 | 0 | 0 | 0 | 0 | 0 | 0 | 0 | 0.29709 | 0
2035 | 4 | 18 | 8 | 0.29709 | 0 | 0 | 0 | 0 | 0 | 0 | 0 | 0.29709 | 0
2035 | 4 | 18 | 9 | 0.29709 | 0 | 0 | 0 | 0 | 0 | 0 | 0 | 0.29709 | 0
2035 | 4 | 18 | 10 | 0.29709 | 0 | 0 | 0 | 0 | 0 | 0 | 0 | 0.29709 | 0
2035 | 4 | 18 | 11 | 0.29709 | 0 | 0 | 0 | 0 | 0 | 0 | 0 | 0.29709 | 0
2035 | 4 | 18 | 12 | 0.29709 | 0 | 0 | 0 | 0 | 0 | 0 | 0 | 0.29709 | 0
2035 | 4 | 18 | 13 | 0.29709 | 0 | 0 | 0 | 0 | 0 | 0 | 0 | 0.29709 | 0
2035 | 4 | 18 | 14 | 0.29709 | 0 | 0 | 0 | 0 | 0 | 0 | 0 | 0.29709 | 0
2035 | 4 | 18 | 15 | 0.29709 | 0 | 0 | 0 | 0 | 0 | 0 | 0 | 0.29709 | 0
2035 | 4 | 18 | 16 | 0.29709 | 0 | 0 | 0 | 0 | 0 | 0 | 0 | 0.29709 | 0
2035 | 4 | 18 | 17 | 0.29709 | 0 | 0 | 0 | 0 | 0 | 0 | 0 | 0.29709 | 0
2035 | 4 | 18 | 18 | 0.29709 | 0 | 0 | 0 | 0 | 0 | 0 | 0 | 0.29709 | 0
2035 | 4 | 18 | 19 | 0.29709 | 0 | 0 | 0 | 0 | 0 | 0 | 0 | 0.29709 | 0
2035 | 4 | 18 | 20 | 0.29709 | 0 | 0 | 0 | 0 | 0 | 0 | 0 | 0.29709 | 0
2035 | 4 | 18 | 21 | 0.29709 | 0 | 0 | 0 | 0 | 0 | 0 | 0 | 0.29709 | 0
2035 | 4 | 18 | 22 | 0.29709 | 0 | 0 | 0 | 0 | 0 | 0 | 0 | 0.29709 | 0
2035 | 4 | 18 | 23 | 0.29709 | 0 | 0 | 0 | 0 | 0 | 0 | 0 | 0.29709 | 0
2035 | 4 | 18 | 24 | 0.29709 | 0 | 0 | 0 | 0 | 0 | 0 | 0 | 0.29709 | 0
2035 | 4 | 19 | 1 | 0.29709 | 0 | 0 | 0 | 0 | 0 | 0 | 0 | 0.29709 | 0
2035 | 4 | 19 | 2 | 0.29709 | 0 | 0 | 0 | 0 | 0 | 0 | 0 | 0.29709 | 0
2035 | 4 | 19 | 3 | 0.29709 | 0 | 0 | 0 | 0 | 0 | 0 | 0 | 0.29709 | 0
2035 | 4 | 19 | 4 | 0.29709 | 0 | 0 | 0 | 0 | 0 | 0 | 0 | 0.29709 | 0
2035 | 4 | 19 | 5 | 0.29709 | 0 | 0 | 0 | 0 | 0 | 0 | 0 | 0.29709 | 0
2035 | 4 | 19 | 6 | 0.29709 | 0 | 0 | 0 | 0 | 0 | 0 | 0 | 0.29709 | 0
2035 | 4 | 19 | 7 | 0.29709 | 0 | 0 | 0 | 0 | 0 | 0 | 0 | 0.29709 | 0
2035 | 4 | 19 | 8 | 0.29709 | 0 | 0 | 0 | 0 | 0 | 0 | 0 | 0.29709 | 0
2035 | 4 | 19 | 9 | 0.29709 | 0 | 0 | 0 | 0 | 0 | 0 | 0 | 0.29709 | 0
2035 | 4 | 19 | 10 | 0.29709 | 0 | 0 | 0 | 0 | 0 | 0 | 0 | 0.29709 | 0
2035 | 4 | 19 | 11 | 0.29709 | 0 | 0 | 0 | 0 | 0 | 0 | 0 | 0.29709 | 0
2035 | 4 | 19 | 12 | 0.29709 | 0 | 0 | 0 | 0 | 0 | 0 | 0 | 0.29709 | 0
2035 | 4 | 19 | 13 | 0.29709 | 0 | 0 | 0 | 0 | 0 | 0 | 0 | 0.29709 | 0
2035 | 4 | 19 | 14 | 0.29709 | 0 | 0 | 0 | 0 | 0 | 0 | 0 | 0.29709 | 0
2035 | 4 | 19 | 15 | 0.29709 | 0 | 0 | 0 | 0 | 0 | 0 | 0 | 0.29709 | 0
2035 | 4 | 19 | 16 | 0.29709 | 0 | 0 | 0 | 0 | 0 | 0 | 0 | 0.29709 | 0
2035 | 4 | 19 | 17 | 0.29709 | 0 | 0 | 0 | 0 | 0 | 0 | 0 | 0.29709 | 0
2035 | 4 | 19 | 18 | 0.29709 | 0 | 0 | 0 | 0 | 0 | 0 | 0 | 0.29709 | 0
2035 | 4 | 19 | 19 | 0.29709 | 0 | 0 | 0 | 0 | 0 | 0 | 0 | 0.29709 | 0
2035 | 4 | 19 | 20 | 0.29709 | 0 | 0 | 0 | 0 | 0 | 0 | 0 | 0.29709 | 0
2035 | 4 | 19 | 21 | 0.29709 | 0 | 0 | 0 | 0 | 0 | 0 | 0 | 0.29709 | 0
2035 | 4 | 19 | 22 | 0.29709 | 0 | 0 | 0 | 0 | 0 | 0 | 0 | 0.29709 | 0
2035 | 4 | 19 | 23 | 0.29709 | 0 | 0 | 0 | 0 | 0 | 0 | 0 | 0.29709 | 0
2035 | 4 | 19 | 24 | 0.29709 | 0 | 0 | 0 | 0 | 0 | 0 | 0 | 0.29709 | 0
2035 | 4 | 20 | 1 | 0.29709 | 0 | 0 | 0 | 0 | 0 | 0 | 0 | 0.29709 | 0
2035 | 4 | 20 | 2 | 0.29709 | 0 | 0 | 0 | 0 | 0 | 0 | 0 | 0.29709 | 0
2035 | 4 | 20 | 3 | 0.29709 | 0 | 0 | 0 | 0 | 0 | 0 | 0 | 0.29709 | 0
2035 | 4 | 20 | 4 | 0.29709 | 0 | 0 | 0 | 0 | 0 | 0 | 0 | 0.29709 | 0
2035 | 4 | 20 | 5 | 0.29709 | 0 | 0 | 0 | 0 | 0 | 0 | 0 | 0.29709 | 0
2035 | 4 | 20 | 6 | 0.29709 | 0 | 0 | 0 | 0 | 0 | 0 | 0 | 0.29709 | 0
2035 | 4 | 20 | 7 | 0.29709 | 0 | 0 | 0 | 0 | 0 | 0 | 0 | 0.29709 | 0
2035 | 4 | 20 | 8 | 0.29709 | 0 | 0 | 0 | 0 | 0 | 0 | 0 | 0.29709 | 0
2035 | 4 | 20 | 9 | 0.29709 | 0 | 0 | 0 | 0 | 0 | 0 | 0 | 0.29709 | 0
2035 | 4 | 20 | 10 | 0.29709 | 0 | 0 | 0 | 0 | 0 | 0 | 0 | 0.29709 | 0
2035 | 4 | 20 | 11 | 0.29709 | 0 | 0 | 0 | 0 | 0 | 0 | 0 | 0.29709 | 0
2035 | 4 | 20 | 12 | 0.29709 | 0 | 0 | 0 | 0 | 0 | 0 | 0 | 0.29709 | 0
2035 | 4 | 20 | 13 | 0.29709 | 0 | 0 | 0 | 0 | 0 | 0 | 0 | 0.29709 | 0
2035 | 4 | 20 | 14 | 0.29709 | 0 | 0 | 0 | 0 | 0 | 0 | 0 | 0.29709 | 0
2035 | 4 | 20 | 15 | 0.29709 | 0 | 0 | 0 | 0 | 0 | 0 | 0 | 0.29709 | 0
2035 | 4 | 20 | 16 | 0.29709 | 0 | 0 | 0 | 0 | 0 | 0 | 0 | 0.29709 | 0
2035 | 4 | 20 | 17 | 0.29709 | 0 | 0 | 0 | 0 | 0 | 0 | 0 | 0.29709 | 0
2035 | 4 | 20 | 18 | 0.29709 | 0 | 0 | 0 | 0 | 0 | 0 | 0 | 0.29709 | 0
2035 | 4 | 20 | 19 | 0.29709 | 0 | 0 | 0 | 0 | 0 | 0 | 0 | 0.29709 | 0
2035 | 4 | 20 | 20 | 0.29709 | 0 | 0 | 0 | 0 | 0 | 0 | 0 | 0.29709 | 0
2035 | 4 | 20 | 21 | 0.29709 | 0 | 0 | 0 | 0 | 0 | 0 | 0 | 0.29709 | 0
2035 | 4 | 20 | 22 | 0.29709 | 0 | 0 | 0 | 0 | 0 | 0 | 0 | 0.29709 | 0
2035 | 4 | 20 | 23 | 0.29709 | 0 | 0 | 0 | 0 | 0 | 0 | 0 | 0.29709 | 0
2035 | 4 | 20 | 24 | 0.29709 | 0 | 0 | 0 | 0 | 0 | 0 | 0 | 0.29709 | 0
2035 | 4 | 21 | 1 | 0.29709 | 0 | 0 | 0 | 0 | 0 | 0 | 0 | 0.29709 | 0
2035 | 4 | 21 | 2 | 0.29709 | 0 | 0 | 0 | 0 | 0 | 0 | 0 | 0.29709 | 0
2035 | 4 | 21 | 3 | 0.29709 | 0 | 0 | 0 | 0 | 0 | 0 | 0 | 0.29709 | 0
2035 | 4 | 21 | 4 | 0.29709 | 0 | 0 | 0 | 0 | 0 | 0 | 0 | 0.29709 | 0
2035 | 4 | 21 | 5 | 0.29709 | 0 | 0 | 0 | 0 | 0 | 0 | 0 | 0.29709 | 0
2035 | 4 | 21 | 6 | 0.29709 | 0 | 0 | 0 | 0 | 0 | 0 | 0 | 0.29709 | 0
2035 | 4 | 21 | 7 | 0.29709 | 0 | 0 | 0 | 0 | 0 | 0 | 0 | 0.29709 | 0
2035 | 4 | 21 | 8 | 0.29709 | 0 | 0 | 0 | 0 | 0 | 0 | 0 | 0.29709 | 0
2035 | 4 | 21 | 9 | 0.29709 | 0 | 0 | 0 | 0 | 0 | 0 | 0 | 0.29709 | 0
2035 | 4 | 21 | 10 | 0.29709 | 0 | 0 | 0 | 0 | 0 | 0 | 0 | 0.29709 | 0
2035 | 4 | 21 | 11 | 0.29709 | 0 | 0 | 0 | 0 | 0 | 0 | 0 | 0.29709 | 0
2035 | 4 | 21 | 12 | 0.29709 | 0 | 0 | 0 | 0 | 0 | 0 | 0 | 0.29709 | 0
2035 | 4 | 21 | 13 | 0.29709 | 0 | 0 | 0 | 0 | 0 | 0 | 0 | 0.29709 | 0
2035 | 4 | 21 | 14 | 0.29709 | 0 | 0 | 0 | 0 | 0 | 0 | 0 | 0.29709 | 0
2035 | 4 | 21 | 15 | 0.29709 | 0 | 0 | 0 | 0 | 0 | 0 | 0 | 0.29709 | 0
2035 | 4 | 21 | 16 | 0.29709 | 0 | 0 | 0 | 0 | 0 | 0 | 0 | 0.29709 | 0
2035 | 4 | 21 | 17 | 0.29709 | 0 | 0 | 0 | 0 | 0 | 0 | 0 | 0.29709 | 0
2035 | 4 | 21 | 18 | 0.29709 | 0 | 0 | 0 | 0 | 0 | 0 | 0 | 0.29709 | 0
2035 | 4 | 21 | 19 | 0.29709 | 0 | 0 | 0 | 0 | 0 | 0 | 0 | 0.29709 | 0
2035 | 4 | 21 | 20 | 0.29709 | 0 | 0 | 0 | 0 | 0 | 0 | 0 | 0.29709 | 0
2035 | 4 | 21 | 21 | 0.29709 | 0 | 0 | 0 | 0 | 0 | 0 | 0 | 0.29709 | 0
2035 | 4 | 21 | 22 | 0.29709 | 0 | 0 | 0 | 0 | 0 | 0 | 0 | 0.29709 | 0
2035 | 4 | 21 | 23 | 0.29709 | 0 | 0 | 0 | 0 | 0 | 0 | 0 | 0.29709 | 0
2035 | 4 | 21 | 24 | 0.29709 | 0 | 0 | 0 | 0 | 0 | 0 | 0 | 0.29709 | 0
2035 | 4 | 22 | 1 | 0.29709 | 0 | 0 | 0 | 0 | 0 | 0 | 0 | 0.29709 | 0
2035 | 4 | 22 | 2 | 0.29709 | 0 | 0 | 0 | 0 | 0 | 0 | 0 | 0.29709 | 0
2035 | 4 | 22 | 3 | 0.29709 | 0 | 0 | 0 | 0 | 0 | 0 | 0 | 0.29709 | 0
2035 | 4 | 22 | 4 | 0.29709 | 0 | 0 | 0 | 0 | 0 | 0 | 0 | 0.29709 | 0
2035 | 4 | 22 | 5 | 0.29709 | 0 | 0 | 0 | 0 | 0 | 0 | 0 | 0.29709 | 0
2035 | 4 | 22 | 6 | 0.29709 | 0 | 0 | 0 | 0 | 0 | 0 | 0 | 0.29709 | 0
2035 | 4 | 22 | 7 | 0.29709 | 0 | 0 | 0 | 0 | 0 | 0 | 0 | 0.29709 | 0
2035 | 4 | 22 | 8 | 0.29709 | 0 | 0 | 0 | 0 | 0 | 0 | 0 | 0.29709 | 0
2035 | 4 | 22 | 9 | 0.29709 | 0 | 0 | 0 | 0 | 0 | 0 | 0 | 0.29709 | 0
2035 | 4 | 22 | 10 | 0.29709 | 0 | 0 | 0 | 0 | 0 | 0 | 0 | 0.29709 | 0
2035 | 4 | 22 | 11 | 0.29709 | 0 | 0 | 0 | 0 | 0 | 0 | 0 | 0.29709 | 0
2035 | 4 | 22 | 12 | 0.29709 | 0 | 0 | 0 | 0 | 0 | 0 | 0 | 0.29709 | 0
2035 | 4 | 22 | 13 | 0.29709 | 0 | 0 | 0 | 0 | 0 | 0 | 0 | 0.29709 | 0
2035 | 4 | 22 | 14 | 0.29709 | 0 | 0 | 0 | 0 | 0 | 0 | 0 | 0.29709 | 0
2035 | 4 | 22 | 15 | 0.29709 | 0 | 0 | 0 | 0 | 0 | 0 | 0 | 0.29709 | 0
2035 | 4 | 22 | 16 | 0.29709 | 0 | 0 | 0 | 0 | 0 | 0 | 0 | 0.29709 | 0
2035 | 4 | 22 | 17 | 0.29709 | 0 | 0 | 0 | 0 | 0 | 0 | 0 | 0.29709 | 0
2035 | 4 | 22 | 18 | 0.29709 | 0 | 0 | 0 | 0 | 0 | 0 | 0 | 0.29709 | 0
2035 | 4 | 22 | 19 | 0.29709 | 0 | 0 | 0 | 0 | 0 | 0 | 0 | 0.29709 | 0
2035 | 4 | 22 | 20 | 0.29709 | 0 | 0 | 0 | 0 | 0 | 0 | 0 | 0.29709 | 0
2035 | 4 | 22 | 21 | 0.29709 | 0 | 0 | 0 | 0 | 0 | 0 | 0 | 0.29709 | 0
2035 | 4 | 22 | 22 | 0.29709 | 0 | 0 | 0 | 0 | 0 | 0 | 0 | 0.29709 | 0
2035 | 4 | 22 | 23 | 0.29709 | 0 | 0 | 0 | 0 | 0 | 0 | 0 | 0.29709 | 0
2035 | 4 | 22 | 24 | 0.29709 | 0 | 0 | 0 | 0 | 0 | 0 | 0 | 0.29709 | 0
2035 | 4 | 23 | 1 | 0.29709 | 0 | 0 | 0 | 0 | 0 | 0 | 0 | 0.29709 | 0
2035 | 4 | 23 | 2 | 0.29709 | 0 | 0 | 0 | 0 | 0 | 0 | 0 | 0.29709 | 0
2035 | 4 | 23 | 3 | 0.29709 | 0 | 0 | 0 | 0 | 0 | 0 | 0 | 0.29709 | 0
2035 | 4 | 23 | 4 | 0.29709 | 0 | 0 | 0 | 0 | 0 | 0 | 0 | 0.29709 | 0
2035 | 4 | 23 | 5 | 0.29709 | 0 | 0 | 0 | 0 | 0 | 0 | 0 | 0.29709 | 0
2035 | 4 | 23 | 6 | 0.29709 | 0 | 0 | 0 | 0 | 0 | 0 | 0 | 0.29709 | 0
2035 | 4 | 23 | 7 | 0.29709 | 0 | 0 | 0 | 0 | 0 | 0 | 0 | 0.29709 | 0
2035 | 4 | 23 | 8 | 0.29709 | 0 | 0 | 0 | 0 | 0 | 0 | 0 | 0.29709 | 0
2035 | 4 | 23 | 9 | 0.29709 | 0 | 0 | 0 | 0 | 0 | 0 | 0 | 0.29709 | 0
2035 | 4 | 23 | 10 | 0.29709 | 0 | 0 | 0 | 0 | 0 | 0 | 0 | 0.29709 | 0
2035 | 4 | 23 | 11 | 0.29709 | 0 | 0 | 0 | 0 | 0 | 0 | 0 | 0.29709 | 0
2035 | 4 | 23 | 12 | 0.29709 | 0 | 0 | 0 | 0 | 0 | 0 | 0 | 0.29709 | 0
2035 | 4 | 23 | 13 | 0.29709 | 0 | 0 | 0 | 0 | 0 | 0 | 0 | 0.29709 | 0
2035 | 4 | 23 | 14 | 0.29709 | 0 | 0 | 0 | 0 | 0 | 0 | 0 | 0.29709 | 0
2035 | 4 | 23 | 15 | 0.29709 | 0 | 0 | 0 | 0 | 0 | 0 | 0 | 0.29709 | 0
2035 | 4 | 23 | 16 | 0.29709 | 0 | 0 | 0 | 0 | 0 | 0 | 0 | 0.29709 | 0
2035 | 4 | 23 | 17 | 0.29709 | 0 | 0 | 0 | 0 | 0 | 0 | 0 | 0.29709 | 0
2035 | 4 | 23 | 18 | 0.29709 | 0 | 0 | 0 | 0 | 0 | 0 | 0 | 0.29709 | 0
2035 | 4 | 23 | 19 | 0.29709 | 0 | 0 | 0 | 0 | 0 | 0 | 0 | 0.29709 | 0
2035 | 4 | 23 | 20 | 0.29709 | 0 | 0 | 0 | 0 | 0 | 0 | 0 | 0.29709 | 0
2035 | 4 | 23 | 21 | 0.29709 | 0 | 0 | 0 | 0 | 0 | 0 | 0 | 0.29709 | 0
2035 | 4 | 23 | 22 | 0.29709 | 0 | 0 | 0 | 0 | 0 | 0 | 0 | 0.29709 | 0
2035 | 4 | 23 | 23 | 0.29709 | 0 | 0 | 0 | 0 | 0 | 0 | 0 | 0.29709 | 0
2035 | 4 | 23 | 24 | 0.29709 | 0 | 0 | 0 | 0 | 0 | 0 | 0 | 0.29709 | 0
2035 | 4 | 24 | 1 | 0.29709 | 0 | 0 | 0 | 0 | 0 | 0 | 0 | 0.29709 | 0
2035 | 4 | 24 | 2 | 0.29709 | 0 | 0 | 0 | 0 | 0 | 0 | 0 | 0.29709 | 0
2035 | 4 | 24 | 3 | 0.29709 | 0 | 0 | 0 | 0 | 0 | 0 | 0 | 0.29709 | 0
2035 | 4 | 24 | 4 | 0.29709 | 0 | 0 | 0 | 0 | 0 | 0 | 0 | 0.29709 | 0
2035 | 4 | 24 | 5 | 0.29709 | 0 | 0 | 0 | 0 | 0 | 0 | 0 | 0.29709 | 0
2035 | 4 | 24 | 6 | 0.29709 | 0 | 0 | 0 | 0 | 0 | 0 | 0 | 0.29709 | 0
2035 | 4 | 24 | 7 | 0.29709 | 0 | 0 | 0 | 0 | 0 | 0 | 0 | 0.29709 | 0
2035 | 4 | 24 | 8 | 0.29709 | 0 | 0 | 0 | 0 | 0 | 0 | 0 | 0.29709 | 0
2035 | 4 | 24 | 9 | 0.29709 | 0 | 0 | 0 | 0 | 0 | 0 | 0 | 0.29709 | 0
2035 | 4 | 24 | 10 | 0.29709 | 0 | 0 | 0 | 0 | 0 | 0 | 0 | 0.29709 | 0
2035 | 4 | 24 | 11 | 0.29709 | 0 | 0 | 0 | 0 | 0 | 0 | 0 | 0.29709 | 0
2035 | 4 | 24 | 12 | 0.29709 | 0 | 0 | 0 | 0 | 0 | 0 | 0 | 0.29709 | 0
2035 | 4 | 24 | 13 | 0.29709 | 0 | 0 | 0 | 0 | 0 | 0 | 0 | 0.29709 | 0
2035 | 4 | 24 | 14 | 0.29709 | 0 | 0 | 0 | 0 | 0 | 0 | 0 | 0.29709 | 0
2035 | 4 | 24 | 15 | 0.29709 | 0 | 0 | 0 | 0 | 0 | 0 | 0 | 0.29709 | 0
2035 | 4 | 24 | 16 | 0.29709 | 0 | 0 | 0 | 0 | 0 | 0 | 0 | 0.29709 | 0
2035 | 4 | 24 | 17 | 0.29709 | 0 | 0 | 0 | 0 | 0 | 0 | 0 | 0.29709 | 0
2035 | 4 | 24 | 18 | 0.29709 | 0 | 0 | 0 | 0 | 0 | 0 | 0 | 0.29709 | 0
2035 | 4 | 24 | 19 | 0.29709 | 0 | 0 | 0 | 0 | 0 | 0 | 0 | 0.29709 | 0
2035 | 4 | 24 | 20 | 0.29709 | 0 | 0 | 0 | 0 | 0 | 0 | 0 | 0.29709 | 0
2035 | 4 | 24 | 21 | 0.29709 | 0 | 0 | 0 | 0 | 0 | 0 | 0 | 0.29709 | 0
2035 | 4 | 24 | 22 | 0.29709 | 0 | 0 | 0 | 0 | 0 | 0 | 0 | 0.29709 | 0
2035 | 4 | 24 | 23 | 0.29709 | 0 | 0 | 0 | 0 | 0 | 0 | 0 | 0.29709 | 0
2035 | 4 | 24 | 24 | 0.29709 | 0 | 0 | 0 | 0 | 0 | 0 | 0 | 0.29709 | 0
2035 | 4 | 25 | 1 | 0.29709 | 0 | 0 | 0 | 0 | 0 | 0 | 0 | 0.29709 | 0
2035 | 4 | 25 | 2 | 0.29709 | 0 | 0 | 0 | 0 | 0 | 0 | 0 | 0.29709 | 0
2035 | 4 | 25 | 3 | 0.29709 | 0 | 0 | 0 | 0 | 0 | 0 | 0 | 0.29709 | 0
2035 | 4 | 25 | 4 | 0.29709 | 0 | 0 | 0 | 0 | 0 | 0 | 0 | 0.29709 | 0
2035 | 4 | 25 | 5 | 0.29709 | 0 | 0 | 0 | 0 | 0 | 0 | 0 | 0.29709 | 0
2035 | 4 | 25 | 6 | 0.29709 | 0 | 0 | 0 | 0 | 0 | 0 | 0 | 0.29709 | 0
2035 | 4 | 25 | 7 | 0.29709 | 0 | 0 | 0 | 0 | 0 | 0 | 0 | 0.29709 | 0
2035 | 4 | 25 | 8 | 0.29709 | 0 | 0 | 0 | 0 | 0 | 0 | 0 | 0.29709 | 0
2035 | 4 | 25 | 9 | 0.29709 | 0 | 0 | 0 | 0 | 0 | 0 | 0 | 0.29709 | 0
2035 | 4 | 25 | 10 | 0.29709 | 0 | 0 | 0 | 0 | 0 | 0 | 0 | 0.29709 | 0
2035 | 4 | 25 | 11 | 0.29709 | 0 | 0 | 0 | 0 | 0 | 0 | 0 | 0.29709 | 0
2035 | 4 | 25 | 12 | 0.29709 | 0 | 0 | 0 | 0 | 0 | 0 | 0 | 0.29709 | 0
2035 | 4 | 25 | 13 | 0.29709 | 0 | 0 | 0 | 0 | 0 | 0 | 0 | 0.29709 | 0
2035 | 4 | 25 | 14 | 0.29709 | 0 | 0 | 0 | 0 | 0 | 0 | 0 | 0.29709 | 0
2035 | 4 | 25 | 15 | 0.29709 | 0 | 0 | 0 | 0 | 0 | 0 | 0 | 0.29709 | 0
2035 | 4 | 25 | 16 | 0.29709 | 0 | 0 | 0 | 0 | 0 | 0 | 0 | 0.29709 | 0
2035 | 4 | 25 | 17 | 0.29709 | 0 | 0 | 0 | 0 | 0 | 0 | 0 | 0.29709 | 0
2035 | 4 | 25 | 18 | 0.29709 | 0 | 0 | 0 | 0 | 0 | 0 | 0 | 0.29709 | 0
2035 | 4 | 25 | 19 | 0.29709 | 0 | 0 | 0 | 0 | 0 | 0 | 0 | 0.29709 | 0
2035 | 4 | 25 | 20 | 0.29709 | 0 | 0 | 0 | 0 | 0 | 0 | 0 | 0.29709 | 0
2035 | 4 | 25 | 21 | 0.29709 | 0 | 0 | 0 | 0 | 0 | 0 | 0 | 0.29709 | 0
2035 | 4 | 25 | 22 | 0.29709 | 0 | 0 | 0 | 0 | 0 | 0 | 0 | 0.29709 | 0
2035 | 4 | 25 | 23 | 0.29709 | 0 | 0 | 0 | 0 | 0 | 0 | 0 | 0.29709 | 0
2035 | 4 | 25 | 24 | 0.29709 | 0 | 0 | 0 | 0 | 0 | 0 | 0 | 0.29709 | 0
2035 | 4 | 26 | 1 | 0.29709 | 0 | 0 | 0 | 0 | 0 | 0 | 0 | 0.29709 | 0
2035 | 4 | 26 | 2 | 0.29709 | 0 | 0 | 0 | 0 | 0 | 0 | 0 | 0.29709 | 0
2035 | 4 | 26 | 3 | 0.29709 | 0 | 0 | 0 | 0 | 0 | 0 | 0 | 0.29709 | 0
2035 | 4 | 26 | 4 | 0.29709 | 0 | 0 | 0 | 0 | 0 | 0 | 0 | 0.29709 | 0
2035 | 4 | 26 | 5 | 0.29709 | 0 | 0 | 0 | 0 | 0 | 0 | 0 | 0.29709 | 0
2035 | 4 | 26 | 6 | 0.29709 | 0 | 0 | 0 | 0 | 0 | 0 | 0 | 0.29709 | 0
2035 | 4 | 26 | 7 | 0.29709 | 0 | 0 | 0 | 0 | 0 | 0 | 0 | 0.29709 | 0
2035 | 4 | 26 | 8 | 0.29709 | 0 | 0 | 0 | 0 | 0 | 0 | 0 | 0.29709 | 0
2035 | 4 | 26 | 9 | 0.29709 | 0 | 0 | 0 | 0 | 0 | 0 | 0 | 0.29709 | 0
2035 | 4 | 26 | 10 | 0.29709 | 0 | 0 | 0 | 0 | 0 | 0 | 0 | 0.29709 | 0
2035 | 4 | 26 | 11 | 0.29709 | 0 | 0 | 0 | 0 | 0 | 0 | 0 | 0.29709 | 0
2035 | 4 | 26 | 12 | 0.29709 | 0 | 0 | 0 | 0 | 0 | 0 | 0 | 0.29709 | 0
2035 | 4 | 26 | 13 | 0.29709 | 0 | 0 | 0 | 0 | 0 | 0 | 0 | 0.29709 | 0
2035 | 4 | 26 | 14 | 0.29709 | 0 | 0 | 0 | 0 | 0 | 0 | 0 | 0.29709 | 0
2035 | 4 | 26 | 15 | 0.29709 | 0 | 0 | 0 | 0 | 0 | 0 | 0 | 0.29709 | 0
2035 | 4 | 26 | 16 | 0.29709 | 0 | 0 | 0 | 0 | 0 | 0 | 0 | 0.29709 | 0
2035 | 4 | 26 | 17 | 0.29709 | 0 | 0 | 0 | 0 | 0 | 0 | 0 | 0.29709 | 0
2035 | 4 | 26 | 18 | 0.29709 | 0 | 0 | 0 | 0 | 0 | 0 | 0 | 0.29709 | 0
2035 | 4 | 26 | 19 | 0.29709 | 0 | 0 | 0 | 0 | 0 | 0 | 0 | 0.29709 | 0
2035 | 4 | 26 | 20 | 0.29709 | 0 | 0 | 0 | 0 | 0 | 0 | 0 | 0.29709 | 0
2035 | 4 | 26 | 21 | 0.29709 | 0 | 0 | 0 | 0 | 0 | 0 | 0 | 0.29709 | 0
2035 | 4 | 26 | 22 | 0.29709 | 0 | 0 | 0 | 0 | 0 | 0 | 0 | 0.29709 | 0
2035 | 4 | 26 | 23 | 0.29709 | 0 | 0 | 0 | 0 | 0 | 0 | 0 | 0.29709 | 0
2035 | 4 | 26 | 24 | 0.29709 | 0 | 0 | 0 | 0 | 0 | 0 | 0 | 0.29709 | 0
2035 | 4 | 27 | 1 | 0.29709 | 0 | 0 | 0 | 0 | 0 | 0 | 0 | 0.29709 | 0
2035 | 4 | 27 | 2 | 0.29709 | 0 | 0 | 0 | 0 | 0 | 0 | 0 | 0.29709 | 0
2035 | 4 | 27 | 3 | 0.29709 | 0 | 0 | 0 | 0 | 0 | 0 | 0 | 0.29709 | 0
2035 | 4 | 27 | 4 | 0.29709 | 0 | 0 | 0 | 0 | 0 | 0 | 0 | 0.29709 | 0
2035 | 4 | 27 | 5 | 0.29709 | 0 | 0 | 0 | 0 | 0 | 0 | 0 | 0.29709 | 0
2035 | 4 | 27 | 6 | 0.29709 | 0 | 0 | 0 | 0 | 0 | 0 | 0 | 0.29709 | 0
2035 | 4 | 27 | 7 | 0.29709 | 0 | 0 | 0 | 0 | 0 | 0 | 0 | 0.29709 | 0
2035 | 4 | 27 | 8 | 0.29709 | 0 | 0 | 0 | 0 | 0 | 0 | 0 | 0.29709 | 0
2035 | 4 | 27 | 9 | 0.29709 | 0 | 0 | 0 | 0 | 0 | 0 | 0 | 0.29709 | 0
2035 | 4 | 27 | 10 | 0.29709 | 0 | 0 | 0 | 0 | 0 | 0 | 0 | 0.29709 | 0
2035 | 4 | 27 | 11 | 0.29709 | 0 | 0 | 0 | 0 | 0 | 0 | 0 | 0.29709 | 0
2035 | 4 | 27 | 12 | 0.29709 | 0 | 0 | 0 | 0 | 0 | 0 | 0 | 0.29709 | 0
2035 | 4 | 27 | 13 | 0.29709 | 0 | 0 | 0 | 0 | 0 | 0 | 0 | 0.29709 | 0
2035 | 4 | 27 | 14 | 0.29709 | 0 | 0 | 0 | 0 | 0 | 0 | 0 | 0.29709 | 0
2035 | 4 | 27 | 15 | 0.29709 | 0 | 0 | 0 | 0 | 0 | 0 | 0 | 0.29709 | 0
2035 | 4 | 27 | 16 | 0.29709 | 0 | 0 | 0 | 0 | 0 | 0 | 0 | 0.29709 | 0
2035 | 4 | 27 | 17 | 0.29709 | 0 | 0 | 0 | 0 | 0 | 0 | 0 | 0.29709 | 0
2035 | 4 | 27 | 18 | 0.29709 | 0 | 0 | 0 | 0 | 0 | 0 | 0 | 0.29709 | 0
2035 | 4 | 27 | 19 | 0.29709 | 0 | 0 | 0 | 0 | 0 | 0 | 0 | 0.29709 | 0
2035 | 4 | 27 | 20 | 0.29709 | 0 | 0 | 0 | 0 | 0 | 0 | 0 | 0.29709 | 0
2035 | 4 | 27 | 21 | 0.29709 | 0 | 0 | 0 | 0 | 0 | 0 | 0 | 0.29709 | 0
2035 | 4 | 27 | 22 | 0.29709 | 0 | 0 | 0 | 0 | 0 | 0 | 0 | 0.29709 | 0
2035 | 4 | 27 | 23 | 0.29709 | 0 | 0 | 0 | 0 | 0 | 0 | 0 | 0.29709 | 0
2035 | 4 | 27 | 24 | 0.29709 | 0 | 0 | 0 | 0 | 0 | 0 | 0 | 0.29709 | 0
2035 | 4 | 28 | 1 | 0.29709 | 0 | 0 | 0 | 0 | 0 | 0 | 0 | 0.29709 | 0
2035 | 4 | 28 | 2 | 0.29709 | 0 | 0 | 0 | 0 | 0 | 0 | 0 | 0.29709 | 0
2035 | 4 | 28 | 3 | 0.29709 | 0 | 0 | 0 | 0 | 0 | 0 | 0 | 0.29709 | 0
2035 | 4 | 28 | 4 | 0.29709 | 0 | 0 | 0 | 0 | 0 | 0 | 0 | 0.29709 | 0
2035 | 4 | 28 | 5 | 0.29709 | 0 | 0 | 0 | 0 | 0 | 0 | 0 | 0.29709 | 0
2035 | 4 | 28 | 6 | 0.29709 | 0 | 0 | 0 | 0 | 0 | 0 | 0 | 0.29709 | 0
2035 | 4 | 28 | 7 | 0.29709 | 0 | 0 | 0 | 0 | 0 | 0 | 0 | 0.29709 | 0
2035 | 4 | 28 | 8 | 0.29709 | 0 | 0 | 0 | 0 | 0 | 0 | 0 | 0.29709 | 0
2035 | 4 | 28 | 9 | 0.29709 | 0 | 0 | 0 | 0 | 0 | 0 | 0 | 0.29709 | 0
2035 | 4 | 28 | 10 | 0.29709 | 0 | 0 | 0 | 0 | 0 | 0 | 0 | 0.29709 | 0
2035 | 4 | 28 | 11 | 0.29709 | 0 | 0 | 0 | 0 | 0 | 0 | 0 | 0.29709 | 0
2035 | 4 | 28 | 12 | 0.29709 | 0 | 0 | 0 | 0 | 0 | 0 | 0 | 0.29709 | 0
2035 | 4 | 28 | 13 | 0.29709 | 0 | 0 | 0 | 0 | 0 | 0 | 0 | 0.29709 | 0
2035 | 4 | 28 | 14 | 0.29709 | 0 | 0 | 0 | 0 | 0 | 0 | 0 | 0.29709 | 0
2035 | 4 | 28 | 15 | 0.29709 | 0 | 0 | 0 | 0 | 0 | 0 | 0 | 0.29709 | 0
2035 | 4 | 28 | 16 | 0.29709 | 0 | 0 | 0 | 0 | 0 | 0 | 0 | 0.29709 | 0
2035 | 4 | 28 | 17 | 0.29709 | 0 | 0 | 0 | 0 | 0 | 0 | 0 | 0.29709 | 0
2035 | 4 | 28 | 18 | 0.29709 | 0 | 0 | 0 | 0 | 0 | 0 | 0 | 0.29709 | 0
2035 | 4 | 28 | 19 | 0.29709 | 0 | 0 | 0 | 0 | 0 | 0 | 0 | 0.29709 | 0
2035 | 4 | 28 | 20 | 0.29709 | 0 | 0 | 0 | 0 | 0 | 0 | 0 | 0.29709 | 0
2035 | 4 | 28 | 21 | 0.29709 | 0 | 0 | 0 | 0 | 0 | 0 | 0 | 0.29709 | 0
2035 | 4 | 28 | 22 | 0.29709 | 0 | 0 | 0 | 0 | 0 | 0 | 0 | 0.29709 | 0
2035 | 4 | 28 | 23 | 0.29709 | 0 | 0 | 0 | 0 | 0 | 0 | 0 | 0.29709 | 0
2035 | 4 | 28 | 24 | 0.29709 | 0 | 0 | 0 | 0 | 0 | 0 | 0 | 0.29709 | 0
2035 | 4 | 29 | 1 | 0.29709 | 0 | 0 | 0 | 0 | 0 | 0 | 0 | 0.29709 | 0
2035 | 4 | 29 | 2 | 0.29709 | 0 | 0 | 0 | 0 | 0 | 0 | 0 | 0.29709 | 0
2035 | 4 | 29 | 3 | 0.29709 | 0 | 0 | 0 | 0 | 0 | 0 | 0 | 0.29709 | 0
2035 | 4 | 29 | 4 | 0.29709 | 0 | 0 | 0 | 0 | 0 | 0 | 0 | 0.29709 | 0
2035 | 4 | 29 | 5 | 0.29709 | 0 | 0 | 0 | 0 | 0 | 0 | 0 | 0.29709 | 0
2035 | 4 | 29 | 6 | 0.29709 | 0 | 0 | 0 | 0 | 0 | 0 | 0 | 0.29709 | 0
2035 | 4 | 29 | 7 | 0.29709 | 0 | 0 | 0 | 0 | 0 | 0 | 0 | 0.29709 | 0
2035 | 4 | 29 | 8 | 0.29709 | 0 | 0 | 0 | 0 | 0 | 0 | 0 | 0.29709 | 0
2035 | 4 | 29 | 9 | 0.29709 | 0 | 0 | 0 | 0 | 0 | 0 | 0 | 0.29709 | 0
2035 | 4 | 29 | 10 | 0.29709 | 0 | 0 | 0 | 0 | 0 | 0 | 0 | 0.29709 | 0
2035 | 4 | 29 | 11 | 0.29709 | 0 | 0 | 0 | 0 | 0 | 0 | 0 | 0.29709 | 0
2035 | 4 | 29 | 12 | 0.29709 | 0 | 0 | 0 | 0 | 0 | 0 | 0 | 0.29709 | 0
2035 | 4 | 29 | 13 | 0.29709 | 0 | 0 | 0 | 0 | 0 | 0 | 0 | 0.29709 | 0
2035 | 4 | 29 | 14 | 0.29709 | 0 | 0 | 0 | 0 | 0 | 0 | 0 | 0.29709 | 0
2035 | 4 | 29 | 15 | 0.29709 | 0 | 0 | 0 | 0 | 0 | 0 | 0 | 0.29709 | 0
2035 | 4 | 29 | 16 | 0.29709 | 0 | 0 | 0 | 0 | 0 | 0 | 0 | 0.29709 | 0
2035 | 4 | 29 | 17 | 0.29709 | 0 | 0 | 0 | 0 | 0 | 0 | 0 | 0.29709 | 0
2035 | 4 | 29 | 18 | 0.29709 | 0 | 0 | 0 | 0 | 0 | 0 | 0 | 0.29709 | 0
2035 | 4 | 29 | 19 | 0.29709 | 0 | 0 | 0 | 0 | 0 | 0 | 0 | 0.29709 | 0
2035 | 4 | 29 | 20 | 0.29709 | 0 | 0 | 0 | 0 | 0 | 0 | 0 | 0.29709 | 0
2035 | 4 | 29 | 21 | 0.29709 | 0 | 0 | 0 | 0 | 0 | 0 | 0 | 0.29709 | 0
2035 | 4 | 29 | 22 | 0.29709 | 0 | 0 | 0 | 0 | 0 | 0 | 0 | 0.29709 | 0
2035 | 4 | 29 | 23 | 0.29709 | 0 | 0 | 0 | 0 | 0 | 0 | 0 | 0.29709 | 0
2035 | 4 | 29 | 24 | 0.29709 | 0 | 0 | 0 | 0 | 0 | 0 | 0 | 0.29709 | 0
2035 | 4 | 30 | 1 | 0.29709 | 0 | 0 | 0 | 0 | 0 | 0 | 0 | 0.29709 | 0
2035 | 4 | 30 | 2 | 0.29709 | 0 | 0 | 0 | 0 | 0 | 0 | 0 | 0.29709 | 0
2035 | 4 | 30 | 3 | 0.29709 | 0 | 0 | 0 | 0 | 0 | 0 | 0 | 0.29709 | 0
2035 | 4 | 30 | 4 | 0.29709 | 0 | 0 | 0 | 0 | 0 | 0 | 0 | 0.29709 | 0
2035 | 4 | 30 | 5 | 0.29709 | 0 | 0 | 0 | 0 | 0 | 0 | 0 | 0.29709 | 0
2035 | 4 | 30 | 6 | 0.29709 | 0 | 0 | 0 | 0 | 0 | 0 | 0 | 0.29709 | 0
2035 | 4 | 30 | 7 | 0.29709 | 0 | 0 | 0 | 0 | 0 | 0 | 0 | 0.29709 | 0
2035 | 4 | 30 | 8 | 0.29709 | 0 | 0 | 0 | 0 | 0 | 0 | 0 | 0.29709 | 0
2035 | 4 | 30 | 9 | 0.29709 | 0 | 0 | 0 | 0 | 0 | 0 | 0 | 0.29709 | 0
2035 | 4 | 30 | 10 | 0.29709 | 0 | 0 | 0 | 0 | 0 | 0 | 0 | 0.29709 | 0
2035 | 4 | 30 | 11 | 0.29709 | 0 | 0 | 0 | 0 | 0 | 0 | 0 | 0.29709 | 0
2035 | 4 | 30 | 12 | 0.29709 | 0 | 0 | 0 | 0 | 0 | 0 | 0 | 0.29709 | 0
2035 | 4 | 30 | 13 | 0.29709 | 0 | 0 | 0 | 0 | 0 | 0 | 0 | 0.29709 | 0
2035 | 4 | 30 | 14 | 0.29709 | 0 | 0 | 0 | 0 | 0 | 0 | 0 | 0.29709 | 0
2035 | 4 | 30 | 15 | 0.29709 | 0 | 0 | 0 | 0 | 0 | 0 | 0 | 0.29709 | 0
2035 | 4 | 30 | 16 | 0.29709 | 0 | 0 | 0 | 0 | 0 | 0 | 0 | 0.29709 | 0
2035 | 4 | 30 | 17 | 0.29709 | 0 | 0 | 0 | 0 | 0 | 0 | 0 | 0.29709 | 0
2035 | 4 | 30 | 18 | 0.29709 | 0 | 0 | 0 | 0 | 0 | 0 | 0 | 0.29709 | 0
2035 | 4 | 30 | 19 | 0.29709 | 0 | 0 | 0 | 0 | 0 | 0 | 0 | 0.29709 | 0
2035 | 4 | 30 | 20 | 0.29709 | 0 | 0 | 0 | 0 | 0 | 0 | 0 | 0.29709 | 0
2035 | 4 | 30 | 21 | 0.29709 | 0 | 0 | 0 | 0 | 0 | 0 | 0 | 0.29709 | 0
2035 | 4 | 30 | 22 | 0.29709 | 0 | 0 | 0 | 0 | 0 | 0 | 0 | 0.29709 | 0
2035 | 4 | 30 | 23 | 0.29709 | 0 | 0 | 0 | 0 | 0 | 0 | 0 | 0.29709 | 0
2035 | 4 | 30 | 24 | 0.29709 | 0 | 0 | 0 | 0 | 0 | 0 | 0 | 0.29709 | 0
2035 | 5 | 1 | 1 | 0.24748 | 0 | 0 | 0 | 0 | 0 | 0 | 0 | 0.24748 | 0
2035 | 5 | 1 | 2 | 0.24748 | 0 | 0 | 0 | 0 | 0 | 0 | 0 | 0.24748 | 0
2035 | 5 | 1 | 3 | 0.24748 | 0 | 0 | 0 | 0 | 0 | 0 | 0 | 0.24748 | 0
2035 | 5 | 1 | 4 | 0.24748 | 0 | 0 | 0 | 0 | 0 | 0 | 0 | 0.24748 | 0
2035 | 5 | 1 | 5 | 0.24748 | 0 | 0 | 0 | 0 | 0 | 0 | 0 | 0.24748 | 0
2035 | 5 | 1 | 6 | 0.24748 | 0 | 0 | 0 | 0 | 0 | 0 | 0 | 0.24748 | 0
2035 | 5 | 1 | 7 | 0.24748 | 0 | 0 | 0 | 0 | 0 | 0 | 0 | 0.24748 | 0
2035 | 5 | 1 | 8 | 0.24748 | 0 | 0 | 0 | 0 | 0 | 0 | 0 | 0.24748 | 0
2035 | 5 | 1 | 9 | 0.24748 | 0 | 0 | 0 | 0 | 0 | 0 | 0 | 0.24748 | 0
2035 | 5 | 1 | 10 | 0.24748 | 0 | 0 | 0 | 0 | 0 | 0 | 0 | 0.24748 | 0
2035 | 5 | 1 | 11 | 0.24748 | 0 | 0 | 0 | 0 | 0 | 0 | 0 | 0.24748 | 0
2035 | 5 | 1 | 12 | 0.24748 | 0 | 0 | 0 | 0 | 0 | 0 | 0 | 0.24748 | 0
2035 | 5 | 1 | 13 | 0.24748 | 0 | 0 | 0 | 0 | 0 | 0 | 0 | 0.24748 | 0
2035 | 5 | 1 | 14 | 0.24748 | 0 | 0 | 0 | 0 | 0 | 0 | 0 | 0.24748 | 0
2035 | 5 | 1 | 15 | 0.24748 | 0 | 0 | 0 | 0 | 0 | 0 | 0 | 0.24748 | 0
2035 | 5 | 1 | 16 | 0.24748 | 0 | 0 | 0 | 0 | 0 | 0 | 0 | 0.24748 | 0
2035 | 5 | 1 | 17 | 0.24748 | 0 | 0 | 0 | 0 | 0 | 0 | 0 | 0.24748 | 0
2035 | 5 | 1 | 18 | 0.24748 | 0 | 0 | 0 | 0 | 0 | 0 | 0 | 0.24748 | 0
2035 | 5 | 1 | 19 | 0.24748 | 0 | 0 | 0 | 0 | 0 | 0 | 0 | 0.24748 | 0
2035 | 5 | 1 | 20 | 0.24748 | 0 | 0 | 0 | 0 | 0 | 0 | 0 | 0.24748 | 0
2035 | 5 | 1 | 21 | 0.24748 | 0 | 0 | 0 | 0 | 0 | 0 | 0 | 0.24748 | 0
2035 | 5 | 1 | 22 | 0.24748 | 0 | 0 | 0 | 0 | 0 | 0 | 0 | 0.24748 | 0
2035 | 5 | 1 | 23 | 0.24748 | 0 | 0 | 0 | 0 | 0 | 0 | 0 | 0.24748 | 0
2035 | 5 | 1 | 24 | 0.24748 | 0 | 0 | 0 | 0 | 0 | 0 | 0 | 0.24748 | 0
2035 | 5 | 2 | 1 | 0.24748 | 0 | 0 | 0 | 0 | 0 | 0 | 0 | 0.24748 | 0
2035 | 5 | 2 | 2 | 0.24748 | 0 | 0 | 0 | 0 | 0 | 0 | 0 | 0.24748 | 0
2035 | 5 | 2 | 3 | 0.24748 | 0 | 0 | 0 | 0 | 0 | 0 | 0 | 0.24748 | 0
2035 | 5 | 2 | 4 | 0.24748 | 0 | 0 | 0 | 0 | 0 | 0 | 0 | 0.24748 | 0
2035 | 5 | 2 | 5 | 0.24748 | 0 | 0 | 0 | 0 | 0 | 0 | 0 | 0.24748 | 0
2035 | 5 | 2 | 6 | 0.24748 | 0 | 0 | 0 | 0 | 0 | 0 | 0 | 0.24748 | 0
2035 | 5 | 2 | 7 | 0.24748 | 0 | 0 | 0 | 0 | 0 | 0 | 0 | 0.24748 | 0
2035 | 5 | 2 | 8 | 0.24748 | 0 | 0 | 0 | 0 | 0 | 0 | 0 | 0.24748 | 0
2035 | 5 | 2 | 9 | 0.24748 | 0 | 0 | 0 | 0 | 0 | 0 | 0 | 0.24748 | 0
2035 | 5 | 2 | 10 | 0.24748 | 0 | 0 | 0 | 0 | 0 | 0 | 0 | 0.24748 | 0
2035 | 5 | 2 | 11 | 0.24748 | 0 | 0 | 0 | 0 | 0 | 0 | 0 | 0.24748 | 0
2035 | 5 | 2 | 12 | 0.24748 | 0 | 0 | 0 | 0 | 0 | 0 | 0 | 0.24748 | 0
2035 | 5 | 2 | 13 | 0.24748 | 0 | 0 | 0 | 0 | 0 | 0 | 0 | 0.24748 | 0
2035 | 5 | 2 | 14 | 0.24748 | 0 | 0 | 0 | 0 | 0 | 0 | 0 | 0.24748 | 0
2035 | 5 | 2 | 15 | 0.24748 | 0 | 0 | 0 | 0 | 0 | 0 | 0 | 0.24748 | 0
2035 | 5 | 2 | 16 | 0.24748 | 0 | 0 | 0 | 0 | 0 | 0 | 0 | 0.24748 | 0
2035 | 5 | 2 | 17 | 0.24748 | 0 | 0 | 0 | 0 | 0 | 0 | 0 | 0.24748 | 0
2035 | 5 | 2 | 18 | 0.24748 | 0 | 0 | 0 | 0 | 0 | 0 | 0 | 0.24748 | 0
2035 | 5 | 2 | 19 | 0.24748 | 0 | 0 | 0 | 0 | 0 | 0 | 0 | 0.24748 | 0
2035 | 5 | 2 | 20 | 0.24748 | 0 | 0 | 0 | 0 | 0 | 0 | 0 | 0.24748 | 0
2035 | 5 | 2 | 21 | 0.24748 | 0 | 0 | 0 | 0 | 0 | 0 | 0 | 0.24748 | 0
2035 | 5 | 2 | 22 | 0.24748 | 0 | 0 | 0 | 0 | 0 | 0 | 0 | 0.24748 | 0
2035 | 5 | 2 | 23 | 0.24748 | 0 | 0 | 0 | 0 | 0 | 0 | 0 | 0.24748 | 0
2035 | 5 | 2 | 24 | 0.24748 | 0 | 0 | 0 | 0 | 0 | 0 | 0 | 0.24748 | 0
2035 | 5 | 3 | 1 | 0.24748 | 0 | 0 | 0 | 0 | 0 | 0 | 0 | 0.24748 | 0
2035 | 5 | 3 | 2 | 0.24748 | 0 | 0 | 0 | 0 | 0 | 0 | 0 | 0.24748 | 0
2035 | 5 | 3 | 3 | 0.24748 | 0 | 0 | 0 | 0 | 0 | 0 | 0 | 0.24748 | 0
2035 | 5 | 3 | 4 | 0.24748 | 0 | 0 | 0 | 0 | 0 | 0 | 0 | 0.24748 | 0
2035 | 5 | 3 | 5 | 0.24748 | 0 | 0 | 0 | 0 | 0 | 0 | 0 | 0.24748 | 0
2035 | 5 | 3 | 6 | 0.24748 | 0 | 0 | 0 | 0 | 0 | 0 | 0 | 0.24748 | 0
2035 | 5 | 3 | 7 | 0.24748 | 0 | 0 | 0 | 0 | 0 | 0 | 0 | 0.24748 | 0
2035 | 5 | 3 | 8 | 0.24748 | 0 | 0 | 0 | 0 | 0 | 0 | 0 | 0.24748 | 0
2035 | 5 | 3 | 9 | 0.24748 | 0 | 0 | 0 | 0 | 0 | 0 | 0 | 0.24748 | 0
2035 | 5 | 3 | 10 | 0.24748 | 0 | 0 | 0 | 0 | 0 | 0 | 0 | 0.24748 | 0
2035 | 5 | 3 | 11 | 0.24748 | 0 | 0 | 0 | 0 | 0 | 0 | 0 | 0.24748 | 0
2035 | 5 | 3 | 12 | 0.24748 | 0 | 0 | 0 | 0 | 0 | 0 | 0 | 0.24748 | 0
2035 | 5 | 3 | 13 | 0.24748 | 0 | 0 | 0 | 0 | 0 | 0 | 0 | 0.24748 | 0
2035 | 5 | 3 | 14 | 0.24748 | 0 | 0 | 0 | 0 | 0 | 0 | 0 | 0.24748 | 0
2035 | 5 | 3 | 15 | 0.24748 | 0 | 0 | 0 | 0 | 0 | 0 | 0 | 0.24748 | 0
2035 | 5 | 3 | 16 | 0.24748 | 0 | 0 | 0 | 0 | 0 | 0 | 0 | 0.24748 | 0
2035 | 5 | 3 | 17 | 0.24748 | 0 | 0 | 0 | 0 | 0 | 0 | 0 | 0.24748 | 0
2035 | 5 | 3 | 18 | 0.24748 | 0 | 0 | 0 | 0 | 0 | 0 | 0 | 0.24748 | 0
2035 | 5 | 3 | 19 | 0.24748 | 0 | 0 | 0 | 0 | 0 | 0 | 0 | 0.24748 | 0
2035 | 5 | 3 | 20 | 0.24748 | 0 | 0 | 0 | 0 | 0 | 0 | 0 | 0.24748 | 0
2035 | 5 | 3 | 21 | 0.24748 | 0 | 0 | 0 | 0 | 0 | 0 | 0 | 0.24748 | 0
2035 | 5 | 3 | 22 | 0.24748 | 0 | 0 | 0 | 0 | 0 | 0 | 0 | 0.24748 | 0
2035 | 5 | 3 | 23 | 0.24748 | 0 | 0 | 0 | 0 | 0 | 0 | 0 | 0.24748 | 0
2035 | 5 | 3 | 24 | 0.24748 | 0 | 0 | 0 | 0 | 0 | 0 | 0 | 0.24748 | 0
2035 | 5 | 4 | 1 | 0.24748 | 0 | 0 | 0 | 0 | 0 | 0 | 0 | 0.24748 | 0
2035 | 5 | 4 | 2 | 0.24748 | 0 | 0 | 0 | 0 | 0 | 0 | 0 | 0.24748 | 0
2035 | 5 | 4 | 3 | 0.24748 | 0 | 0 | 0 | 0 | 0 | 0 | 0 | 0.24748 | 0
2035 | 5 | 4 | 4 | 0.24748 | 0 | 0 | 0 | 0 | 0 | 0 | 0 | 0.24748 | 0
2035 | 5 | 4 | 5 | 0.24748 | 0 | 0 | 0 | 0 | 0 | 0 | 0 | 0.24748 | 0
2035 | 5 | 4 | 6 | 0.24748 | 0 | 0 | 0 | 0 | 0 | 0 | 0 | 0.24748 | 0
2035 | 5 | 4 | 7 | 0.24748 | 0 | 0 | 0 | 0 | 0 | 0 | 0 | 0.24748 | 0
2035 | 5 | 4 | 8 | 0.24748 | 0 | 0 | 0 | 0 | 0 | 0 | 0 | 0.24748 | 0
2035 | 5 | 4 | 9 | 0.24748 | 0 | 0 | 0 | 0 | 0 | 0 | 0 | 0.24748 | 0
2035 | 5 | 4 | 10 | 0.24748 | 0 | 0 | 0 | 0 | 0 | 0 | 0 | 0.24748 | 0
2035 | 5 | 4 | 11 | 0.24748 | 0 | 0 | 0 | 0 | 0 | 0 | 0 | 0.24748 | 0
2035 | 5 | 4 | 12 | 0.24748 | 0 | 0 | 0 | 0 | 0 | 0 | 0 | 0.24748 | 0
2035 | 5 | 4 | 13 | 0.24748 | 0 | 0 | 0 | 0 | 0 | 0 | 0 | 0.24748 | 0
2035 | 5 | 4 | 14 | 0.24748 | 0 | 0 | 0 | 0 | 0 | 0 | 0 | 0.24748 | 0
2035 | 5 | 4 | 15 | 0.24748 | 0 | 0 | 0 | 0 | 0 | 0 | 0 | 0.24748 | 0
2035 | 5 | 4 | 16 | 0.24748 | 0 | 0 | 0 | 0 | 0 | 0 | 0 | 0.24748 | 0
2035 | 5 | 4 | 17 | 0.24748 | 0 | 0 | 0 | 0 | 0 | 0 | 0 | 0.24748 | 0
2035 | 5 | 4 | 18 | 0.24748 | 0 | 0 | 0 | 0 | 0 | 0 | 0 | 0.24748 | 0
2035 | 5 | 4 | 19 | 0.24748 | 0 | 0 | 0 | 0 | 0 | 0 | 0 | 0.24748 | 0
2035 | 5 | 4 | 20 | 0.24748 | 0 | 0 | 0 | 0 | 0 | 0 | 0 | 0.24748 | 0
2035 | 5 | 4 | 21 | 0.24748 | 0 | 0 | 0 | 0 | 0 | 0 | 0 | 0.24748 | 0
2035 | 5 | 4 | 22 | 0.24748 | 0 | 0 | 0 | 0 | 0 | 0 | 0 | 0.24748 | 0
2035 | 5 | 4 | 23 | 0.24748 | 0 | 0 | 0 | 0 | 0 | 0 | 0 | 0.24748 | 0
2035 | 5 | 4 | 24 | 0.24748 | 0 | 0 | 0 | 0 | 0 | 0 | 0 | 0.24748 | 0
2035 | 5 | 5 | 1 | 0.24748 | 0 | 0 | 0 | 0 | 0 | 0 | 0 | 0.24748 | 0
2035 | 5 | 5 | 2 | 0.24748 | 0 | 0 | 0 | 0 | 0 | 0 | 0 | 0.24748 | 0
2035 | 5 | 5 | 3 | 0.24748 | 0 | 0 | 0 | 0 | 0 | 0 | 0 | 0.24748 | 0
2035 | 5 | 5 | 4 | 0.24748 | 0 | 0 | 0 | 0 | 0 | 0 | 0 | 0.24748 | 0
2035 | 5 | 5 | 5 | 0.24748 | 0 | 0 | 0 | 0 | 0 | 0 | 0 | 0.24748 | 0
2035 | 5 | 5 | 6 | 0.24748 | 0 | 0 | 0 | 0 | 0 | 0 | 0 | 0.24748 | 0
2035 | 5 | 5 | 7 | 0.24748 | 0 | 0 | 0 | 0 | 0 | 0 | 0 | 0.24748 | 0
2035 | 5 | 5 | 8 | 0.24748 | 0 | 0 | 0 | 0 | 0 | 0 | 0 | 0.24748 | 0
2035 | 5 | 5 | 9 | 0.24748 | 0 | 0 | 0 | 0 | 0 | 0 | 0 | 0.24748 | 0
2035 | 5 | 5 | 10 | 0.24748 | 0 | 0 | 0 | 0 | 0 | 0 | 0 | 0.24748 | 0
2035 | 5 | 5 | 11 | 0.24748 | 0 | 0 | 0 | 0 | 0 | 0 | 0 | 0.24748 | 0
2035 | 5 | 5 | 12 | 0.24748 | 0 | 0 | 0 | 0 | 0 | 0 | 0 | 0.24748 | 0
2035 | 5 | 5 | 13 | 0.24748 | 0 | 0 | 0 | 0 | 0 | 0 | 0 | 0.24748 | 0
2035 | 5 | 5 | 14 | 0.24748 | 0 | 0 | 0 | 0 | 0 | 0 | 0 | 0.24748 | 0
2035 | 5 | 5 | 15 | 0.24748 | 0 | 0 | 0 | 0 | 0 | 0 | 0 | 0.24748 | 0
2035 | 5 | 5 | 16 | 0.24748 | 0 | 0 | 0 | 0 | 0 | 0 | 0 | 0.24748 | 0
2035 | 5 | 5 | 17 | 0.24748 | 0 | 0 | 0 | 0 | 0 | 0 | 0 | 0.24748 | 0
2035 | 5 | 5 | 18 | 0.24748 | 0 | 0 | 0 | 0 | 0 | 0 | 0 | 0.24748 | 0
2035 | 5 | 5 | 19 | 0.24748 | 0 | 0 | 0 | 0 | 0 | 0 | 0 | 0.24748 | 0
2035 | 5 | 5 | 20 | 0.24748 | 0 | 0 | 0 | 0 | 0 | 0 | 0 | 0.24748 | 0
2035 | 5 | 5 | 21 | 0.24748 | 0 | 0 | 0 | 0 | 0 | 0 | 0 | 0.24748 | 0
2035 | 5 | 5 | 22 | 0.24748 | 0 | 0 | 0 | 0 | 0 | 0 | 0 | 0.24748 | 0
2035 | 5 | 5 | 23 | 0.24748 | 0 | 0 | 0 | 0 | 0 | 0 | 0 | 0.24748 | 0
2035 | 5 | 5 | 24 | 0.24748 | 0 | 0 | 0 | 0 | 0 | 0 | 0 | 0.24748 | 0
2035 | 5 | 6 | 1 | 0.24748 | 0 | 0 | 0 | 0 | 0 | 0 | 0 | 0.24748 | 0
2035 | 5 | 6 | 2 | 0.24748 | 0 | 0 | 0 | 0 | 0 | 0 | 0 | 0.24748 | 0
2035 | 5 | 6 | 3 | 0.24748 | 0 | 0 | 0 | 0 | 0 | 0 | 0 | 0.24748 | 0
2035 | 5 | 6 | 4 | 0.24748 | 0 | 0 | 0 | 0 | 0 | 0 | 0 | 0.24748 | 0
2035 | 5 | 6 | 5 | 0.24748 | 0 | 0 | 0 | 0 | 0 | 0 | 0 | 0.24748 | 0
2035 | 5 | 6 | 6 | 0.24748 | 0 | 0 | 0 | 0 | 0 | 0 | 0 | 0.24748 | 0
2035 | 5 | 6 | 7 | 0.24748 | 0 | 0 | 0 | 0 | 0 | 0 | 0 | 0.24748 | 0
2035 | 5 | 6 | 8 | 0.24748 | 0 | 0 | 0 | 0 | 0 | 0 | 0 | 0.24748 | 0
2035 | 5 | 6 | 9 | 0.24748 | 0 | 0 | 0 | 0 | 0 | 0 | 0 | 0.24748 | 0
2035 | 5 | 6 | 10 | 0.24748 | 0 | 0 | 0 | 0 | 0 | 0 | 0 | 0.24748 | 0
2035 | 5 | 6 | 11 | 0.24748 | 0 | 0 | 0 | 0 | 0 | 0 | 0 | 0.24748 | 0
2035 | 5 | 6 | 12 | 0.24748 | 0 | 0 | 0 | 0 | 0 | 0 | 0 | 0.24748 | 0
2035 | 5 | 6 | 13 | 0.24748 | 0 | 0 | 0 | 0 | 0 | 0 | 0 | 0.24748 | 0
2035 | 5 | 6 | 14 | 0.24748 | 0 | 0 | 0 | 0 | 0 | 0 | 0 | 0.24748 | 0
2035 | 5 | 6 | 15 | 0.24748 | 0 | 0 | 0 | 0 | 0 | 0 | 0 | 0.24748 | 0
2035 | 5 | 6 | 16 | 0.24748 | 0 | 0 | 0 | 0 | 0 | 0 | 0 | 0.24748 | 0
2035 | 5 | 6 | 17 | 0.24748 | 0 | 0 | 0 | 0 | 0 | 0 | 0 | 0.24748 | 0
2035 | 5 | 6 | 18 | 0.24748 | 0 | 0 | 0 | 0 | 0 | 0 | 0 | 0.24748 | 0
2035 | 5 | 6 | 19 | 0.24748 | 0 | 0 | 0 | 0 | 0 | 0 | 0 | 0.24748 | 0
2035 | 5 | 6 | 20 | 0.24748 | 0 | 0 | 0 | 0 | 0 | 0 | 0 | 0.24748 | 0
2035 | 5 | 6 | 21 | 0.24748 | 0 | 0 | 0 | 0 | 0 | 0 | 0 | 0.24748 | 0
2035 | 5 | 6 | 22 | 0.24748 | 0 | 0 | 0 | 0 | 0 | 0 | 0 | 0.24748 | 0
2035 | 5 | 6 | 23 | 0.24748 | 0 | 0 | 0 | 0 | 0 | 0 | 0 | 0.24748 | 0
2035 | 5 | 6 | 24 | 0.24748 | 0 | 0 | 0 | 0 | 0 | 0 | 0 | 0.24748 | 0
2035 | 5 | 7 | 1 | 0.24748 | 0 | 0 | 0 | 0 | 0 | 0 | 0 | 0.24748 | 0
2035 | 5 | 7 | 2 | 0.24748 | 0 | 0 | 0 | 0 | 0 | 0 | 0 | 0.24748 | 0
2035 | 5 | 7 | 3 | 0.24748 | 0 | 0 | 0 | 0 | 0 | 0 | 0 | 0.24748 | 0
2035 | 5 | 7 | 4 | 0.24748 | 0 | 0 | 0 | 0 | 0 | 0 | 0 | 0.24748 | 0
2035 | 5 | 7 | 5 | 0.24748 | 0 | 0 | 0 | 0 | 0 | 0 | 0 | 0.24748 | 0
2035 | 5 | 7 | 6 | 0.24748 | 0 | 0 | 0 | 0 | 0 | 0 | 0 | 0.24748 | 0
2035 | 5 | 7 | 7 | 0.24748 | 0 | 0 | 0 | 0 | 0 | 0 | 0 | 0.24748 | 0
2035 | 5 | 7 | 8 | 0.24748 | 0 | 0 | 0 | 0 | 0 | 0 | 0 | 0.24748 | 0
2035 | 5 | 7 | 9 | 0.24748 | 0 | 0 | 0 | 0 | 0 | 0 | 0 | 0.24748 | 0
2035 | 5 | 7 | 10 | 0.24748 | 0 | 0 | 0 | 0 | 0 | 0 | 0 | 0.24748 | 0
2035 | 5 | 7 | 11 | 0.24748 | 0 | 0 | 0 | 0 | 0 | 0 | 0 | 0.24748 | 0
2035 | 5 | 7 | 12 | 0.24748 | 0 | 0 | 0 | 0 | 0 | 0 | 0 | 0.24748 | 0
2035 | 5 | 7 | 13 | 0.24748 | 0 | 0 | 0 | 0 | 0 | 0 | 0 | 0.24748 | 0
2035 | 5 | 7 | 14 | 0.24748 | 0 | 0 | 0 | 0 | 0 | 0 | 0 | 0.24748 | 0
2035 | 5 | 7 | 15 | 0.24748 | 0 | 0 | 0 | 0 | 0 | 0 | 0 | 0.24748 | 0
2035 | 5 | 7 | 16 | 0.24748 | 0 | 0 | 0 | 0 | 0 | 0 | 0 | 0.24748 | 0
2035 | 5 | 7 | 17 | 0.24748 | 0 | 0 | 0 | 0 | 0 | 0 | 0 | 0.24748 | 0
2035 | 5 | 7 | 18 | 0.24748 | 0 | 0 | 0 | 0 | 0 | 0 | 0 | 0.24748 | 0
2035 | 5 | 7 | 19 | 0.24748 | 0 | 0 | 0 | 0 | 0 | 0 | 0 | 0.24748 | 0
2035 | 5 | 7 | 20 | 0.24748 | 0 | 0 | 0 | 0 | 0 | 0 | 0 | 0.24748 | 0
2035 | 5 | 7 | 21 | 0.24748 | 0 | 0 | 0 | 0 | 0 | 0 | 0 | 0.24748 | 0
2035 | 5 | 7 | 22 | 0.24748 | 0 | 0 | 0 | 0 | 0 | 0 | 0 | 0.24748 | 0
2035 | 5 | 7 | 23 | 0.24748 | 0 | 0 | 0 | 0 | 0 | 0 | 0 | 0.24748 | 0
2035 | 5 | 7 | 24 | 0.24748 | 0 | 0 | 0 | 0 | 0 | 0 | 0 | 0.24748 | 0
2035 | 5 | 8 | 1 | 0.24748 | 0 | 0 | 0 | 0 | 0 | 0 | 0 | 0.24748 | 0
2035 | 5 | 8 | 2 | 0.24748 | 0 | 0 | 0 | 0 | 0 | 0 | 0 | 0.24748 | 0
2035 | 5 | 8 | 3 | 0.24748 | 0 | 0 | 0 | 0 | 0 | 0 | 0 | 0.24748 | 0
2035 | 5 | 8 | 4 | 0.24748 | 0 | 0 | 0 | 0 | 0 | 0 | 0 | 0.24748 | 0
2035 | 5 | 8 | 5 | 0.24748 | 0 | 0 | 0 | 0 | 0 | 0 | 0 | 0.24748 | 0
2035 | 5 | 8 | 6 | 0.24748 | 0 | 0 | 0 | 0 | 0 | 0 | 0 | 0.24748 | 0
2035 | 5 | 8 | 7 | 0.24748 | 0 | 0 | 0 | 0 | 0 | 0 | 0 | 0.24748 | 0
2035 | 5 | 8 | 8 | 0.24748 | 0 | 0 | 0 | 0 | 0 | 0 | 0 | 0.24748 | 0
2035 | 5 | 8 | 9 | 0.24748 | 0 | 0 | 0 | 0 | 0 | 0 | 0 | 0.24748 | 0
2035 | 5 | 8 | 10 | 0.24748 | 0 | 0 | 0 | 0 | 0 | 0 | 0 | 0.24748 | 0
2035 | 5 | 8 | 11 | 0.24748 | 0 | 0 | 0 | 0 | 0 | 0 | 0 | 0.24748 | 0
2035 | 5 | 8 | 12 | 0.24748 | 0 | 0 | 0 | 0 | 0 | 0 | 0 | 0.24748 | 0
2035 | 5 | 8 | 13 | 0.24748 | 0 | 0 | 0 | 0 | 0 | 0 | 0 | 0.24748 | 0
2035 | 5 | 8 | 14 | 0.24748 | 0 | 0 | 0 | 0 | 0 | 0 | 0 | 0.24748 | 0
2035 | 5 | 8 | 15 | 0.24748 | 0 | 0 | 0 | 0 | 0 | 0 | 0 | 0.24748 | 0
2035 | 5 | 8 | 16 | 0.24748 | 0 | 0 | 0 | 0 | 0 | 0 | 0 | 0.24748 | 0
2035 | 5 | 8 | 17 | 0.24748 | 0 | 0 | 0 | 0 | 0 | 0 | 0 | 0.24748 | 0
2035 | 5 | 8 | 18 | 0.24748 | 0 | 0 | 0 | 0 | 0 | 0 | 0 | 0.24748 | 0
2035 | 5 | 8 | 19 | 0.24748 | 0 | 0 | 0 | 0 | 0 | 0 | 0 | 0.24748 | 0
2035 | 5 | 8 | 20 | 0.24748 | 0 | 0 | 0 | 0 | 0 | 0 | 0 | 0.24748 | 0
2035 | 5 | 8 | 21 | 0.24748 | 0 | 0 | 0 | 0 | 0 | 0 | 0 | 0.24748 | 0
2035 | 5 | 8 | 22 | 0.24748 | 0 | 0 | 0 | 0 | 0 | 0 | 0 | 0.24748 | 0
2035 | 5 | 8 | 23 | 0.24748 | 0 | 0 | 0 | 0 | 0 | 0 | 0 | 0.24748 | 0
2035 | 5 | 8 | 24 | 0.24748 | 0 | 0 | 0 | 0 | 0 | 0 | 0 | 0.24748 | 0
2035 | 5 | 9 | 1 | 0.24748 | 0 | 0 | 0 | 0 | 0 | 0 | 0 | 0.24748 | 0
2035 | 5 | 9 | 2 | 0.24748 | 0 | 0 | 0 | 0 | 0 | 0 | 0 | 0.24748 | 0
2035 | 5 | 9 | 3 | 0.24748 | 0 | 0 | 0 | 0 | 0 | 0 | 0 | 0.24748 | 0
2035 | 5 | 9 | 4 | 0.24748 | 0 | 0 | 0 | 0 | 0 | 0 | 0 | 0.24748 | 0
2035 | 5 | 9 | 5 | 0.24748 | 0 | 0 | 0 | 0 | 0 | 0 | 0 | 0.24748 | 0
2035 | 5 | 9 | 6 | 0.24748 | 0 | 0 | 0 | 0 | 0 | 0 | 0 | 0.24748 | 0
2035 | 5 | 9 | 7 | 0.24748 | 0 | 0 | 0 | 0 | 0 | 0 | 0 | 0.24748 | 0
2035 | 5 | 9 | 8 | 0.24748 | 0 | 0 | 0 | 0 | 0 | 0 | 0 | 0.24748 | 0
2035 | 5 | 9 | 9 | 0.24748 | 0 | 0 | 0 | 0 | 0 | 0 | 0 | 0.24748 | 0
2035 | 5 | 9 | 10 | 0.24748 | 0 | 0 | 0 | 0 | 0 | 0 | 0 | 0.24748 | 0
2035 | 5 | 9 | 11 | 0.24748 | 0 | 0 | 0 | 0 | 0 | 0 | 0 | 0.24748 | 0
2035 | 5 | 9 | 12 | 0.24748 | 0 | 0 | 0 | 0 | 0 | 0 | 0 | 0.24748 | 0
2035 | 5 | 9 | 13 | 0.24748 | 0 | 0 | 0 | 0 | 0 | 0 | 0 | 0.24748 | 0
2035 | 5 | 9 | 14 | 0.24748 | 0 | 0 | 0 | 0 | 0 | 0 | 0 | 0.24748 | 0
2035 | 5 | 9 | 15 | 0.24748 | 0 | 0 | 0 | 0 | 0 | 0 | 0 | 0.24748 | 0
2035 | 5 | 9 | 16 | 0.24748 | 0 | 0 | 0 | 0 | 0 | 0 | 0 | 0.24748 | 0
2035 | 5 | 9 | 17 | 0.24748 | 0 | 0 | 0 | 0 | 0 | 0 | 0 | 0.24748 | 0
2035 | 5 | 9 | 18 | 0.24748 | 0 | 0 | 0 | 0 | 0 | 0 | 0 | 0.24748 | 0
2035 | 5 | 9 | 19 | 0.24748 | 0 | 0 | 0 | 0 | 0 | 0 | 0 | 0.24748 | 0
2035 | 5 | 9 | 20 | 0.24748 | 0 | 0 | 0 | 0 | 0 | 0 | 0 | 0.24748 | 0
2035 | 5 | 9 | 21 | 0.24748 | 0 | 0 | 0 | 0 | 0 | 0 | 0 | 0.24748 | 0
2035 | 5 | 9 | 22 | 0.24748 | 0 | 0 | 0 | 0 | 0 | 0 | 0 | 0.24748 | 0
2035 | 5 | 9 | 23 | 0.24748 | 0 | 0 | 0 | 0 | 0 | 0 | 0 | 0.24748 | 0
2035 | 5 | 9 | 24 | 0.24748 | 0 | 0 | 0 | 0 | 0 | 0 | 0 | 0.24748 | 0
2035 | 5 | 10 | 1 | 0.24748 | 0 | 0 | 0 | 0 | 0 | 0 | 0 | 0.24748 | 0
2035 | 5 | 10 | 2 | 0.24748 | 0 | 0 | 0 | 0 | 0 | 0 | 0 | 0.24748 | 0
2035 | 5 | 10 | 3 | 0.24748 | 0 | 0 | 0 | 0 | 0 | 0 | 0 | 0.24748 | 0
2035 | 5 | 10 | 4 | 0.24748 | 0 | 0 | 0 | 0 | 0 | 0 | 0 | 0.24748 | 0
2035 | 5 | 10 | 5 | 0.24748 | 0 | 0 | 0 | 0 | 0 | 0 | 0 | 0.24748 | 0
2035 | 5 | 10 | 6 | 0.24748 | 0 | 0 | 0 | 0 | 0 | 0 | 0 | 0.24748 | 0
2035 | 5 | 10 | 7 | 0.24748 | 0 | 0 | 0 | 0 | 0 | 0 | 0 | 0.24748 | 0
2035 | 5 | 10 | 8 | 0.24748 | 0 | 0 | 0 | 0 | 0 | 0 | 0 | 0.24748 | 0
2035 | 5 | 10 | 9 | 0.24748 | 0 | 0 | 0 | 0 | 0 | 0 | 0 | 0.24748 | 0
2035 | 5 | 10 | 10 | 0.24748 | 0 | 0 | 0 | 0 | 0 | 0 | 0 | 0.24748 | 0
2035 | 5 | 10 | 11 | 0.24748 | 0 | 0 | 0 | 0 | 0 | 0 | 0 | 0.24748 | 0
2035 | 5 | 10 | 12 | 0.24748 | 0 | 0 | 0 | 0 | 0 | 0 | 0 | 0.24748 | 0
2035 | 5 | 10 | 13 | 0.24748 | 0 | 0 | 0 | 0 | 0 | 0 | 0 | 0.24748 | 0
2035 | 5 | 10 | 14 | 0.24748 | 0 | 0 | 0 | 0 | 0 | 0 | 0 | 0.24748 | 0
2035 | 5 | 10 | 15 | 0.24748 | 0 | 0 | 0 | 0 | 0 | 0 | 0 | 0.24748 | 0
2035 | 5 | 10 | 16 | 0.24748 | 0 | 0 | 0 | 0 | 0 | 0 | 0 | 0.24748 | 0
2035 | 5 | 10 | 17 | 0.24748 | 0 | 0 | 0 | 0 | 0 | 0 | 0 | 0.24748 | 0
2035 | 5 | 10 | 18 | 0.24748 | 0 | 0 | 0 | 0 | 0 | 0 | 0 | 0.24748 | 0
2035 | 5 | 10 | 19 | 0.24748 | 0 | 0 | 0 | 0 | 0 | 0 | 0 | 0.24748 | 0
2035 | 5 | 10 | 20 | 0.24748 | 0 | 0 | 0 | 0 | 0 | 0 | 0 | 0.24748 | 0
2035 | 5 | 10 | 21 | 0.24748 | 0 | 0 | 0 | 0 | 0 | 0 | 0 | 0.24748 | 0
2035 | 5 | 10 | 22 | 0.24748 | 0 | 0 | 0 | 0 | 0 | 0 | 0 | 0.24748 | 0
2035 | 5 | 10 | 23 | 0.24748 | 0 | 0 | 0 | 0 | 0 | 0 | 0 | 0.24748 | 0
2035 | 5 | 10 | 24 | 0.24748 | 0 | 0 | 0 | 0 | 0 | 0 | 0 | 0.24748 | 0
2035 | 5 | 11 | 1 | 0.24748 | 0 | 0 | 0 | 0 | 0 | 0 | 0 | 0.24748 | 0
2035 | 5 | 11 | 2 | 0.24748 | 0 | 0 | 0 | 0 | 0 | 0 | 0 | 0.24748 | 0
2035 | 5 | 11 | 3 | 0.24748 | 0 | 0 | 0 | 0 | 0 | 0 | 0 | 0.24748 | 0
2035 | 5 | 11 | 4 | 0.24748 | 0 | 0 | 0 | 0 | 0 | 0 | 0 | 0.24748 | 0
2035 | 5 | 11 | 5 | 0.24748 | 0 | 0 | 0 | 0 | 0 | 0 | 0 | 0.24748 | 0
2035 | 5 | 11 | 6 | 0.24748 | 0 | 0 | 0 | 0 | 0 | 0 | 0 | 0.24748 | 0
2035 | 5 | 11 | 7 | 0.24748 | 0 | 0 | 0 | 0 | 0 | 0 | 0 | 0.24748 | 0
2035 | 5 | 11 | 8 | 0.24748 | 0 | 0 | 0 | 0 | 0 | 0 | 0 | 0.24748 | 0
2035 | 5 | 11 | 9 | 0.24748 | 0 | 0 | 0 | 0 | 0 | 0 | 0 | 0.24748 | 0
2035 | 5 | 11 | 10 | 0.24748 | 0 | 0 | 0 | 0 | 0 | 0 | 0 | 0.24748 | 0
2035 | 5 | 11 | 11 | 0.24748 | 0 | 0 | 0 | 0 | 0 | 0 | 0 | 0.24748 | 0
2035 | 5 | 11 | 12 | 0.24748 | 0 | 0 | 0 | 0 | 0 | 0 | 0 | 0.24748 | 0
2035 | 5 | 11 | 13 | 0.24748 | 0 | 0 | 0 | 0 | 0 | 0 | 0 | 0.24748 | 0
2035 | 5 | 11 | 14 | 0.24748 | 0 | 0 | 0 | 0 | 0 | 0 | 0 | 0.24748 | 0
2035 | 5 | 11 | 15 | 0.24748 | 0 | 0 | 0 | 0 | 0 | 0 | 0 | 0.24748 | 0
2035 | 5 | 11 | 16 | 0.24748 | 0 | 0 | 0 | 0 | 0 | 0 | 0 | 0.24748 | 0
2035 | 5 | 11 | 17 | 0.24748 | 0 | 0 | 0 | 0 | 0 | 0 | 0 | 0.24748 | 0
2035 | 5 | 11 | 18 | 0.24748 | 0 | 0 | 0 | 0 | 0 | 0 | 0 | 0.24748 | 0
2035 | 5 | 11 | 19 | 0.24748 | 0 | 0 | 0 | 0 | 0 | 0 | 0 | 0.24748 | 0
2035 | 5 | 11 | 20 | 0.24748 | 0 | 0 | 0 | 0 | 0 | 0 | 0 | 0.24748 | 0
2035 | 5 | 11 | 21 | 0.24748 | 0 | 0 | 0 | 0 | 0 | 0 | 0 | 0.24748 | 0
2035 | 5 | 11 | 22 | 0.24748 | 0 | 0 | 0 | 0 | 0 | 0 | 0 | 0.24748 | 0
2035 | 5 | 11 | 23 | 0.24748 | 0 | 0 | 0 | 0 | 0 | 0 | 0 | 0.24748 | 0
2035 | 5 | 11 | 24 | 0.24748 | 0 | 0 | 0 | 0 | 0 | 0 | 0 | 0.24748 | 0
2035 | 5 | 12 | 1 | 0.24748 | 0 | 0 | 0 | 0 | 0 | 0 | 0 | 0.24748 | 0
2035 | 5 | 12 | 2 | 0.24748 | 0 | 0 | 0 | 0 | 0 | 0 | 0 | 0.24748 | 0
2035 | 5 | 12 | 3 | 0.24748 | 0 | 0 | 0 | 0 | 0 | 0 | 0 | 0.24748 | 0
2035 | 5 | 12 | 4 | 0.24748 | 0 | 0 | 0 | 0 | 0 | 0 | 0 | 0.24748 | 0
2035 | 5 | 12 | 5 | 0.24748 | 0 | 0 | 0 | 0 | 0 | 0 | 0 | 0.24748 | 0
2035 | 5 | 12 | 6 | 0.24748 | 0 | 0 | 0 | 0 | 0 | 0 | 0 | 0.24748 | 0
2035 | 5 | 12 | 7 | 0.24748 | 0 | 0 | 0 | 0 | 0 | 0 | 0 | 0.24748 | 0
2035 | 5 | 12 | 8 | 0.24748 | 0 | 0 | 0 | 0 | 0 | 0 | 0 | 0.24748 | 0
2035 | 5 | 12 | 9 | 0.24748 | 0 | 0 | 0 | 0 | 0 | 0 | 0 | 0.24748 | 0
2035 | 5 | 12 | 10 | 0.24748 | 0 | 0 | 0 | 0 | 0 | 0 | 0 | 0.24748 | 0
2035 | 5 | 12 | 11 | 0.24748 | 0 | 0 | 0 | 0 | 0 | 0 | 0 | 0.24748 | 0
2035 | 5 | 12 | 12 | 0.24748 | 0 | 0 | 0 | 0 | 0 | 0 | 0 | 0.24748 | 0
2035 | 5 | 12 | 13 | 0.24748 | 0 | 0 | 0 | 0 | 0 | 0 | 0 | 0.24748 | 0
2035 | 5 | 12 | 14 | 0.24748 | 0 | 0 | 0 | 0 | 0 | 0 | 0 | 0.24748 | 0
2035 | 5 | 12 | 15 | 0.24748 | 0 | 0 | 0 | 0 | 0 | 0 | 0 | 0.24748 | 0
2035 | 5 | 12 | 16 | 0.24748 | 0 | 0 | 0 | 0 | 0 | 0 | 0 | 0.24748 | 0
2035 | 5 | 12 | 17 | 0.24748 | 0 | 0 | 0 | 0 | 0 | 0 | 0 | 0.24748 | 0
2035 | 5 | 12 | 18 | 0.24748 | 0 | 0 | 0 | 0 | 0 | 0 | 0 | 0.24748 | 0
2035 | 5 | 12 | 19 | 0.24748 | 0 | 0 | 0 | 0 | 0 | 0 | 0 | 0.24748 | 0
2035 | 5 | 12 | 20 | 0.24748 | 0 | 0 | 0 | 0 | 0 | 0 | 0 | 0.24748 | 0
2035 | 5 | 12 | 21 | 0.24748 | 0 | 0 | 0 | 0 | 0 | 0 | 0 | 0.24748 | 0
2035 | 5 | 12 | 22 | 0.24748 | 0 | 0 | 0 | 0 | 0 | 0 | 0 | 0.24748 | 0
2035 | 5 | 12 | 23 | 0.24748 | 0 | 0 | 0 | 0 | 0 | 0 | 0 | 0.24748 | 0
2035 | 5 | 12 | 24 | 0.24748 | 0 | 0 | 0 | 0 | 0 | 0 | 0 | 0.24748 | 0
2035 | 5 | 13 | 1 | 0.24748 | 0 | 0 | 0 | 0 | 0 | 0 | 0 | 0.24748 | 0
2035 | 5 | 13 | 2 | 0.24748 | 0 | 0 | 0 | 0 | 0 | 0 | 0 | 0.24748 | 0
2035 | 5 | 13 | 3 | 0.24748 | 0 | 0 | 0 | 0 | 0 | 0 | 0 | 0.24748 | 0
2035 | 5 | 13 | 4 | 0.24748 | 0 | 0 | 0 | 0 | 0 | 0 | 0 | 0.24748 | 0
2035 | 5 | 13 | 5 | 0.24748 | 0 | 0 | 0 | 0 | 0 | 0 | 0 | 0.24748 | 0
2035 | 5 | 13 | 6 | 0.24748 | 0 | 0 | 0 | 0 | 0 | 0 | 0 | 0.24748 | 0
2035 | 5 | 13 | 7 | 0.24748 | 0 | 0 | 0 | 0 | 0 | 0 | 0 | 0.24748 | 0
2035 | 5 | 13 | 8 | 0.24748 | 0 | 0 | 0 | 0 | 0 | 0 | 0 | 0.24748 | 0
2035 | 5 | 13 | 9 | 0.24748 | 0 | 0 | 0 | 0 | 0 | 0 | 0 | 0.24748 | 0
2035 | 5 | 13 | 10 | 0.24748 | 0 | 0 | 0 | 0 | 0 | 0 | 0 | 0.24748 | 0
2035 | 5 | 13 | 11 | 0.24748 | 0 | 0 | 0 | 0 | 0 | 0 | 0 | 0.24748 | 0
2035 | 5 | 13 | 12 | 0.24748 | 0 | 0 | 0 | 0 | 0 | 0 | 0 | 0.24748 | 0
2035 | 5 | 13 | 13 | 0.24748 | 0 | 0 | 0 | 0 | 0 | 0 | 0 | 0.24748 | 0
2035 | 5 | 13 | 14 | 0.24748 | 0 | 0 | 0 | 0 | 0 | 0 | 0 | 0.24748 | 0
2035 | 5 | 13 | 15 | 0.24748 | 0 | 0 | 0 | 0 | 0 | 0 | 0 | 0.24748 | 0
2035 | 5 | 13 | 16 | 0.24748 | 0 | 0 | 0 | 0 | 0 | 0 | 0 | 0.24748 | 0
2035 | 5 | 13 | 17 | 0.24748 | 0 | 0 | 0 | 0 | 0 | 0 | 0 | 0.24748 | 0
2035 | 5 | 13 | 18 | 0.24748 | 0 | 0 | 0 | 0 | 0 | 0 | 0 | 0.24748 | 0
2035 | 5 | 13 | 19 | 0.24748 | 0 | 0 | 0 | 0 | 0 | 0 | 0 | 0.24748 | 0
2035 | 5 | 13 | 20 | 0.24748 | 0 | 0 | 0 | 0 | 0 | 0 | 0 | 0.24748 | 0
2035 | 5 | 13 | 21 | 0.24748 | 0 | 0 | 0 | 0 | 0 | 0 | 0 | 0.24748 | 0
2035 | 5 | 13 | 22 | 0.24748 | 0 | 0 | 0 | 0 | 0 | 0 | 0 | 0.24748 | 0
2035 | 5 | 13 | 23 | 0.24748 | 0 | 0 | 0 | 0 | 0 | 0 | 0 | 0.24748 | 0
2035 | 5 | 13 | 24 | 0.24748 | 0 | 0 | 0 | 0 | 0 | 0 | 0 | 0.24748 | 0
2035 | 5 | 14 | 1 | 0.24748 | 0 | 0 | 0 | 0 | 0 | 0 | 0 | 0.24748 | 0
2035 | 5 | 14 | 2 | 0.24748 | 0 | 0 | 0 | 0 | 0 | 0 | 0 | 0.24748 | 0
2035 | 5 | 14 | 3 | 0.24748 | 0 | 0 | 0 | 0 | 0 | 0 | 0 | 0.24748 | 0
2035 | 5 | 14 | 4 | 0.24748 | 0 | 0 | 0 | 0 | 0 | 0 | 0 | 0.24748 | 0
2035 | 5 | 14 | 5 | 0.24748 | 0 | 0 | 0 | 0 | 0 | 0 | 0 | 0.24748 | 0
2035 | 5 | 14 | 6 | 0.24748 | 0 | 0 | 0 | 0 | 0 | 0 | 0 | 0.24748 | 0
2035 | 5 | 14 | 7 | 0.24748 | 0 | 0 | 0 | 0 | 0 | 0 | 0 | 0.24748 | 0
2035 | 5 | 14 | 8 | 0.24748 | 0 | 0 | 0 | 0 | 0 | 0 | 0 | 0.24748 | 0
2035 | 5 | 14 | 9 | 0.24748 | 0 | 0 | 0 | 0 | 0 | 0 | 0 | 0.24748 | 0
2035 | 5 | 14 | 10 | 0.24748 | 0 | 0 | 0 | 0 | 0 | 0 | 0 | 0.24748 | 0
2035 | 5 | 14 | 11 | 0.24748 | 0 | 0 | 0 | 0 | 0 | 0 | 0 | 0.24748 | 0
2035 | 5 | 14 | 12 | 0.24748 | 0 | 0 | 0 | 0 | 0 | 0 | 0 | 0.24748 | 0
2035 | 5 | 14 | 13 | 0.24748 | 0 | 0 | 0 | 0 | 0 | 0 | 0 | 0.24748 | 0
2035 | 5 | 14 | 14 | 0.24748 | 0 | 0 | 0 | 0 | 0 | 0 | 0 | 0.24748 | 0
2035 | 5 | 14 | 15 | 0.24748 | 0 | 0 | 0 | 0 | 0 | 0 | 0 | 0.24748 | 0
2035 | 5 | 14 | 16 | 0.24748 | 0 | 0 | 0 | 0 | 0 | 0 | 0 | 0.24748 | 0
2035 | 5 | 14 | 17 | 0.24748 | 0 | 0 | 0 | 0 | 0 | 0 | 0 | 0.24748 | 0
2035 | 5 | 14 | 18 | 0.24748 | 0 | 0 | 0 | 0 | 0 | 0 | 0 | 0.24748 | 0
2035 | 5 | 14 | 19 | 0.24748 | 0 | 0 | 0 | 0 | 0 | 0 | 0 | 0.24748 | 0
2035 | 5 | 14 | 20 | 0.24748 | 0 | 0 | 0 | 0 | 0 | 0 | 0 | 0.24748 | 0
2035 | 5 | 14 | 21 | 0.24748 | 0 | 0 | 0 | 0 | 0 | 0 | 0 | 0.24748 | 0
2035 | 5 | 14 | 22 | 0.24748 | 0 | 0 | 0 | 0 | 0 | 0 | 0 | 0.24748 | 0
2035 | 5 | 14 | 23 | 0.24748 | 0 | 0 | 0 | 0 | 0 | 0 | 0 | 0.24748 | 0
2035 | 5 | 14 | 24 | 0.24748 | 0 | 0 | 0 | 0 | 0 | 0 | 0 | 0.24748 | 0
2035 | 5 | 15 | 1 | 0.24748 | 0 | 0 | 0 | 0 | 0 | 0 | 0 | 0.24748 | 0
2035 | 5 | 15 | 2 | 0.24748 | 0 | 0 | 0 | 0 | 0 | 0 | 0 | 0.24748 | 0
2035 | 5 | 15 | 3 | 0.24748 | 0 | 0 | 0 | 0 | 0 | 0 | 0 | 0.24748 | 0
2035 | 5 | 15 | 4 | 0.24748 | 0 | 0 | 0 | 0 | 0 | 0 | 0 | 0.24748 | 0
2035 | 5 | 15 | 5 | 0.24748 | 0 | 0 | 0 | 0 | 0 | 0 | 0 | 0.24748 | 0
2035 | 5 | 15 | 6 | 0.24748 | 0 | 0 | 0 | 0 | 0 | 0 | 0 | 0.24748 | 0
2035 | 5 | 15 | 7 | 0.24748 | 0 | 0 | 0 | 0 | 0 | 0 | 0 | 0.24748 | 0
2035 | 5 | 15 | 8 | 0.24748 | 0 | 0 | 0 | 0 | 0 | 0 | 0 | 0.24748 | 0
2035 | 5 | 15 | 9 | 0.24748 | 0 | 0 | 0 | 0 | 0 | 0 | 0 | 0.24748 | 0
2035 | 5 | 15 | 10 | 0.24748 | 0 | 0 | 0 | 0 | 0 | 0 | 0 | 0.24748 | 0
2035 | 5 | 15 | 11 | 0.24748 | 0 | 0 | 0 | 0 | 0 | 0 | 0 | 0.24748 | 0
2035 | 5 | 15 | 12 | 0.24748 | 0 | 0 | 0 | 0 | 0 | 0 | 0 | 0.24748 | 0
2035 | 5 | 15 | 13 | 0.24748 | 0 | 0 | 0 | 0 | 0 | 0 | 0 | 0.24748 | 0
2035 | 5 | 15 | 14 | 0.24748 | 0 | 0 | 0 | 0 | 0 | 0 | 0 | 0.24748 | 0
2035 | 5 | 15 | 15 | 0.24748 | 0 | 0 | 0 | 0 | 0 | 0 | 0 | 0.24748 | 0
2035 | 5 | 15 | 16 | 0.24748 | 0 | 0 | 0 | 0 | 0 | 0 | 0 | 0.24748 | 0
2035 | 5 | 15 | 17 | 0.24748 | 0 | 0 | 0 | 0 | 0 | 0 | 0 | 0.24748 | 0
2035 | 5 | 15 | 18 | 0.24748 | 0 | 0 | 0 | 0 | 0 | 0 | 0 | 0.24748 | 0
2035 | 5 | 15 | 19 | 0.24748 | 0 | 0 | 0 | 0 | 0 | 0 | 0 | 0.24748 | 0
2035 | 5 | 15 | 20 | 0.24748 | 0 | 0 | 0 | 0 | 0 | 0 | 0 | 0.24748 | 0
2035 | 5 | 15 | 21 | 0.24748 | 0 | 0 | 0 | 0 | 0 | 0 | 0 | 0.24748 | 0
2035 | 5 | 15 | 22 | 0.24748 | 0 | 0 | 0 | 0 | 0 | 0 | 0 | 0.24748 | 0
2035 | 5 | 15 | 23 | 0.24748 | 0 | 0 | 0 | 0 | 0 | 0 | 0 | 0.24748 | 0
2035 | 5 | 15 | 24 | 0.24748 | 0 | 0 | 0 | 0 | 0 | 0 | 0 | 0.24748 | 0
2035 | 5 | 16 | 1 | 0.24748 | 0 | 0 | 0 | 0 | 0 | 0 | 0 | 0.24748 | 0
2035 | 5 | 16 | 2 | 0.24748 | 0 | 0 | 0 | 0 | 0 | 0 | 0 | 0.24748 | 0
2035 | 5 | 16 | 3 | 0.24748 | 0 | 0 | 0 | 0 | 0 | 0 | 0 | 0.24748 | 0
2035 | 5 | 16 | 4 | 0.24748 | 0 | 0 | 0 | 0 | 0 | 0 | 0 | 0.24748 | 0
2035 | 5 | 16 | 5 | 0.24748 | 0 | 0 | 0 | 0 | 0 | 0 | 0 | 0.24748 | 0
2035 | 5 | 16 | 6 | 0.24748 | 0 | 0 | 0 | 0 | 0 | 0 | 0 | 0.24748 | 0
2035 | 5 | 16 | 7 | 0.24748 | 0 | 0 | 0 | 0 | 0 | 0 | 0 | 0.24748 | 0
2035 | 5 | 16 | 8 | 0.24748 | 0 | 0 | 0 | 0 | 0 | 0 | 0 | 0.24748 | 0
2035 | 5 | 16 | 9 | 0.24748 | 0 | 0 | 0 | 0 | 0 | 0 | 0 | 0.24748 | 0
2035 | 5 | 16 | 10 | 0.24748 | 0 | 0 | 0 | 0 | 0 | 0 | 0 | 0.24748 | 0
2035 | 5 | 16 | 11 | 0.24748 | 0 | 0 | 0 | 0 | 0 | 0 | 0 | 0.24748 | 0
2035 | 5 | 16 | 12 | 0.24748 | 0 | 0 | 0 | 0 | 0 | 0 | 0 | 0.24748 | 0
2035 | 5 | 16 | 13 | 0.24748 | 0 | 0 | 0 | 0 | 0 | 0 | 0 | 0.24748 | 0
2035 | 5 | 16 | 14 | 0.24748 | 0 | 0 | 0 | 0 | 0 | 0 | 0 | 0.24748 | 0
2035 | 5 | 16 | 15 | 0.24748 | 0 | 0 | 0 | 0 | 0 | 0 | 0 | 0.24748 | 0
2035 | 5 | 16 | 16 | 0.24748 | 0 | 0 | 0 | 0 | 0 | 0 | 0 | 0.24748 | 0
2035 | 5 | 16 | 17 | 0.24748 | 0 | 0 | 0 | 0 | 0 | 0 | 0 | 0.24748 | 0
2035 | 5 | 16 | 18 | 0.24748 | 0 | 0 | 0 | 0 | 0 | 0 | 0 | 0.24748 | 0
2035 | 5 | 16 | 19 | 0.24748 | 0 | 0 | 0 | 0 | 0 | 0 | 0 | 0.24748 | 0
2035 | 5 | 16 | 20 | 0.24748 | 0 | 0 | 0 | 0 | 0 | 0 | 0 | 0.24748 | 0
2035 | 5 | 16 | 21 | 0.24748 | 0 | 0 | 0 | 0 | 0 | 0 | 0 | 0.24748 | 0
2035 | 5 | 16 | 22 | 0.24748 | 0 | 0 | 0 | 0 | 0 | 0 | 0 | 0.24748 | 0
2035 | 5 | 16 | 23 | 0.24748 | 0 | 0 | 0 | 0 | 0 | 0 | 0 | 0.24748 | 0
2035 | 5 | 16 | 24 | 0.24748 | 0 | 0 | 0 | 0 | 0 | 0 | 0 | 0.24748 | 0
2035 | 5 | 17 | 1 | 0.24748 | 0 | 0 | 0 | 0 | 0 | 0 | 0 | 0.24748 | 0
2035 | 5 | 17 | 2 | 0.24748 | 0 | 0 | 0 | 0 | 0 | 0 | 0 | 0.24748 | 0
2035 | 5 | 17 | 3 | 0.24748 | 0 | 0 | 0 | 0 | 0 | 0 | 0 | 0.24748 | 0
2035 | 5 | 17 | 4 | 0.24748 | 0 | 0 | 0 | 0 | 0 | 0 | 0 | 0.24748 | 0
2035 | 5 | 17 | 5 | 0.24748 | 0 | 0 | 0 | 0 | 0 | 0 | 0 | 0.24748 | 0
2035 | 5 | 17 | 6 | 0.24748 | 0 | 0 | 0 | 0 | 0 | 0 | 0 | 0.24748 | 0
2035 | 5 | 17 | 7 | 0.24748 | 0 | 0 | 0 | 0 | 0 | 0 | 0 | 0.24748 | 0
2035 | 5 | 17 | 8 | 0.24748 | 0 | 0 | 0 | 0 | 0 | 0 | 0 | 0.24748 | 0
2035 | 5 | 17 | 9 | 0.24748 | 0 | 0 | 0 | 0 | 0 | 0 | 0 | 0.24748 | 0
2035 | 5 | 17 | 10 | 0.24748 | 0 | 0 | 0 | 0 | 0 | 0 | 0 | 0.24748 | 0
2035 | 5 | 17 | 11 | 0.24748 | 0 | 0 | 0 | 0 | 0 | 0 | 0 | 0.24748 | 0
2035 | 5 | 17 | 12 | 0.24748 | 0 | 0 | 0 | 0 | 0 | 0 | 0 | 0.24748 | 0
2035 | 5 | 17 | 13 | 0.24748 | 0 | 0 | 0 | 0 | 0 | 0 | 0 | 0.24748 | 0
2035 | 5 | 17 | 14 | 0.24748 | 0 | 0 | 0 | 0 | 0 | 0 | 0 | 0.24748 | 0
2035 | 5 | 17 | 15 | 0.24748 | 0 | 0 | 0 | 0 | 0 | 0 | 0 | 0.24748 | 0
2035 | 5 | 17 | 16 | 0.24748 | 0 | 0 | 0 | 0 | 0 | 0 | 0 | 0.24748 | 0
2035 | 5 | 17 | 17 | 0.24748 | 0 | 0 | 0 | 0 | 0 | 0 | 0 | 0.24748 | 0
2035 | 5 | 17 | 18 | 0.24748 | 0 | 0 | 0 | 0 | 0 | 0 | 0 | 0.24748 | 0
2035 | 5 | 17 | 19 | 0.24748 | 0 | 0 | 0 | 0 | 0 | 0 | 0 | 0.24748 | 0
2035 | 5 | 17 | 20 | 0.24748 | 0 | 0 | 0 | 0 | 0 | 0 | 0 | 0.24748 | 0
2035 | 5 | 17 | 21 | 0.24748 | 0 | 0 | 0 | 0 | 0 | 0 | 0 | 0.24748 | 0
2035 | 5 | 17 | 22 | 0.24748 | 0 | 0 | 0 | 0 | 0 | 0 | 0 | 0.24748 | 0
2035 | 5 | 17 | 23 | 0.24748 | 0 | 0 | 0 | 0 | 0 | 0 | 0 | 0.24748 | 0
2035 | 5 | 17 | 24 | 0.24748 | 0 | 0 | 0 | 0 | 0 | 0 | 0 | 0.24748 | 0
2035 | 5 | 18 | 1 | 0.24748 | 0 | 0 | 0 | 0 | 0 | 0 | 0 | 0.24748 | 0
2035 | 5 | 18 | 2 | 0.24748 | 0 | 0 | 0 | 0 | 0 | 0 | 0 | 0.24748 | 0
2035 | 5 | 18 | 3 | 0.24748 | 0 | 0 | 0 | 0 | 0 | 0 | 0 | 0.24748 | 0
2035 | 5 | 18 | 4 | 0.24748 | 0 | 0 | 0 | 0 | 0 | 0 | 0 | 0.24748 | 0
2035 | 5 | 18 | 5 | 0.24748 | 0 | 0 | 0 | 0 | 0 | 0 | 0 | 0.24748 | 0
2035 | 5 | 18 | 6 | 0.24748 | 0 | 0 | 0 | 0 | 0 | 0 | 0 | 0.24748 | 0
2035 | 5 | 18 | 7 | 0.24748 | 0 | 0 | 0 | 0 | 0 | 0 | 0 | 0.24748 | 0
2035 | 5 | 18 | 8 | 0.24748 | 0 | 0 | 0 | 0 | 0 | 0 | 0 | 0.24748 | 0
2035 | 5 | 18 | 9 | 0.24748 | 0 | 0 | 0 | 0 | 0 | 0 | 0 | 0.24748 | 0
2035 | 5 | 18 | 10 | 0.24748 | 0 | 0 | 0 | 0 | 0 | 0 | 0 | 0.24748 | 0
2035 | 5 | 18 | 11 | 0.24748 | 0 | 0 | 0 | 0 | 0 | 0 | 0 | 0.24748 | 0
2035 | 5 | 18 | 12 | 0.24748 | 0 | 0 | 0 | 0 | 0 | 0 | 0 | 0.24748 | 0
2035 | 5 | 18 | 13 | 0.24748 | 0 | 0 | 0 | 0 | 0 | 0 | 0 | 0.24748 | 0
2035 | 5 | 18 | 14 | 0.24748 | 0 | 0 | 0 | 0 | 0 | 0 | 0 | 0.24748 | 0
2035 | 5 | 18 | 15 | 0.24748 | 0 | 0 | 0 | 0 | 0 | 0 | 0 | 0.24748 | 0
2035 | 5 | 18 | 16 | 0.24748 | 0 | 0 | 0 | 0 | 0 | 0 | 0 | 0.24748 | 0
2035 | 5 | 18 | 17 | 0.24748 | 0 | 0 | 0 | 0 | 0 | 0 | 0 | 0.24748 | 0
2035 | 5 | 18 | 18 | 0.24748 | 0 | 0 | 0 | 0 | 0 | 0 | 0 | 0.24748 | 0
2035 | 5 | 18 | 19 | 0.24748 | 0 | 0 | 0 | 0 | 0 | 0 | 0 | 0.24748 | 0
2035 | 5 | 18 | 20 | 0.24748 | 0 | 0 | 0 | 0 | 0 | 0 | 0 | 0.24748 | 0
2035 | 5 | 18 | 21 | 0.24748 | 0 | 0 | 0 | 0 | 0 | 0 | 0 | 0.24748 | 0
2035 | 5 | 18 | 22 | 0.24748 | 0 | 0 | 0 | 0 | 0 | 0 | 0 | 0.24748 | 0
2035 | 5 | 18 | 23 | 0.24748 | 0 | 0 | 0 | 0 | 0 | 0 | 0 | 0.24748 | 0
2035 | 5 | 18 | 24 | 0.24748 | 0 | 0 | 0 | 0 | 0 | 0 | 0 | 0.24748 | 0
2035 | 5 | 19 | 1 | 0.24748 | 0 | 0 | 0 | 0 | 0 | 0 | 0 | 0.24748 | 0
2035 | 5 | 19 | 2 | 0.24748 | 0 | 0 | 0 | 0 | 0 | 0 | 0 | 0.24748 | 0
2035 | 5 | 19 | 3 | 0.24748 | 0 | 0 | 0 | 0 | 0 | 0 | 0 | 0.24748 | 0
2035 | 5 | 19 | 4 | 0.24748 | 0 | 0 | 0 | 0 | 0 | 0 | 0 | 0.24748 | 0
2035 | 5 | 19 | 5 | 0.24748 | 0 | 0 | 0 | 0 | 0 | 0 | 0 | 0.24748 | 0
2035 | 5 | 19 | 6 | 0.24748 | 0 | 0 | 0 | 0 | 0 | 0 | 0 | 0.24748 | 0
2035 | 5 | 19 | 7 | 0.24748 | 0 | 0 | 0 | 0 | 0 | 0 | 0 | 0.24748 | 0
2035 | 5 | 19 | 8 | 0.24748 | 0 | 0 | 0 | 0 | 0 | 0 | 0 | 0.24748 | 0
2035 | 5 | 19 | 9 | 0.24748 | 0 | 0 | 0 | 0 | 0 | 0 | 0 | 0.24748 | 0
2035 | 5 | 19 | 10 | 0.24748 | 0 | 0 | 0 | 0 | 0 | 0 | 0 | 0.24748 | 0
2035 | 5 | 19 | 11 | 0.24748 | 0 | 0 | 0 | 0 | 0 | 0 | 0 | 0.24748 | 0
2035 | 5 | 19 | 12 | 0.24748 | 0 | 0 | 0 | 0 | 0 | 0 | 0 | 0.24748 | 0
2035 | 5 | 19 | 13 | 0.24748 | 0 | 0 | 0 | 0 | 0 | 0 | 0 | 0.24748 | 0
2035 | 5 | 19 | 14 | 0.24748 | 0 | 0 | 0 | 0 | 0 | 0 | 0 | 0.24748 | 0
2035 | 5 | 19 | 15 | 0.24748 | 0 | 0 | 0 | 0 | 0 | 0 | 0 | 0.24748 | 0
2035 | 5 | 19 | 16 | 0.24748 | 0 | 0 | 0 | 0 | 0 | 0 | 0 | 0.24748 | 0
2035 | 5 | 19 | 17 | 0.24748 | 0 | 0 | 0 | 0 | 0 | 0 | 0 | 0.24748 | 0
2035 | 5 | 19 | 18 | 0.24748 | 0 | 0 | 0 | 0 | 0 | 0 | 0 | 0.24748 | 0
2035 | 5 | 19 | 19 | 0.24748 | 0 | 0 | 0 | 0 | 0 | 0 | 0 | 0.24748 | 0
2035 | 5 | 19 | 20 | 0.24748 | 0 | 0 | 0 | 0 | 0 | 0 | 0 | 0.24748 | 0
2035 | 5 | 19 | 21 | 0.24748 | 0 | 0 | 0 | 0 | 0 | 0 | 0 | 0.24748 | 0
2035 | 5 | 19 | 22 | 0.24748 | 0 | 0 | 0 | 0 | 0 | 0 | 0 | 0.24748 | 0
2035 | 5 | 19 | 23 | 0.24748 | 0 | 0 | 0 | 0 | 0 | 0 | 0 | 0.24748 | 0
2035 | 5 | 19 | 24 | 0.24748 | 0 | 0 | 0 | 0 | 0 | 0 | 0 | 0.24748 | 0
2035 | 5 | 20 | 1 | 0.24748 | 0 | 0 | 0 | 0 | 0 | 0 | 0 | 0.24748 | 0
2035 | 5 | 20 | 2 | 0.24748 | 0 | 0 | 0 | 0 | 0 | 0 | 0 | 0.24748 | 0
2035 | 5 | 20 | 3 | 0.24748 | 0 | 0 | 0 | 0 | 0 | 0 | 0 | 0.24748 | 0
2035 | 5 | 20 | 4 | 0.24748 | 0 | 0 | 0 | 0 | 0 | 0 | 0 | 0.24748 | 0
2035 | 5 | 20 | 5 | 0.24748 | 0 | 0 | 0 | 0 | 0 | 0 | 0 | 0.24748 | 0
2035 | 5 | 20 | 6 | 0.24748 | 0 | 0 | 0 | 0 | 0 | 0 | 0 | 0.24748 | 0
2035 | 5 | 20 | 7 | 0.24748 | 0 | 0 | 0 | 0 | 0 | 0 | 0 | 0.24748 | 0
2035 | 5 | 20 | 8 | 0.24748 | 0 | 0 | 0 | 0 | 0 | 0 | 0 | 0.24748 | 0
2035 | 5 | 20 | 9 | 0.24748 | 0 | 0 | 0 | 0 | 0 | 0 | 0 | 0.24748 | 0
2035 | 5 | 20 | 10 | 0.24748 | 0 | 0 | 0 | 0 | 0 | 0 | 0 | 0.24748 | 0
2035 | 5 | 20 | 11 | 0.24748 | 0 | 0 | 0 | 0 | 0 | 0 | 0 | 0.24748 | 0
2035 | 5 | 20 | 12 | 0.24748 | 0 | 0 | 0 | 0 | 0 | 0 | 0 | 0.24748 | 0
2035 | 5 | 20 | 13 | 0.24748 | 0 | 0 | 0 | 0 | 0 | 0 | 0 | 0.24748 | 0
2035 | 5 | 20 | 14 | 0.24748 | 0 | 0 | 0 | 0 | 0 | 0 | 0 | 0.24748 | 0
2035 | 5 | 20 | 15 | 0.24748 | 0 | 0 | 0 | 0 | 0 | 0 | 0 | 0.24748 | 0
2035 | 5 | 20 | 16 | 0.24748 | 0 | 0 | 0 | 0 | 0 | 0 | 0 | 0.24748 | 0
2035 | 5 | 20 | 17 | 0.24748 | 0 | 0 | 0 | 0 | 0 | 0 | 0 | 0.24748 | 0
2035 | 5 | 20 | 18 | 0.24748 | 0 | 0 | 0 | 0 | 0 | 0 | 0 | 0.24748 | 0
2035 | 5 | 20 | 19 | 0.24748 | 0 | 0 | 0 | 0 | 0 | 0 | 0 | 0.24748 | 0
2035 | 5 | 20 | 20 | 0.24748 | 0 | 0 | 0 | 0 | 0 | 0 | 0 | 0.24748 | 0
2035 | 5 | 20 | 21 | 0.24748 | 0 | 0 | 0 | 0 | 0 | 0 | 0 | 0.24748 | 0
2035 | 5 | 20 | 22 | 0.24748 | 0 | 0 | 0 | 0 | 0 | 0 | 0 | 0.24748 | 0
2035 | 5 | 20 | 23 | 0.24748 | 0 | 0 | 0 | 0 | 0 | 0 | 0 | 0.24748 | 0
2035 | 5 | 20 | 24 | 0.24748 | 0 | 0 | 0 | 0 | 0 | 0 | 0 | 0.24748 | 0
2035 | 5 | 21 | 1 | 0.24748 | 0 | 0 | 0 | 0 | 0 | 0 | 0 | 0.24748 | 0
2035 | 5 | 21 | 2 | 0.24748 | 0 | 0 | 0 | 0 | 0 | 0 | 0 | 0.24748 | 0
2035 | 5 | 21 | 3 | 0.24748 | 0 | 0 | 0 | 0 | 0 | 0 | 0 | 0.24748 | 0
2035 | 5 | 21 | 4 | 0.24748 | 0 | 0 | 0 | 0 | 0 | 0 | 0 | 0.24748 | 0
2035 | 5 | 21 | 5 | 0.24748 | 0 | 0 | 0 | 0 | 0 | 0 | 0 | 0.24748 | 0
2035 | 5 | 21 | 6 | 0.24748 | 0 | 0 | 0 | 0 | 0 | 0 | 0 | 0.24748 | 0
2035 | 5 | 21 | 7 | 0.24748 | 0 | 0 | 0 | 0 | 0 | 0 | 0 | 0.24748 | 0
2035 | 5 | 21 | 8 | 0.24748 | 0 | 0 | 0 | 0 | 0 | 0 | 0 | 0.24748 | 0
2035 | 5 | 21 | 9 | 0.24748 | 0 | 0 | 0 | 0 | 0 | 0 | 0 | 0.24748 | 0
2035 | 5 | 21 | 10 | 0.24748 | 0 | 0 | 0 | 0 | 0 | 0 | 0 | 0.24748 | 0
2035 | 5 | 21 | 11 | 0.24748 | 0 | 0 | 0 | 0 | 0 | 0 | 0 | 0.24748 | 0
2035 | 5 | 21 | 12 | 0.24748 | 0 | 0 | 0 | 0 | 0 | 0 | 0 | 0.24748 | 0
2035 | 5 | 21 | 13 | 0.24748 | 0 | 0 | 0 | 0 | 0 | 0 | 0 | 0.24748 | 0
2035 | 5 | 21 | 14 | 0.24748 | 0 | 0 | 0 | 0 | 0 | 0 | 0 | 0.24748 | 0
2035 | 5 | 21 | 15 | 0.24748 | 0 | 0 | 0 | 0 | 0 | 0 | 0 | 0.24748 | 0
2035 | 5 | 21 | 16 | 0.24748 | 0 | 0 | 0 | 0 | 0 | 0 | 0 | 0.24748 | 0
2035 | 5 | 21 | 17 | 0.24748 | 0 | 0 | 0 | 0 | 0 | 0 | 0 | 0.24748 | 0
2035 | 5 | 21 | 18 | 0.24748 | 0 | 0 | 0 | 0 | 0 | 0 | 0 | 0.24748 | 0
2035 | 5 | 21 | 19 | 0.24748 | 0 | 0 | 0 | 0 | 0 | 0 | 0 | 0.24748 | 0
2035 | 5 | 21 | 20 | 0.24748 | 0 | 0 | 0 | 0 | 0 | 0 | 0 | 0.24748 | 0
2035 | 5 | 21 | 21 | 0.24748 | 0 | 0 | 0 | 0 | 0 | 0 | 0 | 0.24748 | 0
2035 | 5 | 21 | 22 | 0.24748 | 0 | 0 | 0 | 0 | 0 | 0 | 0 | 0.24748 | 0
2035 | 5 | 21 | 23 | 0.24748 | 0 | 0 | 0 | 0 | 0 | 0 | 0 | 0.24748 | 0
2035 | 5 | 21 | 24 | 0.24748 | 0 | 0 | 0 | 0 | 0 | 0 | 0 | 0.24748 | 0
2035 | 5 | 22 | 1 | 0.24748 | 0 | 0 | 0 | 0 | 0 | 0 | 0 | 0.24748 | 0
2035 | 5 | 22 | 2 | 0.24748 | 0 | 0 | 0 | 0 | 0 | 0 | 0 | 0.24748 | 0
2035 | 5 | 22 | 3 | 0.24748 | 0 | 0 | 0 | 0 | 0 | 0 | 0 | 0.24748 | 0
2035 | 5 | 22 | 4 | 0.24748 | 0 | 0 | 0 | 0 | 0 | 0 | 0 | 0.24748 | 0
2035 | 5 | 22 | 5 | 0.24748 | 0 | 0 | 0 | 0 | 0 | 0 | 0 | 0.24748 | 0
2035 | 5 | 22 | 6 | 0.24748 | 0 | 0 | 0 | 0 | 0 | 0 | 0 | 0.24748 | 0
2035 | 5 | 22 | 7 | 0.24748 | 0 | 0 | 0 | 0 | 0 | 0 | 0 | 0.24748 | 0
2035 | 5 | 22 | 8 | 0.24748 | 0 | 0 | 0 | 0 | 0 | 0 | 0 | 0.24748 | 0
2035 | 5 | 22 | 9 | 0.24748 | 0 | 0 | 0 | 0 | 0 | 0 | 0 | 0.24748 | 0
2035 | 5 | 22 | 10 | 0.24748 | 0 | 0 | 0 | 0 | 0 | 0 | 0 | 0.24748 | 0
2035 | 5 | 22 | 11 | 0.24748 | 0 | 0 | 0 | 0 | 0 | 0 | 0 | 0.24748 | 0
2035 | 5 | 22 | 12 | 0.24748 | 0 | 0 | 0 | 0 | 0 | 0 | 0 | 0.24748 | 0
2035 | 5 | 22 | 13 | 0.24748 | 0 | 0 | 0 | 0 | 0 | 0 | 0 | 0.24748 | 0
2035 | 5 | 22 | 14 | 0.24748 | 0 | 0 | 0 | 0 | 0 | 0 | 0 | 0.24748 | 0
2035 | 5 | 22 | 15 | 0.24748 | 0 | 0 | 0 | 0 | 0 | 0 | 0 | 0.24748 | 0
2035 | 5 | 22 | 16 | 0.24748 | 0 | 0 | 0 | 0 | 0 | 0 | 0 | 0.24748 | 0
2035 | 5 | 22 | 17 | 0.24748 | 0 | 0 | 0 | 0 | 0 | 0 | 0 | 0.24748 | 0
2035 | 5 | 22 | 18 | 0.24748 | 0 | 0 | 0 | 0 | 0 | 0 | 0 | 0.24748 | 0
2035 | 5 | 22 | 19 | 0.24748 | 0 | 0 | 0 | 0 | 0 | 0 | 0 | 0.24748 | 0
2035 | 5 | 22 | 20 | 0.24748 | 0 | 0 | 0 | 0 | 0 | 0 | 0 | 0.24748 | 0
2035 | 5 | 22 | 21 | 0.24748 | 0 | 0 | 0 | 0 | 0 | 0 | 0 | 0.24748 | 0
2035 | 5 | 22 | 22 | 0.24748 | 0 | 0 | 0 | 0 | 0 | 0 | 0 | 0.24748 | 0
2035 | 5 | 22 | 23 | 0.24748 | 0 | 0 | 0 | 0 | 0 | 0 | 0 | 0.24748 | 0
2035 | 5 | 22 | 24 | 0.24748 | 0 | 0 | 0 | 0 | 0 | 0 | 0 | 0.24748 | 0
2035 | 5 | 23 | 1 | 0.24748 | 0 | 0 | 0 | 0 | 0 | 0 | 0 | 0.24748 | 0
2035 | 5 | 23 | 2 | 0.24748 | 0 | 0 | 0 | 0 | 0 | 0 | 0 | 0.24748 | 0
2035 | 5 | 23 | 3 | 0.24748 | 0 | 0 | 0 | 0 | 0 | 0 | 0 | 0.24748 | 0
2035 | 5 | 23 | 4 | 0.24748 | 0 | 0 | 0 | 0 | 0 | 0 | 0 | 0.24748 | 0
2035 | 5 | 23 | 5 | 0.24748 | 0 | 0 | 0 | 0 | 0 | 0 | 0 | 0.24748 | 0
2035 | 5 | 23 | 6 | 0.24748 | 0 | 0 | 0 | 0 | 0 | 0 | 0 | 0.24748 | 0
2035 | 5 | 23 | 7 | 0.24748 | 0 | 0 | 0 | 0 | 0 | 0 | 0 | 0.24748 | 0
2035 | 5 | 23 | 8 | 0.24748 | 0 | 0 | 0 | 0 | 0 | 0 | 0 | 0.24748 | 0
2035 | 5 | 23 | 9 | 0.24748 | 0 | 0 | 0 | 0 | 0 | 0 | 0 | 0.24748 | 0
2035 | 5 | 23 | 10 | 0.24748 | 0 | 0 | 0 | 0 | 0 | 0 | 0 | 0.24748 | 0
2035 | 5 | 23 | 11 | 0.24748 | 0 | 0 | 0 | 0 | 0 | 0 | 0 | 0.24748 | 0
2035 | 5 | 23 | 12 | 0.24748 | 0 | 0 | 0 | 0 | 0 | 0 | 0 | 0.24748 | 0
2035 | 5 | 23 | 13 | 0.24748 | 0 | 0 | 0 | 0 | 0 | 0 | 0 | 0.24748 | 0
2035 | 5 | 23 | 14 | 0.24748 | 0 | 0 | 0 | 0 | 0 | 0 | 0 | 0.24748 | 0
2035 | 5 | 23 | 15 | 0.24748 | 0 | 0 | 0 | 0 | 0 | 0 | 0 | 0.24748 | 0
2035 | 5 | 23 | 16 | 0.24748 | 0 | 0 | 0 | 0 | 0 | 0 | 0 | 0.24748 | 0
2035 | 5 | 23 | 17 | 0.24748 | 0 | 0 | 0 | 0 | 0 | 0 | 0 | 0.24748 | 0
2035 | 5 | 23 | 18 | 0.24748 | 0 | 0 | 0 | 0 | 0 | 0 | 0 | 0.24748 | 0
2035 | 5 | 23 | 19 | 0.24748 | 0 | 0 | 0 | 0 | 0 | 0 | 0 | 0.24748 | 0
2035 | 5 | 23 | 20 | 0.24748 | 0 | 0 | 0 | 0 | 0 | 0 | 0 | 0.24748 | 0
2035 | 5 | 23 | 21 | 0.24748 | 0 | 0 | 0 | 0 | 0 | 0 | 0 | 0.24748 | 0
2035 | 5 | 23 | 22 | 0.24748 | 0 | 0 | 0 | 0 | 0 | 0 | 0 | 0.24748 | 0
2035 | 5 | 23 | 23 | 0.24748 | 0 | 0 | 0 | 0 | 0 | 0 | 0 | 0.24748 | 0
2035 | 5 | 23 | 24 | 0.24748 | 0 | 0 | 0 | 0 | 0 | 0 | 0 | 0.24748 | 0
2035 | 5 | 24 | 1 | 0.24748 | 0 | 0 | 0 | 0 | 0 | 0 | 0 | 0.24748 | 0
2035 | 5 | 24 | 2 | 0.24748 | 0 | 0 | 0 | 0 | 0 | 0 | 0 | 0.24748 | 0
2035 | 5 | 24 | 3 | 0.24748 | 0 | 0 | 0 | 0 | 0 | 0 | 0 | 0.24748 | 0
2035 | 5 | 24 | 4 | 0.24748 | 0 | 0 | 0 | 0 | 0 | 0 | 0 | 0.24748 | 0
2035 | 5 | 24 | 5 | 0.24748 | 0 | 0 | 0 | 0 | 0 | 0 | 0 | 0.24748 | 0
2035 | 5 | 24 | 6 | 0.24748 | 0 | 0 | 0 | 0 | 0 | 0 | 0 | 0.24748 | 0
2035 | 5 | 24 | 7 | 0.24748 | 0 | 0 | 0 | 0 | 0 | 0 | 0 | 0.24748 | 0
2035 | 5 | 24 | 8 | 0.24748 | 0 | 0 | 0 | 0 | 0 | 0 | 0 | 0.24748 | 0
2035 | 5 | 24 | 9 | 0.24748 | 0 | 0 | 0 | 0 | 0 | 0 | 0 | 0.24748 | 0
2035 | 5 | 24 | 10 | 0.24748 | 0 | 0 | 0 | 0 | 0 | 0 | 0 | 0.24748 | 0
2035 | 5 | 24 | 11 | 0.24748 | 0 | 0 | 0 | 0 | 0 | 0 | 0 | 0.24748 | 0
2035 | 5 | 24 | 12 | 0.24748 | 0 | 0 | 0 | 0 | 0 | 0 | 0 | 0.24748 | 0
2035 | 5 | 24 | 13 | 0.24748 | 0 | 0 | 0 | 0 | 0 | 0 | 0 | 0.24748 | 0
2035 | 5 | 24 | 14 | 0.24748 | 0 | 0 | 0 | 0 | 0 | 0 | 0 | 0.24748 | 0
2035 | 5 | 24 | 15 | 0.24748 | 0 | 0 | 0 | 0 | 0 | 0 | 0 | 0.24748 | 0
2035 | 5 | 24 | 16 | 0.24748 | 0 | 0 | 0 | 0 | 0 | 0 | 0 | 0.24748 | 0
2035 | 5 | 24 | 17 | 0.24748 | 0 | 0 | 0 | 0 | 0 | 0 | 0 | 0.24748 | 0
2035 | 5 | 24 | 18 | 0.24748 | 0 | 0 | 0 | 0 | 0 | 0 | 0 | 0.24748 | 0
2035 | 5 | 24 | 19 | 0.24748 | 0 | 0 | 0 | 0 | 0 | 0 | 0 | 0.24748 | 0
2035 | 5 | 24 | 20 | 0.24748 | 0 | 0 | 0 | 0 | 0 | 0 | 0 | 0.24748 | 0
2035 | 5 | 24 | 21 | 0.24748 | 0 | 0 | 0 | 0 | 0 | 0 | 0 | 0.24748 | 0
2035 | 5 | 24 | 22 | 0.24748 | 0 | 0 | 0 | 0 | 0 | 0 | 0 | 0.24748 | 0
2035 | 5 | 24 | 23 | 0.24748 | 0 | 0 | 0 | 0 | 0 | 0 | 0 | 0.24748 | 0
2035 | 5 | 24 | 24 | 0.24748 | 0 | 0 | 0 | 0 | 0 | 0 | 0 | 0.24748 | 0
2035 | 5 | 25 | 1 | 0.24748 | 0 | 0 | 0 | 0 | 0 | 0 | 0 | 0.24748 | 0
2035 | 5 | 25 | 2 | 0.24748 | 0 | 0 | 0 | 0 | 0 | 0 | 0 | 0.24748 | 0
2035 | 5 | 25 | 3 | 0.24748 | 0 | 0 | 0 | 0 | 0 | 0 | 0 | 0.24748 | 0
2035 | 5 | 25 | 4 | 0.24748 | 0 | 0 | 0 | 0 | 0 | 0 | 0 | 0.24748 | 0
2035 | 5 | 25 | 5 | 0.24748 | 0 | 0 | 0 | 0 | 0 | 0 | 0 | 0.24748 | 0
2035 | 5 | 25 | 6 | 0.24748 | 0 | 0 | 0 | 0 | 0 | 0 | 0 | 0.24748 | 0
2035 | 5 | 25 | 7 | 0.24748 | 0 | 0 | 0 | 0 | 0 | 0 | 0 | 0.24748 | 0
2035 | 5 | 25 | 8 | 0.24748 | 0 | 0 | 0 | 0 | 0 | 0 | 0 | 0.24748 | 0
2035 | 5 | 25 | 9 | 0.24748 | 0 | 0 | 0 | 0 | 0 | 0 | 0 | 0.24748 | 0
2035 | 5 | 25 | 10 | 0.24748 | 0 | 0 | 0 | 0 | 0 | 0 | 0 | 0.24748 | 0
2035 | 5 | 25 | 11 | 0.24748 | 0 | 0 | 0 | 0 | 0 | 0 | 0 | 0.24748 | 0
2035 | 5 | 25 | 12 | 0.24748 | 0 | 0 | 0 | 0 | 0 | 0 | 0 | 0.24748 | 0
2035 | 5 | 25 | 13 | 0.24748 | 0 | 0 | 0 | 0 | 0 | 0 | 0 | 0.24748 | 0
2035 | 5 | 25 | 14 | 0.24748 | 0 | 0 | 0 | 0 | 0 | 0 | 0 | 0.24748 | 0
2035 | 5 | 25 | 15 | 0.24748 | 0 | 0 | 0 | 0 | 0 | 0 | 0 | 0.24748 | 0
2035 | 5 | 25 | 16 | 0.24748 | 0 | 0 | 0 | 0 | 0 | 0 | 0 | 0.24748 | 0
2035 | 5 | 25 | 17 | 0.24748 | 0 | 0 | 0 | 0 | 0 | 0 | 0 | 0.24748 | 0
2035 | 5 | 25 | 18 | 0.24748 | 0 | 0 | 0 | 0 | 0 | 0 | 0 | 0.24748 | 0
2035 | 5 | 25 | 19 | 0.24748 | 0 | 0 | 0 | 0 | 0 | 0 | 0 | 0.24748 | 0
2035 | 5 | 25 | 20 | 0.24748 | 0 | 0 | 0 | 0 | 0 | 0 | 0 | 0.24748 | 0
2035 | 5 | 25 | 21 | 0.24748 | 0 | 0 | 0 | 0 | 0 | 0 | 0 | 0.24748 | 0
2035 | 5 | 25 | 22 | 0.24748 | 0 | 0 | 0 | 0 | 0 | 0 | 0 | 0.24748 | 0
2035 | 5 | 25 | 23 | 0.24748 | 0 | 0 | 0 | 0 | 0 | 0 | 0 | 0.24748 | 0
2035 | 5 | 25 | 24 | 0.24748 | 0 | 0 | 0 | 0 | 0 | 0 | 0 | 0.24748 | 0
2035 | 5 | 26 | 1 | 0.24748 | 0 | 0 | 0 | 0 | 0 | 0 | 0 | 0.24748 | 0
2035 | 5 | 26 | 2 | 0.24748 | 0 | 0 | 0 | 0 | 0 | 0 | 0 | 0.24748 | 0
2035 | 5 | 26 | 3 | 0.24748 | 0 | 0 | 0 | 0 | 0 | 0 | 0 | 0.24748 | 0
2035 | 5 | 26 | 4 | 0.24748 | 0 | 0 | 0 | 0 | 0 | 0 | 0 | 0.24748 | 0
2035 | 5 | 26 | 5 | 0.24748 | 0 | 0 | 0 | 0 | 0 | 0 | 0 | 0.24748 | 0
2035 | 5 | 26 | 6 | 0.24748 | 0 | 0 | 0 | 0 | 0 | 0 | 0 | 0.24748 | 0
2035 | 5 | 26 | 7 | 0.24748 | 0 | 0 | 0 | 0 | 0 | 0 | 0 | 0.24748 | 0
2035 | 5 | 26 | 8 | 0.24748 | 0 | 0 | 0 | 0 | 0 | 0 | 0 | 0.24748 | 0
2035 | 5 | 26 | 9 | 0.24748 | 0 | 0 | 0 | 0 | 0 | 0 | 0 | 0.24748 | 0
2035 | 5 | 26 | 10 | 0.24748 | 0 | 0 | 0 | 0 | 0 | 0 | 0 | 0.24748 | 0
2035 | 5 | 26 | 11 | 0.24748 | 0 | 0 | 0 | 0 | 0 | 0 | 0 | 0.24748 | 0
2035 | 5 | 26 | 12 | 0.24748 | 0 | 0 | 0 | 0 | 0 | 0 | 0 | 0.24748 | 0
2035 | 5 | 26 | 13 | 0.24748 | 0 | 0 | 0 | 0 | 0 | 0 | 0 | 0.24748 | 0
2035 | 5 | 26 | 14 | 0.24748 | 0 | 0 | 0 | 0 | 0 | 0 | 0 | 0.24748 | 0
2035 | 5 | 26 | 15 | 0.24748 | 0 | 0 | 0 | 0 | 0 | 0 | 0 | 0.24748 | 0
2035 | 5 | 26 | 16 | 0.24748 | 0 | 0 | 0 | 0 | 0 | 0 | 0 | 0.24748 | 0
2035 | 5 | 26 | 17 | 0.24748 | 0 | 0 | 0 | 0 | 0 | 0 | 0 | 0.24748 | 0
2035 | 5 | 26 | 18 | 0.24748 | 0 | 0 | 0 | 0 | 0 | 0 | 0 | 0.24748 | 0
2035 | 5 | 26 | 19 | 0.24748 | 0 | 0 | 0 | 0 | 0 | 0 | 0 | 0.24748 | 0
2035 | 5 | 26 | 20 | 0.24748 | 0 | 0 | 0 | 0 | 0 | 0 | 0 | 0.24748 | 0
2035 | 5 | 26 | 21 | 0.24748 | 0 | 0 | 0 | 0 | 0 | 0 | 0 | 0.24748 | 0
2035 | 5 | 26 | 22 | 0.24748 | 0 | 0 | 0 | 0 | 0 | 0 | 0 | 0.24748 | 0
2035 | 5 | 26 | 23 | 0.24748 | 0 | 0 | 0 | 0 | 0 | 0 | 0 | 0.24748 | 0
2035 | 5 | 26 | 24 | 0.24748 | 0 | 0 | 0 | 0 | 0 | 0 | 0 | 0.24748 | 0
2035 | 5 | 27 | 1 | 0.24748 | 0 | 0 | 0 | 0 | 0 | 0 | 0 | 0.24748 | 0
2035 | 5 | 27 | 2 | 0.24748 | 0 | 0 | 0 | 0 | 0 | 0 | 0 | 0.24748 | 0
2035 | 5 | 27 | 3 | 0.24748 | 0 | 0 | 0 | 0 | 0 | 0 | 0 | 0.24748 | 0
2035 | 5 | 27 | 4 | 0.24748 | 0 | 0 | 0 | 0 | 0 | 0 | 0 | 0.24748 | 0
2035 | 5 | 27 | 5 | 0.24748 | 0 | 0 | 0 | 0 | 0 | 0 | 0 | 0.24748 | 0
2035 | 5 | 27 | 6 | 0.24748 | 0 | 0 | 0 | 0 | 0 | 0 | 0 | 0.24748 | 0
2035 | 5 | 27 | 7 | 0.24748 | 0 | 0 | 0 | 0 | 0 | 0 | 0 | 0.24748 | 0
2035 | 5 | 27 | 8 | 0.24748 | 0 | 0 | 0 | 0 | 0 | 0 | 0 | 0.24748 | 0
2035 | 5 | 27 | 9 | 0.24748 | 0 | 0 | 0 | 0 | 0 | 0 | 0 | 0.24748 | 0
2035 | 5 | 27 | 10 | 0.24748 | 0 | 0 | 0 | 0 | 0 | 0 | 0 | 0.24748 | 0
2035 | 5 | 27 | 11 | 0.24748 | 0 | 0 | 0 | 0 | 0 | 0 | 0 | 0.24748 | 0
2035 | 5 | 27 | 12 | 0.24748 | 0 | 0 | 0 | 0 | 0 | 0 | 0 | 0.24748 | 0
2035 | 5 | 27 | 13 | 0.24748 | 0 | 0 | 0 | 0 | 0 | 0 | 0 | 0.24748 | 0
2035 | 5 | 27 | 14 | 0.24748 | 0 | 0 | 0 | 0 | 0 | 0 | 0 | 0.24748 | 0
2035 | 5 | 27 | 15 | 0.24748 | 0 | 0 | 0 | 0 | 0 | 0 | 0 | 0.24748 | 0
2035 | 5 | 27 | 16 | 0.24748 | 0 | 0 | 0 | 0 | 0 | 0 | 0 | 0.24748 | 0
2035 | 5 | 27 | 17 | 0.24748 | 0 | 0 | 0 | 0 | 0 | 0 | 0 | 0.24748 | 0
2035 | 5 | 27 | 18 | 0.24748 | 0 | 0 | 0 | 0 | 0 | 0 | 0 | 0.24748 | 0
2035 | 5 | 27 | 19 | 0.24748 | 0 | 0 | 0 | 0 | 0 | 0 | 0 | 0.24748 | 0
2035 | 5 | 27 | 20 | 0.24748 | 0 | 0 | 0 | 0 | 0 | 0 | 0 | 0.24748 | 0
2035 | 5 | 27 | 21 | 0.24748 | 0 | 0 | 0 | 0 | 0 | 0 | 0 | 0.24748 | 0
2035 | 5 | 27 | 22 | 0.24748 | 0 | 0 | 0 | 0 | 0 | 0 | 0 | 0.24748 | 0
2035 | 5 | 27 | 23 | 0.24748 | 0 | 0 | 0 | 0 | 0 | 0 | 0 | 0.24748 | 0
2035 | 5 | 27 | 24 | 0.24748 | 0 | 0 | 0 | 0 | 0 | 0 | 0 | 0.24748 | 0
2035 | 5 | 28 | 1 | 0.24748 | 0 | 0 | 0 | 0 | 0 | 0 | 0 | 0.24748 | 0
2035 | 5 | 28 | 2 | 0.24748 | 0 | 0 | 0 | 0 | 0 | 0 | 0 | 0.24748 | 0
2035 | 5 | 28 | 3 | 0.24748 | 0 | 0 | 0 | 0 | 0 | 0 | 0 | 0.24748 | 0
2035 | 5 | 28 | 4 | 0.24748 | 0 | 0 | 0 | 0 | 0 | 0 | 0 | 0.24748 | 0
2035 | 5 | 28 | 5 | 0.24748 | 0 | 0 | 0 | 0 | 0 | 0 | 0 | 0.24748 | 0
2035 | 5 | 28 | 6 | 0.24748 | 0 | 0 | 0 | 0 | 0 | 0 | 0 | 0.24748 | 0
2035 | 5 | 28 | 7 | 0.24748 | 0 | 0 | 0 | 0 | 0 | 0 | 0 | 0.24748 | 0
2035 | 5 | 28 | 8 | 0.24748 | 0 | 0 | 0 | 0 | 0 | 0 | 0 | 0.24748 | 0
2035 | 5 | 28 | 9 | 0.24748 | 0 | 0 | 0 | 0 | 0 | 0 | 0 | 0.24748 | 0
2035 | 5 | 28 | 10 | 0.24748 | 0 | 0 | 0 | 0 | 0 | 0 | 0 | 0.24748 | 0
2035 | 5 | 28 | 11 | 0.24748 | 0 | 0 | 0 | 0 | 0 | 0 | 0 | 0.24748 | 0
2035 | 5 | 28 | 12 | 0.24748 | 0 | 0 | 0 | 0 | 0 | 0 | 0 | 0.24748 | 0
2035 | 5 | 28 | 13 | 0.24748 | 0 | 0 | 0 | 0 | 0 | 0 | 0 | 0.24748 | 0
2035 | 5 | 28 | 14 | 0.24748 | 0 | 0 | 0 | 0 | 0 | 0 | 0 | 0.24748 | 0
2035 | 5 | 28 | 15 | 0.24748 | 0 | 0 | 0 | 0 | 0 | 0 | 0 | 0.24748 | 0
2035 | 5 | 28 | 16 | 0.24748 | 0 | 0 | 0 | 0 | 0 | 0 | 0 | 0.24748 | 0
2035 | 5 | 28 | 17 | 0.24748 | 0 | 0 | 0 | 0 | 0 | 0 | 0 | 0.24748 | 0
2035 | 5 | 28 | 18 | 0.24748 | 0 | 0 | 0 | 0 | 0 | 0 | 0 | 0.24748 | 0
2035 | 5 | 28 | 19 | 0.24748 | 0 | 0 | 0 | 0 | 0 | 0 | 0 | 0.24748 | 0
2035 | 5 | 28 | 20 | 0.24748 | 0 | 0 | 0 | 0 | 0 | 0 | 0 | 0.24748 | 0
2035 | 5 | 28 | 21 | 0.24748 | 0 | 0 | 0 | 0 | 0 | 0 | 0 | 0.24748 | 0
2035 | 5 | 28 | 22 | 0.24748 | 0 | 0 | 0 | 0 | 0 | 0 | 0 | 0.24748 | 0
2035 | 5 | 28 | 23 | 0.24748 | 0 | 0 | 0 | 0 | 0 | 0 | 0 | 0.24748 | 0
2035 | 5 | 28 | 24 | 0.24748 | 0 | 0 | 0 | 0 | 0 | 0 | 0 | 0.24748 | 0
2035 | 5 | 29 | 1 | 0.24748 | 0 | 0 | 0 | 0 | 0 | 0 | 0 | 0.24748 | 0
2035 | 5 | 29 | 2 | 0.24748 | 0 | 0 | 0 | 0 | 0 | 0 | 0 | 0.24748 | 0
2035 | 5 | 29 | 3 | 0.24748 | 0 | 0 | 0 | 0 | 0 | 0 | 0 | 0.24748 | 0
2035 | 5 | 29 | 4 | 0.24748 | 0 | 0 | 0 | 0 | 0 | 0 | 0 | 0.24748 | 0
2035 | 5 | 29 | 5 | 0.24748 | 0 | 0 | 0 | 0 | 0 | 0 | 0 | 0.24748 | 0
2035 | 5 | 29 | 6 | 0.24748 | 0 | 0 | 0 | 0 | 0 | 0 | 0 | 0.24748 | 0
2035 | 5 | 29 | 7 | 0.24748 | 0 | 0 | 0 | 0 | 0 | 0 | 0 | 0.24748 | 0
2035 | 5 | 29 | 8 | 0.24748 | 0 | 0 | 0 | 0 | 0 | 0 | 0 | 0.24748 | 0
2035 | 5 | 29 | 9 | 0.24748 | 0 | 0 | 0 | 0 | 0 | 0 | 0 | 0.24748 | 0
2035 | 5 | 29 | 10 | 0.24748 | 0 | 0 | 0 | 0 | 0 | 0 | 0 | 0.24748 | 0
2035 | 5 | 29 | 11 | 0.24748 | 0 | 0 | 0 | 0 | 0 | 0 | 0 | 0.24748 | 0
2035 | 5 | 29 | 12 | 0.24748 | 0 | 0 | 0 | 0 | 0 | 0 | 0 | 0.24748 | 0
2035 | 5 | 29 | 13 | 0.24748 | 0 | 0 | 0 | 0 | 0 | 0 | 0 | 0.24748 | 0
2035 | 5 | 29 | 14 | 0.24748 | 0 | 0 | 0 | 0 | 0 | 0 | 0 | 0.24748 | 0
2035 | 5 | 29 | 15 | 0.24748 | 0 | 0 | 0 | 0 | 0 | 0 | 0 | 0.24748 | 0
2035 | 5 | 29 | 16 | 0.24748 | 0 | 0 | 0 | 0 | 0 | 0 | 0 | 0.24748 | 0
2035 | 5 | 29 | 17 | 0.24748 | 0 | 0 | 0 | 0 | 0 | 0 | 0 | 0.24748 | 0
2035 | 5 | 29 | 18 | 0.24748 | 0 | 0 | 0 | 0 | 0 | 0 | 0 | 0.24748 | 0
2035 | 5 | 29 | 19 | 0.24748 | 0 | 0 | 0 | 0 | 0 | 0 | 0 | 0.24748 | 0
2035 | 5 | 29 | 20 | 0.24748 | 0 | 0 | 0 | 0 | 0 | 0 | 0 | 0.24748 | 0
2035 | 5 | 29 | 21 | 0.24748 | 0 | 0 | 0 | 0 | 0 | 0 | 0 | 0.24748 | 0
2035 | 5 | 29 | 22 | 0.24748 | 0 | 0 | 0 | 0 | 0 | 0 | 0 | 0.24748 | 0
2035 | 5 | 29 | 23 | 0.24748 | 0 | 0 | 0 | 0 | 0 | 0 | 0 | 0.24748 | 0
2035 | 5 | 29 | 24 | 0.24748 | 0 | 0 | 0 | 0 | 0 | 0 | 0 | 0.24748 | 0
2035 | 5 | 30 | 1 | 0.24748 | 0 | 0 | 0 | 0 | 0 | 0 | 0 | 0.24748 | 0
2035 | 5 | 30 | 2 | 0.24748 | 0 | 0 | 0 | 0 | 0 | 0 | 0 | 0.24748 | 0
2035 | 5 | 30 | 3 | 0.24748 | 0 | 0 | 0 | 0 | 0 | 0 | 0 | 0.24748 | 0
2035 | 5 | 30 | 4 | 0.24748 | 0 | 0 | 0 | 0 | 0 | 0 | 0 | 0.24748 | 0
2035 | 5 | 30 | 5 | 0.24748 | 0 | 0 | 0 | 0 | 0 | 0 | 0 | 0.24748 | 0
2035 | 5 | 30 | 6 | 0.24748 | 0 | 0 | 0 | 0 | 0 | 0 | 0 | 0.24748 | 0
2035 | 5 | 30 | 7 | 0.24748 | 0 | 0 | 0 | 0 | 0 | 0 | 0 | 0.24748 | 0
2035 | 5 | 30 | 8 | 0.24748 | 0 | 0 | 0 | 0 | 0 | 0 | 0 | 0.24748 | 0
2035 | 5 | 30 | 9 | 0.24748 | 0 | 0 | 0 | 0 | 0 | 0 | 0 | 0.24748 | 0
2035 | 5 | 30 | 10 | 0.24748 | 0 | 0 | 0 | 0 | 0 | 0 | 0 | 0.24748 | 0
2035 | 5 | 30 | 11 | 0.24748 | 0 | 0 | 0 | 0 | 0 | 0 | 0 | 0.24748 | 0
2035 | 5 | 30 | 12 | 0.24748 | 0 | 0 | 0 | 0 | 0 | 0 | 0 | 0.24748 | 0
2035 | 5 | 30 | 13 | 0.24748 | 0 | 0 | 0 | 0 | 0 | 0 | 0 | 0.24748 | 0
2035 | 5 | 30 | 14 | 0.24748 | 0 | 0 | 0 | 0 | 0 | 0 | 0 | 0.24748 | 0
2035 | 5 | 30 | 15 | 0.24748 | 0 | 0 | 0 | 0 | 0 | 0 | 0 | 0.24748 | 0
2035 | 5 | 30 | 16 | 0.24748 | 0 | 0 | 0 | 0 | 0 | 0 | 0 | 0.24748 | 0
2035 | 5 | 30 | 17 | 0.24748 | 0 | 0 | 0 | 0 | 0 | 0 | 0 | 0.24748 | 0
2035 | 5 | 30 | 18 | 0.24748 | 0 | 0 | 0 | 0 | 0 | 0 | 0 | 0.24748 | 0
2035 | 5 | 30 | 19 | 0.24748 | 0 | 0 | 0 | 0 | 0 | 0 | 0 | 0.24748 | 0
2035 | 5 | 30 | 20 | 0.24748 | 0 | 0 | 0 | 0 | 0 | 0 | 0 | 0.24748 | 0
2035 | 5 | 30 | 21 | 0.24748 | 0 | 0 | 0 | 0 | 0 | 0 | 0 | 0.24748 | 0
2035 | 5 | 30 | 22 | 0.24748 | 0 | 0 | 0 | 0 | 0 | 0 | 0 | 0.24748 | 0
2035 | 5 | 30 | 23 | 0.24748 | 0 | 0 | 0 | 0 | 0 | 0 | 0 | 0.24748 | 0
2035 | 5 | 30 | 24 | 0.24748 | 0 | 0 | 0 | 0 | 0 | 0 | 0 | 0.24748 | 0
2035 | 5 | 31 | 1 | 0.24748 | 0 | 0 | 0 | 0 | 0 | 0 | 0 | 0.24748 | 0
2035 | 5 | 31 | 2 | 0.24748 | 0 | 0 | 0 | 0 | 0 | 0 | 0 | 0.24748 | 0
2035 | 5 | 31 | 3 | 0.24748 | 0 | 0 | 0 | 0 | 0 | 0 | 0 | 0.24748 | 0
2035 | 5 | 31 | 4 | 0.24748 | 0 | 0 | 0 | 0 | 0 | 0 | 0 | 0.24748 | 0
2035 | 5 | 31 | 5 | 0.24748 | 0 | 0 | 0 | 0 | 0 | 0 | 0 | 0.24748 | 0
2035 | 5 | 31 | 6 | 0.24748 | 0 | 0 | 0 | 0 | 0 | 0 | 0 | 0.24748 | 0
2035 | 5 | 31 | 7 | 0.24748 | 0 | 0 | 0 | 0 | 0 | 0 | 0 | 0.24748 | 0
2035 | 5 | 31 | 8 | 0.24748 | 0 | 0 | 0 | 0 | 0 | 0 | 0 | 0.24748 | 0
2035 | 5 | 31 | 9 | 0.24748 | 0 | 0 | 0 | 0 | 0 | 0 | 0 | 0.24748 | 0
2035 | 5 | 31 | 10 | 0.24748 | 0 | 0 | 0 | 0 | 0 | 0 | 0 | 0.24748 | 0
2035 | 5 | 31 | 11 | 0.24748 | 0 | 0 | 0 | 0 | 0 | 0 | 0 | 0.24748 | 0
2035 | 5 | 31 | 12 | 0.24748 | 0 | 0 | 0 | 0 | 0 | 0 | 0 | 0.24748 | 0
2035 | 5 | 31 | 13 | 0.24748 | 0 | 0 | 0 | 0 | 0 | 0 | 0 | 0.24748 | 0
2035 | 5 | 31 | 14 | 0.24748 | 0 | 0 | 0 | 0 | 0 | 0 | 0 | 0.24748 | 0
2035 | 5 | 31 | 15 | 0.24748 | 0 | 0 | 0 | 0 | 0 | 0 | 0 | 0.24748 | 0
2035 | 5 | 31 | 16 | 0.24748 | 0 | 0 | 0 | 0 | 0 | 0 | 0 | 0.24748 | 0
2035 | 5 | 31 | 17 | 0.24748 | 0 | 0 | 0 | 0 | 0 | 0 | 0 | 0.24748 | 0
2035 | 5 | 31 | 18 | 0.24748 | 0 | 0 | 0 | 0 | 0 | 0 | 0 | 0.24748 | 0
2035 | 5 | 31 | 19 | 0.24748 | 0 | 0 | 0 | 0 | 0 | 0 | 0 | 0.24748 | 0
2035 | 5 | 31 | 20 | 0.24748 | 0 | 0 | 0 | 0 | 0 | 0 | 0 | 0.24748 | 0
2035 | 5 | 31 | 21 | 0.24748 | 0 | 0 | 0 | 0 | 0 | 0 | 0 | 0.24748 | 0
2035 | 5 | 31 | 22 | 0.24748 | 0 | 0 | 0 | 0 | 0 | 0 | 0 | 0.24748 | 0
2035 | 5 | 31 | 23 | 0.24748 | 0 | 0 | 0 | 0 | 0 | 0 | 0 | 0.24748 | 0
2035 | 5 | 31 | 24 | 0.24748 | 0 | 0 | 0 | 0 | 0 | 0 | 0 | 0.24748 | 0
2035 | 6 | 1 | 1 | 0.27864 | 0 | 0 | 0 | 0 | 0 | 0 | 0 | 0.27864 | 0
2035 | 6 | 1 | 2 | 0.27864 | 0 | 0 | 0 | 0 | 0 | 0 | 0 | 0.27864 | 0
2035 | 6 | 1 | 3 | 0.27864 | 0 | 0 | 0 | 0 | 0 | 0 | 0 | 0.27864 | 0
2035 | 6 | 1 | 4 | 0.27864 | 0 | 0 | 0 | 0 | 0 | 0 | 0 | 0.27864 | 0
2035 | 6 | 1 | 5 | 0.27864 | 0 | 0 | 0 | 0 | 0 | 0 | 0 | 0.27864 | 0
2035 | 6 | 1 | 6 | 0.27864 | 0 | 0 | 0 | 0 | 0 | 0 | 0 | 0.27864 | 0
2035 | 6 | 1 | 7 | 0.27864 | 0 | 0 | 0 | 0 | 0 | 0 | 0 | 0.27864 | 0
2035 | 6 | 1 | 8 | 0.27864 | 0 | 0 | 0 | 0 | 0 | 0 | 0 | 0.27864 | 0
2035 | 6 | 1 | 9 | 0.27864 | 0 | 0 | 0 | 0 | 0 | 0 | 0 | 0.27864 | 0
2035 | 6 | 1 | 10 | 0.27864 | 0 | 0 | 0 | 0 | 0 | 0 | 0 | 0.27864 | 0
2035 | 6 | 1 | 11 | 0.27864 | 0 | 0 | 0 | 0 | 0 | 0 | 0 | 0.27864 | 0
2035 | 6 | 1 | 12 | 0.27864 | 0 | 0 | 0 | 0 | 0 | 0 | 0 | 0.27864 | 0
2035 | 6 | 1 | 13 | 0.27864 | 0 | 0 | 0 | 0 | 0 | 0 | 0 | 0.27864 | 0
2035 | 6 | 1 | 14 | 0.27864 | 0 | 0 | 0 | 0 | 0 | 0 | 0 | 0.27864 | 0
2035 | 6 | 1 | 15 | 0.27864 | 0 | 0 | 0 | 0 | 0 | 0 | 0 | 0.27864 | 0
2035 | 6 | 1 | 16 | 0.27864 | 0 | 0 | 0 | 0 | 0 | 0 | 0 | 0.27864 | 0
2035 | 6 | 1 | 17 | 0.27864 | 0 | 0 | 0 | 0 | 0 | 0 | 0 | 0.27864 | 0
2035 | 6 | 1 | 18 | 0.27864 | 0 | 0 | 0 | 0 | 0 | 0 | 0 | 0.27864 | 0
2035 | 6 | 1 | 19 | 0.27864 | 0 | 0 | 0 | 0 | 0 | 0 | 0 | 0.27864 | 0
2035 | 6 | 1 | 20 | 0.27864 | 0 | 0 | 0 | 0 | 0 | 0 | 0 | 0.27864 | 0
2035 | 6 | 1 | 21 | 0.27864 | 0 | 0 | 0 | 0 | 0 | 0 | 0 | 0.27864 | 0
2035 | 6 | 1 | 22 | 0.27864 | 0 | 0 | 0 | 0 | 0 | 0 | 0 | 0.27864 | 0
2035 | 6 | 1 | 23 | 0.27864 | 0 | 0 | 0 | 0 | 0 | 0 | 0 | 0.27864 | 0
2035 | 6 | 1 | 24 | 0.27864 | 0 | 0 | 0 | 0 | 0 | 0 | 0 | 0.27864 | 0
2035 | 6 | 2 | 1 | 0.27864 | 0 | 0 | 0 | 0 | 0 | 0 | 0 | 0.27864 | 0
2035 | 6 | 2 | 2 | 0.27864 | 0 | 0 | 0 | 0 | 0 | 0 | 0 | 0.27864 | 0
2035 | 6 | 2 | 3 | 0.27864 | 0 | 0 | 0 | 0 | 0 | 0 | 0 | 0.27864 | 0
2035 | 6 | 2 | 4 | 0.27864 | 0 | 0 | 0 | 0 | 0 | 0 | 0 | 0.27864 | 0
2035 | 6 | 2 | 5 | 0.27864 | 0 | 0 | 0 | 0 | 0 | 0 | 0 | 0.27864 | 0
2035 | 6 | 2 | 6 | 0.27864 | 0 | 0 | 0 | 0 | 0 | 0 | 0 | 0.27864 | 0
2035 | 6 | 2 | 7 | 0.27864 | 0 | 0 | 0 | 0 | 0 | 0 | 0 | 0.27864 | 0
2035 | 6 | 2 | 8 | 0.27864 | 0 | 0 | 0 | 0 | 0 | 0 | 0 | 0.27864 | 0
2035 | 6 | 2 | 9 | 0.27864 | 0 | 0 | 0 | 0 | 0 | 0 | 0 | 0.27864 | 0
2035 | 6 | 2 | 10 | 0.27864 | 0 | 0 | 0 | 0 | 0 | 0 | 0 | 0.27864 | 0
2035 | 6 | 2 | 11 | 0.27864 | 0 | 0 | 0 | 0 | 0 | 0 | 0 | 0.27864 | 0
2035 | 6 | 2 | 12 | 0.27864 | 0 | 0 | 0 | 0 | 0 | 0 | 0 | 0.27864 | 0
2035 | 6 | 2 | 13 | 0.27864 | 0 | 0 | 0 | 0 | 0 | 0 | 0 | 0.27864 | 0
2035 | 6 | 2 | 14 | 0.27864 | 0 | 0 | 0 | 0 | 0 | 0 | 0 | 0.27864 | 0
2035 | 6 | 2 | 15 | 0.27864 | 0 | 0 | 0 | 0 | 0 | 0 | 0 | 0.27864 | 0
2035 | 6 | 2 | 16 | 0.27864 | 0 | 0 | 0 | 0 | 0 | 0 | 0 | 0.27864 | 0
2035 | 6 | 2 | 17 | 0.27864 | 0 | 0 | 0 | 0 | 0 | 0 | 0 | 0.27864 | 0
2035 | 6 | 2 | 18 | 0.27864 | 0 | 0 | 0 | 0 | 0 | 0 | 0 | 0.27864 | 0
2035 | 6 | 2 | 19 | 0.27864 | 0 | 0 | 0 | 0 | 0 | 0 | 0 | 0.27864 | 0
2035 | 6 | 2 | 20 | 0.27864 | 0 | 0 | 0 | 0 | 0 | 0 | 0 | 0.27864 | 0
2035 | 6 | 2 | 21 | 0.27864 | 0 | 0 | 0 | 0 | 0 | 0 | 0 | 0.27864 | 0
2035 | 6 | 2 | 22 | 0.27864 | 0 | 0 | 0 | 0 | 0 | 0 | 0 | 0.27864 | 0
2035 | 6 | 2 | 23 | 0.27864 | 0 | 0 | 0 | 0 | 0 | 0 | 0 | 0.27864 | 0
2035 | 6 | 2 | 24 | 0.27864 | 0 | 0 | 0 | 0 | 0 | 0 | 0 | 0.27864 | 0
2035 | 6 | 3 | 1 | 0.27864 | 0 | 0 | 0 | 0 | 0 | 0 | 0 | 0.27864 | 0
2035 | 6 | 3 | 2 | 0.27864 | 0 | 0 | 0 | 0 | 0 | 0 | 0 | 0.27864 | 0
2035 | 6 | 3 | 3 | 0.27864 | 0 | 0 | 0 | 0 | 0 | 0 | 0 | 0.27864 | 0
2035 | 6 | 3 | 4 | 0.27864 | 0 | 0 | 0 | 0 | 0 | 0 | 0 | 0.27864 | 0
2035 | 6 | 3 | 5 | 0.27864 | 0 | 0 | 0 | 0 | 0 | 0 | 0 | 0.27864 | 0
2035 | 6 | 3 | 6 | 0.27864 | 0 | 0 | 0 | 0 | 0 | 0 | 0 | 0.27864 | 0
2035 | 6 | 3 | 7 | 0.27864 | 0 | 0 | 0 | 0 | 0 | 0 | 0 | 0.27864 | 0
2035 | 6 | 3 | 8 | 0.27864 | 0 | 0 | 0 | 0 | 0 | 0 | 0 | 0.27864 | 0
2035 | 6 | 3 | 9 | 0.27864 | 0 | 0 | 0 | 0 | 0 | 0 | 0 | 0.27864 | 0
2035 | 6 | 3 | 10 | 0.27864 | 0 | 0 | 0 | 0 | 0 | 0 | 0 | 0.27864 | 0
2035 | 6 | 3 | 11 | 0.27864 | 0 | 0 | 0 | 0 | 0 | 0 | 0 | 0.27864 | 0
2035 | 6 | 3 | 12 | 0.27864 | 0 | 0 | 0 | 0 | 0 | 0 | 0 | 0.27864 | 0
2035 | 6 | 3 | 13 | 0.27864 | 0 | 0 | 0 | 0 | 0 | 0 | 0 | 0.27864 | 0
2035 | 6 | 3 | 14 | 0.27864 | 0 | 0 | 0 | 0 | 0 | 0 | 0 | 0.27864 | 0
2035 | 6 | 3 | 15 | 0.27864 | 0 | 0 | 0 | 0 | 0 | 0 | 0 | 0.27864 | 0
2035 | 6 | 3 | 16 | 0.27864 | 0 | 0 | 0 | 0 | 0 | 0 | 0 | 0.27864 | 0
2035 | 6 | 3 | 17 | 0.27864 | 0 | 0 | 0 | 0 | 0 | 0 | 0 | 0.27864 | 0
2035 | 6 | 3 | 18 | 0.27864 | 0 | 0 | 0 | 0 | 0 | 0 | 0 | 0.27864 | 0
2035 | 6 | 3 | 19 | 0.27864 | 0 | 0 | 0 | 0 | 0 | 0 | 0 | 0.27864 | 0
2035 | 6 | 3 | 20 | 0.27864 | 0 | 0 | 0 | 0 | 0 | 0 | 0 | 0.27864 | 0
2035 | 6 | 3 | 21 | 0.27864 | 0 | 0 | 0 | 0 | 0 | 0 | 0 | 0.27864 | 0
2035 | 6 | 3 | 22 | 0.27864 | 0 | 0 | 0 | 0 | 0 | 0 | 0 | 0.27864 | 0
2035 | 6 | 3 | 23 | 0.27864 | 0 | 0 | 0 | 0 | 0 | 0 | 0 | 0.27864 | 0
2035 | 6 | 3 | 24 | 0.27864 | 0 | 0 | 0 | 0 | 0 | 0 | 0 | 0.27864 | 0
2035 | 6 | 4 | 1 | 0.27864 | 0 | 0 | 0 | 0 | 0 | 0 | 0 | 0.27864 | 0
2035 | 6 | 4 | 2 | 0.27864 | 0 | 0 | 0 | 0 | 0 | 0 | 0 | 0.27864 | 0
2035 | 6 | 4 | 3 | 0.27864 | 0 | 0 | 0 | 0 | 0 | 0 | 0 | 0.27864 | 0
2035 | 6 | 4 | 4 | 0.27864 | 0 | 0 | 0 | 0 | 0 | 0 | 0 | 0.27864 | 0
2035 | 6 | 4 | 5 | 0.27864 | 0 | 0 | 0 | 0 | 0 | 0 | 0 | 0.27864 | 0
2035 | 6 | 4 | 6 | 0.27864 | 0 | 0 | 0 | 0 | 0 | 0 | 0 | 0.27864 | 0
2035 | 6 | 4 | 7 | 0.27864 | 0 | 0 | 0 | 0 | 0 | 0 | 0 | 0.27864 | 0
2035 | 6 | 4 | 8 | 0.27864 | 0 | 0 | 0 | 0 | 0 | 0 | 0 | 0.27864 | 0
2035 | 6 | 4 | 9 | 0.27864 | 0 | 0 | 0 | 0 | 0 | 0 | 0 | 0.27864 | 0
2035 | 6 | 4 | 10 | 0.27864 | 0 | 0 | 0 | 0 | 0 | 0 | 0 | 0.27864 | 0
2035 | 6 | 4 | 11 | 0.27864 | 0 | 0 | 0 | 0 | 0 | 0 | 0 | 0.27864 | 0
2035 | 6 | 4 | 12 | 0.27864 | 0 | 0 | 0 | 0 | 0 | 0 | 0 | 0.27864 | 0
2035 | 6 | 4 | 13 | 0.27864 | 0 | 0 | 0 | 0 | 0 | 0 | 0 | 0.27864 | 0
2035 | 6 | 4 | 14 | 0.27864 | 0 | 0 | 0 | 0 | 0 | 0 | 0 | 0.27864 | 0
2035 | 6 | 4 | 15 | 0.27864 | 0 | 0 | 0 | 0 | 0 | 0 | 0 | 0.27864 | 0
2035 | 6 | 4 | 16 | 0.27864 | 0 | 0 | 0 | 0 | 0 | 0 | 0 | 0.27864 | 0
2035 | 6 | 4 | 17 | 0.27864 | 0 | 0 | 0 | 0 | 0 | 0 | 0 | 0.27864 | 0
2035 | 6 | 4 | 18 | 0.27864 | 0 | 0 | 0 | 0 | 0 | 0 | 0 | 0.27864 | 0
2035 | 6 | 4 | 19 | 0.27864 | 0 | 0 | 0 | 0 | 0 | 0 | 0 | 0.27864 | 0
2035 | 6 | 4 | 20 | 0.27864 | 0 | 0 | 0 | 0 | 0 | 0 | 0 | 0.27864 | 0
2035 | 6 | 4 | 21 | 0.27864 | 0 | 0 | 0 | 0 | 0 | 0 | 0 | 0.27864 | 0
2035 | 6 | 4 | 22 | 0.27864 | 0 | 0 | 0 | 0 | 0 | 0 | 0 | 0.27864 | 0
2035 | 6 | 4 | 23 | 0.27864 | 0 | 0 | 0 | 0 | 0 | 0 | 0 | 0.27864 | 0
2035 | 6 | 4 | 24 | 0.27864 | 0 | 0 | 0 | 0 | 0 | 0 | 0 | 0.27864 | 0
2035 | 6 | 5 | 1 | 0.27864 | 0 | 0 | 0 | 0 | 0 | 0 | 0 | 0.27864 | 0
2035 | 6 | 5 | 2 | 0.27864 | 0 | 0 | 0 | 0 | 0 | 0 | 0 | 0.27864 | 0
2035 | 6 | 5 | 3 | 0.27864 | 0 | 0 | 0 | 0 | 0 | 0 | 0 | 0.27864 | 0
2035 | 6 | 5 | 4 | 0.27864 | 0 | 0 | 0 | 0 | 0 | 0 | 0 | 0.27864 | 0
2035 | 6 | 5 | 5 | 0.27864 | 0 | 0 | 0 | 0 | 0 | 0 | 0 | 0.27864 | 0
2035 | 6 | 5 | 6 | 0.27864 | 0 | 0 | 0 | 0 | 0 | 0 | 0 | 0.27864 | 0
2035 | 6 | 5 | 7 | 0.27864 | 0 | 0 | 0 | 0 | 0 | 0 | 0 | 0.27864 | 0
2035 | 6 | 5 | 8 | 0.27864 | 0 | 0 | 0 | 0 | 0 | 0 | 0 | 0.27864 | 0
2035 | 6 | 5 | 9 | 0.27864 | 0 | 0 | 0 | 0 | 0 | 0 | 0 | 0.27864 | 0
2035 | 6 | 5 | 10 | 0.27864 | 0 | 0 | 0 | 0 | 0 | 0 | 0 | 0.27864 | 0
2035 | 6 | 5 | 11 | 0.27864 | 0 | 0 | 0 | 0 | 0 | 0 | 0 | 0.27864 | 0
2035 | 6 | 5 | 12 | 0.27864 | 0 | 0 | 0 | 0 | 0 | 0 | 0 | 0.27864 | 0
2035 | 6 | 5 | 13 | 0.27864 | 0 | 0 | 0 | 0 | 0 | 0 | 0 | 0.27864 | 0
2035 | 6 | 5 | 14 | 0.27864 | 0 | 0 | 0 | 0 | 0 | 0 | 0 | 0.27864 | 0
2035 | 6 | 5 | 15 | 0.27864 | 0 | 0 | 0 | 0 | 0 | 0 | 0 | 0.27864 | 0
2035 | 6 | 5 | 16 | 0.27864 | 0 | 0 | 0 | 0 | 0 | 0 | 0 | 0.27864 | 0
2035 | 6 | 5 | 17 | 0.27864 | 0 | 0 | 0 | 0 | 0 | 0 | 0 | 0.27864 | 0
2035 | 6 | 5 | 18 | 0.27864 | 0 | 0 | 0 | 0 | 0 | 0 | 0 | 0.27864 | 0
2035 | 6 | 5 | 19 | 0.27864 | 0 | 0 | 0 | 0 | 0 | 0 | 0 | 0.27864 | 0
2035 | 6 | 5 | 20 | 0.27864 | 0 | 0 | 0 | 0 | 0 | 0 | 0 | 0.27864 | 0
2035 | 6 | 5 | 21 | 0.27864 | 0 | 0 | 0 | 0 | 0 | 0 | 0 | 0.27864 | 0
2035 | 6 | 5 | 22 | 0.27864 | 0 | 0 | 0 | 0 | 0 | 0 | 0 | 0.27864 | 0
2035 | 6 | 5 | 23 | 0.27864 | 0 | 0 | 0 | 0 | 0 | 0 | 0 | 0.27864 | 0
2035 | 6 | 5 | 24 | 0.27864 | 0 | 0 | 0 | 0 | 0 | 0 | 0 | 0.27864 | 0
2035 | 6 | 6 | 1 | 0.27864 | 0 | 0 | 0 | 0 | 0 | 0 | 0 | 0.27864 | 0
2035 | 6 | 6 | 2 | 0.27864 | 0 | 0 | 0 | 0 | 0 | 0 | 0 | 0.27864 | 0
2035 | 6 | 6 | 3 | 0.27864 | 0 | 0 | 0 | 0 | 0 | 0 | 0 | 0.27864 | 0
2035 | 6 | 6 | 4 | 0.27864 | 0 | 0 | 0 | 0 | 0 | 0 | 0 | 0.27864 | 0
2035 | 6 | 6 | 5 | 0.27864 | 0 | 0 | 0 | 0 | 0 | 0 | 0 | 0.27864 | 0
2035 | 6 | 6 | 6 | 0.27864 | 0 | 0 | 0 | 0 | 0 | 0 | 0 | 0.27864 | 0
2035 | 6 | 6 | 7 | 0.27864 | 0 | 0 | 0 | 0 | 0 | 0 | 0 | 0.27864 | 0
2035 | 6 | 6 | 8 | 0.27864 | 0 | 0 | 0 | 0 | 0 | 0 | 0 | 0.27864 | 0
2035 | 6 | 6 | 9 | 0.27864 | 0 | 0 | 0 | 0 | 0 | 0 | 0 | 0.27864 | 0
2035 | 6 | 6 | 10 | 0.27864 | 0 | 0 | 0 | 0 | 0 | 0 | 0 | 0.27864 | 0
2035 | 6 | 6 | 11 | 0.27864 | 0 | 0 | 0 | 0 | 0 | 0 | 0 | 0.27864 | 0
2035 | 6 | 6 | 12 | 0.27864 | 0 | 0 | 0 | 0 | 0 | 0 | 0 | 0.27864 | 0
2035 | 6 | 6 | 13 | 0.27864 | 0 | 0 | 0 | 0 | 0 | 0 | 0 | 0.27864 | 0
2035 | 6 | 6 | 14 | 0.27864 | 0 | 0 | 0 | 0 | 0 | 0 | 0 | 0.27864 | 0
2035 | 6 | 6 | 15 | 0.27864 | 0 | 0 | 0 | 0 | 0 | 0 | 0 | 0.27864 | 0
2035 | 6 | 6 | 16 | 0.27864 | 0 | 0 | 0 | 0 | 0 | 0 | 0 | 0.27864 | 0
2035 | 6 | 6 | 17 | 0.27864 | 0 | 0 | 0 | 0 | 0 | 0 | 0 | 0.27864 | 0
2035 | 6 | 6 | 18 | 0.27864 | 0 | 0 | 0 | 0 | 0 | 0 | 0 | 0.27864 | 0
2035 | 6 | 6 | 19 | 0.27864 | 0 | 0 | 0 | 0 | 0 | 0 | 0 | 0.27864 | 0
2035 | 6 | 6 | 20 | 0.27864 | 0 | 0 | 0 | 0 | 0 | 0 | 0 | 0.27864 | 0
2035 | 6 | 6 | 21 | 0.27864 | 0 | 0 | 0 | 0 | 0 | 0 | 0 | 0.27864 | 0
2035 | 6 | 6 | 22 | 0.27864 | 0 | 0 | 0 | 0 | 0 | 0 | 0 | 0.27864 | 0
2035 | 6 | 6 | 23 | 0.27864 | 0 | 0 | 0 | 0 | 0 | 0 | 0 | 0.27864 | 0
2035 | 6 | 6 | 24 | 0.27864 | 0 | 0 | 0 | 0 | 0 | 0 | 0 | 0.27864 | 0
2035 | 6 | 7 | 1 | 0.27864 | 0 | 0 | 0 | 0 | 0 | 0 | 0 | 0.27864 | 0
2035 | 6 | 7 | 2 | 0.27864 | 0 | 0 | 0 | 0 | 0 | 0 | 0 | 0.27864 | 0
2035 | 6 | 7 | 3 | 0.27864 | 0 | 0 | 0 | 0 | 0 | 0 | 0 | 0.27864 | 0
2035 | 6 | 7 | 4 | 0.27864 | 0 | 0 | 0 | 0 | 0 | 0 | 0 | 0.27864 | 0
2035 | 6 | 7 | 5 | 0.27864 | 0 | 0 | 0 | 0 | 0 | 0 | 0 | 0.27864 | 0
2035 | 6 | 7 | 6 | 0.27864 | 0 | 0 | 0 | 0 | 0 | 0 | 0 | 0.27864 | 0
2035 | 6 | 7 | 7 | 0.27864 | 0 | 0 | 0 | 0 | 0 | 0 | 0 | 0.27864 | 0
2035 | 6 | 7 | 8 | 0.27864 | 0 | 0 | 0 | 0 | 0 | 0 | 0 | 0.27864 | 0
2035 | 6 | 7 | 9 | 0.27864 | 0 | 0 | 0 | 0 | 0 | 0 | 0 | 0.27864 | 0
2035 | 6 | 7 | 10 | 0.27864 | 0 | 0 | 0 | 0 | 0 | 0 | 0 | 0.27864 | 0
2035 | 6 | 7 | 11 | 0.27864 | 0 | 0 | 0 | 0 | 0 | 0 | 0 | 0.27864 | 0
2035 | 6 | 7 | 12 | 0.27864 | 0 | 0 | 0 | 0 | 0 | 0 | 0 | 0.27864 | 0
2035 | 6 | 7 | 13 | 0.27864 | 0 | 0 | 0 | 0 | 0 | 0 | 0 | 0.27864 | 0
2035 | 6 | 7 | 14 | 0.27864 | 0 | 0 | 0 | 0 | 0 | 0 | 0 | 0.27864 | 0
2035 | 6 | 7 | 15 | 0.27864 | 0 | 0 | 0 | 0 | 0 | 0 | 0 | 0.27864 | 0
2035 | 6 | 7 | 16 | 0.27864 | 0 | 0 | 0 | 0 | 0 | 0 | 0 | 0.27864 | 0
2035 | 6 | 7 | 17 | 0.27864 | 0 | 0 | 0 | 0 | 0 | 0 | 0 | 0.27864 | 0
2035 | 6 | 7 | 18 | 0.27864 | 0 | 0 | 0 | 0 | 0 | 0 | 0 | 0.27864 | 0
2035 | 6 | 7 | 19 | 0.27864 | 0 | 0 | 0 | 0 | 0 | 0 | 0 | 0.27864 | 0
2035 | 6 | 7 | 20 | 0.27864 | 0 | 0 | 0 | 0 | 0 | 0 | 0 | 0.27864 | 0
2035 | 6 | 7 | 21 | 0.27864 | 0 | 0 | 0 | 0 | 0 | 0 | 0 | 0.27864 | 0
2035 | 6 | 7 | 22 | 0.27864 | 0 | 0 | 0 | 0 | 0 | 0 | 0 | 0.27864 | 0
2035 | 6 | 7 | 23 | 0.27864 | 0 | 0 | 0 | 0 | 0 | 0 | 0 | 0.27864 | 0
2035 | 6 | 7 | 24 | 0.27864 | 0 | 0 | 0 | 0 | 0 | 0 | 0 | 0.27864 | 0
2035 | 6 | 8 | 1 | 0.27864 | 0 | 0 | 0 | 0 | 0 | 0 | 0 | 0.27864 | 0
2035 | 6 | 8 | 2 | 0.27864 | 0 | 0 | 0 | 0 | 0 | 0 | 0 | 0.27864 | 0
2035 | 6 | 8 | 3 | 0.27864 | 0 | 0 | 0 | 0 | 0 | 0 | 0 | 0.27864 | 0
2035 | 6 | 8 | 4 | 0.27864 | 0 | 0 | 0 | 0 | 0 | 0 | 0 | 0.27864 | 0
2035 | 6 | 8 | 5 | 0.27864 | 0 | 0 | 0 | 0 | 0 | 0 | 0 | 0.27864 | 0
2035 | 6 | 8 | 6 | 0.27864 | 0 | 0 | 0 | 0 | 0 | 0 | 0 | 0.27864 | 0
2035 | 6 | 8 | 7 | 0.27864 | 0 | 0 | 0 | 0 | 0 | 0 | 0 | 0.27864 | 0
2035 | 6 | 8 | 8 | 0.27864 | 0 | 0 | 0 | 0 | 0 | 0 | 0 | 0.27864 | 0
2035 | 6 | 8 | 9 | 0.27864 | 0 | 0 | 0 | 0 | 0 | 0 | 0 | 0.27864 | 0
2035 | 6 | 8 | 10 | 0.27864 | 0 | 0 | 0 | 0 | 0 | 0 | 0 | 0.27864 | 0
2035 | 6 | 8 | 11 | 0.27864 | 0 | 0 | 0 | 0 | 0 | 0 | 0 | 0.27864 | 0
2035 | 6 | 8 | 12 | 0.27864 | 0 | 0 | 0 | 0 | 0 | 0 | 0 | 0.27864 | 0
2035 | 6 | 8 | 13 | 0.27864 | 0 | 0 | 0 | 0 | 0 | 0 | 0 | 0.27864 | 0
2035 | 6 | 8 | 14 | 0.27864 | 0 | 0 | 0 | 0 | 0 | 0 | 0 | 0.27864 | 0
2035 | 6 | 8 | 15 | 0.27864 | 0 | 0 | 0 | 0 | 0 | 0 | 0 | 0.27864 | 0
2035 | 6 | 8 | 16 | 0.27864 | 0 | 0 | 0 | 0 | 0 | 0 | 0 | 0.27864 | 0
2035 | 6 | 8 | 17 | 0.27864 | 0 | 0 | 0 | 0 | 0 | 0 | 0 | 0.27864 | 0
2035 | 6 | 8 | 18 | 0.27864 | 0 | 0 | 0 | 0 | 0 | 0 | 0 | 0.27864 | 0
2035 | 6 | 8 | 19 | 0.27864 | 0 | 0 | 0 | 0 | 0 | 0 | 0 | 0.27864 | 0
2035 | 6 | 8 | 20 | 0.27864 | 0 | 0 | 0 | 0 | 0 | 0 | 0 | 0.27864 | 0
2035 | 6 | 8 | 21 | 0.27864 | 0 | 0 | 0 | 0 | 0 | 0 | 0 | 0.27864 | 0
2035 | 6 | 8 | 22 | 0.27864 | 0 | 0 | 0 | 0 | 0 | 0 | 0 | 0.27864 | 0
2035 | 6 | 8 | 23 | 0.27864 | 0 | 0 | 0 | 0 | 0 | 0 | 0 | 0.27864 | 0
2035 | 6 | 8 | 24 | 0.27864 | 0 | 0 | 0 | 0 | 0 | 0 | 0 | 0.27864 | 0
2035 | 6 | 9 | 1 | 0.27864 | 0 | 0 | 0 | 0 | 0 | 0 | 0 | 0.27864 | 0
2035 | 6 | 9 | 2 | 0.27864 | 0 | 0 | 0 | 0 | 0 | 0 | 0 | 0.27864 | 0
2035 | 6 | 9 | 3 | 0.27864 | 0 | 0 | 0 | 0 | 0 | 0 | 0 | 0.27864 | 0
2035 | 6 | 9 | 4 | 0.27864 | 0 | 0 | 0 | 0 | 0 | 0 | 0 | 0.27864 | 0
2035 | 6 | 9 | 5 | 0.27864 | 0 | 0 | 0 | 0 | 0 | 0 | 0 | 0.27864 | 0
2035 | 6 | 9 | 6 | 0.27864 | 0 | 0 | 0 | 0 | 0 | 0 | 0 | 0.27864 | 0
2035 | 6 | 9 | 7 | 0.27864 | 0 | 0 | 0 | 0 | 0 | 0 | 0 | 0.27864 | 0
2035 | 6 | 9 | 8 | 0.27864 | 0 | 0 | 0 | 0 | 0 | 0 | 0 | 0.27864 | 0
2035 | 6 | 9 | 9 | 0.27864 | 0 | 0 | 0 | 0 | 0 | 0 | 0 | 0.27864 | 0
2035 | 6 | 9 | 10 | 0.27864 | 0 | 0 | 0 | 0 | 0 | 0 | 0 | 0.27864 | 0
2035 | 6 | 9 | 11 | 0.27864 | 0 | 0 | 0 | 0 | 0 | 0 | 0 | 0.27864 | 0
2035 | 6 | 9 | 12 | 0.27864 | 0 | 0 | 0 | 0 | 0 | 0 | 0 | 0.27864 | 0
2035 | 6 | 9 | 13 | 0.27864 | 0 | 0 | 0 | 0 | 0 | 0 | 0 | 0.27864 | 0
2035 | 6 | 9 | 14 | 0.27864 | 0 | 0 | 0 | 0 | 0 | 0 | 0 | 0.27864 | 0
2035 | 6 | 9 | 15 | 0.27864 | 0 | 0 | 0 | 0 | 0 | 0 | 0 | 0.27864 | 0
2035 | 6 | 9 | 16 | 0.27864 | 0 | 0 | 0 | 0 | 0 | 0 | 0 | 0.27864 | 0
2035 | 6 | 9 | 17 | 0.27864 | 0 | 0 | 0 | 0 | 0 | 0 | 0 | 0.27864 | 0
2035 | 6 | 9 | 18 | 0.27864 | 0 | 0 | 0 | 0 | 0 | 0 | 0 | 0.27864 | 0
2035 | 6 | 9 | 19 | 0.27864 | 0 | 0 | 0 | 0 | 0 | 0 | 0 | 0.27864 | 0
2035 | 6 | 9 | 20 | 0.27864 | 0 | 0 | 0 | 0 | 0 | 0 | 0 | 0.27864 | 0
2035 | 6 | 9 | 21 | 0.27864 | 0 | 0 | 0 | 0 | 0 | 0 | 0 | 0.27864 | 0
2035 | 6 | 9 | 22 | 0.27864 | 0 | 0 | 0 | 0 | 0 | 0 | 0 | 0.27864 | 0
2035 | 6 | 9 | 23 | 0.27864 | 0 | 0 | 0 | 0 | 0 | 0 | 0 | 0.27864 | 0
2035 | 6 | 9 | 24 | 0.27864 | 0 | 0 | 0 | 0 | 0 | 0 | 0 | 0.27864 | 0
2035 | 6 | 10 | 1 | 0.27864 | 0 | 0 | 0 | 0 | 0 | 0 | 0 | 0.27864 | 0
2035 | 6 | 10 | 2 | 0.27864 | 0 | 0 | 0 | 0 | 0 | 0 | 0 | 0.27864 | 0
2035 | 6 | 10 | 3 | 0.27864 | 0 | 0 | 0 | 0 | 0 | 0 | 0 | 0.27864 | 0
2035 | 6 | 10 | 4 | 0.27864 | 0 | 0 | 0 | 0 | 0 | 0 | 0 | 0.27864 | 0
2035 | 6 | 10 | 5 | 0.27864 | 0 | 0 | 0 | 0 | 0 | 0 | 0 | 0.27864 | 0
2035 | 6 | 10 | 6 | 0.27864 | 0 | 0 | 0 | 0 | 0 | 0 | 0 | 0.27864 | 0
2035 | 6 | 10 | 7 | 0.27864 | 0 | 0 | 0 | 0 | 0 | 0 | 0 | 0.27864 | 0
2035 | 6 | 10 | 8 | 0.27864 | 0 | 0 | 0 | 0 | 0 | 0 | 0 | 0.27864 | 0
2035 | 6 | 10 | 9 | 0.27864 | 0 | 0 | 0 | 0 | 0 | 0 | 0 | 0.27864 | 0
2035 | 6 | 10 | 10 | 0.27864 | 0 | 0 | 0 | 0 | 0 | 0 | 0 | 0.27864 | 0
2035 | 6 | 10 | 11 | 0.27864 | 0 | 0 | 0 | 0 | 0 | 0 | 0 | 0.27864 | 0
2035 | 6 | 10 | 12 | 0.27864 | 0 | 0 | 0 | 0 | 0 | 0 | 0 | 0.27864 | 0
2035 | 6 | 10 | 13 | 0.27864 | 0 | 0 | 0 | 0 | 0 | 0 | 0 | 0.27864 | 0
2035 | 6 | 10 | 14 | 0.27864 | 0 | 0 | 0 | 0 | 0 | 0 | 0 | 0.27864 | 0
2035 | 6 | 10 | 15 | 0.27864 | 0 | 0 | 0 | 0 | 0 | 0 | 0 | 0.27864 | 0
2035 | 6 | 10 | 16 | 0.27864 | 0 | 0 | 0 | 0 | 0 | 0 | 0 | 0.27864 | 0
2035 | 6 | 10 | 17 | 0.27864 | 0 | 0 | 0 | 0 | 0 | 0 | 0 | 0.27864 | 0
2035 | 6 | 10 | 18 | 0.27864 | 0 | 0 | 0 | 0 | 0 | 0 | 0 | 0.27864 | 0
2035 | 6 | 10 | 19 | 0.27864 | 0 | 0 | 0 | 0 | 0 | 0 | 0 | 0.27864 | 0
2035 | 6 | 10 | 20 | 0.27864 | 0 | 0 | 0 | 0 | 0 | 0 | 0 | 0.27864 | 0
2035 | 6 | 10 | 21 | 0.27864 | 0 | 0 | 0 | 0 | 0 | 0 | 0 | 0.27864 | 0
2035 | 6 | 10 | 22 | 0.27864 | 0 | 0 | 0 | 0 | 0 | 0 | 0 | 0.27864 | 0
2035 | 6 | 10 | 23 | 0.27864 | 0 | 0 | 0 | 0 | 0 | 0 | 0 | 0.27864 | 0
2035 | 6 | 10 | 24 | 0.27864 | 0 | 0 | 0 | 0 | 0 | 0 | 0 | 0.27864 | 0
2035 | 6 | 11 | 1 | 0.27864 | 0 | 0 | 0 | 0 | 0 | 0 | 0 | 0.27864 | 0
2035 | 6 | 11 | 2 | 0.27864 | 0 | 0 | 0 | 0 | 0 | 0 | 0 | 0.27864 | 0
2035 | 6 | 11 | 3 | 0.27864 | 0 | 0 | 0 | 0 | 0 | 0 | 0 | 0.27864 | 0
2035 | 6 | 11 | 4 | 0.27864 | 0 | 0 | 0 | 0 | 0 | 0 | 0 | 0.27864 | 0
2035 | 6 | 11 | 5 | 0.27864 | 0 | 0 | 0 | 0 | 0 | 0 | 0 | 0.27864 | 0
2035 | 6 | 11 | 6 | 0.27864 | 0 | 0 | 0 | 0 | 0 | 0 | 0 | 0.27864 | 0
2035 | 6 | 11 | 7 | 0.27864 | 0 | 0 | 0 | 0 | 0 | 0 | 0 | 0.27864 | 0
2035 | 6 | 11 | 8 | 0.27864 | 0 | 0 | 0 | 0 | 0 | 0 | 0 | 0.27864 | 0
2035 | 6 | 11 | 9 | 0.27864 | 0 | 0 | 0 | 0 | 0 | 0 | 0 | 0.27864 | 0
2035 | 6 | 11 | 10 | 0.27864 | 0 | 0 | 0 | 0 | 0 | 0 | 0 | 0.27864 | 0
2035 | 6 | 11 | 11 | 0.27864 | 0 | 0 | 0 | 0 | 0 | 0 | 0 | 0.27864 | 0
2035 | 6 | 11 | 12 | 0.27864 | 0 | 0 | 0 | 0 | 0 | 0 | 0 | 0.27864 | 0
2035 | 6 | 11 | 13 | 0.27864 | 0 | 0 | 0 | 0 | 0 | 0 | 0 | 0.27864 | 0
2035 | 6 | 11 | 14 | 0.27864 | 0 | 0 | 0 | 0 | 0 | 0 | 0 | 0.27864 | 0
2035 | 6 | 11 | 15 | 0.27864 | 0 | 0 | 0 | 0 | 0 | 0 | 0 | 0.27864 | 0
2035 | 6 | 11 | 16 | 0.27864 | 0 | 0 | 0 | 0 | 0 | 0 | 0 | 0.27864 | 0
2035 | 6 | 11 | 17 | 0.27864 | 0 | 0 | 0 | 0 | 0 | 0 | 0 | 0.27864 | 0
2035 | 6 | 11 | 18 | 0.27864 | 0 | 0 | 0 | 0 | 0 | 0 | 0 | 0.27864 | 0
2035 | 6 | 11 | 19 | 0.27864 | 0 | 0 | 0 | 0 | 0 | 0 | 0 | 0.27864 | 0
2035 | 6 | 11 | 20 | 0.27864 | 0 | 0 | 0 | 0 | 0 | 0 | 0 | 0.27864 | 0
2035 | 6 | 11 | 21 | 0.27864 | 0 | 0 | 0 | 0 | 0 | 0 | 0 | 0.27864 | 0
2035 | 6 | 11 | 22 | 0.27864 | 0 | 0 | 0 | 0 | 0 | 0 | 0 | 0.27864 | 0
2035 | 6 | 11 | 23 | 0.27864 | 0 | 0 | 0 | 0 | 0 | 0 | 0 | 0.27864 | 0
2035 | 6 | 11 | 24 | 0.27864 | 0 | 0 | 0 | 0 | 0 | 0 | 0 | 0.27864 | 0
2035 | 6 | 12 | 1 | 0.27864 | 0 | 0 | 0 | 0 | 0 | 0 | 0 | 0.27864 | 0
2035 | 6 | 12 | 2 | 0.27864 | 0 | 0 | 0 | 0 | 0 | 0 | 0 | 0.27864 | 0
2035 | 6 | 12 | 3 | 0.27864 | 0 | 0 | 0 | 0 | 0 | 0 | 0 | 0.27864 | 0
2035 | 6 | 12 | 4 | 0.27864 | 0 | 0 | 0 | 0 | 0 | 0 | 0 | 0.27864 | 0
2035 | 6 | 12 | 5 | 0.27864 | 0 | 0 | 0 | 0 | 0 | 0 | 0 | 0.27864 | 0
2035 | 6 | 12 | 6 | 0.27864 | 0 | 0 | 0 | 0 | 0 | 0 | 0 | 0.27864 | 0
2035 | 6 | 12 | 7 | 0.27864 | 0 | 0 | 0 | 0 | 0 | 0 | 0 | 0.27864 | 0
2035 | 6 | 12 | 8 | 0.27864 | 0 | 0 | 0 | 0 | 0 | 0 | 0 | 0.27864 | 0
2035 | 6 | 12 | 9 | 0.27864 | 0 | 0 | 0 | 0 | 0 | 0 | 0 | 0.27864 | 0
2035 | 6 | 12 | 10 | 0.27864 | 0 | 0 | 0 | 0 | 0 | 0 | 0 | 0.27864 | 0
2035 | 6 | 12 | 11 | 0.27864 | 0 | 0 | 0 | 0 | 0 | 0 | 0 | 0.27864 | 0
2035 | 6 | 12 | 12 | 0.27864 | 0 | 0 | 0 | 0 | 0 | 0 | 0 | 0.27864 | 0
2035 | 6 | 12 | 13 | 0.27864 | 0 | 0 | 0 | 0 | 0 | 0 | 0 | 0.27864 | 0
2035 | 6 | 12 | 14 | 0.27864 | 0 | 0 | 0 | 0 | 0 | 0 | 0 | 0.27864 | 0
2035 | 6 | 12 | 15 | 0.27864 | 0 | 0 | 0 | 0 | 0 | 0 | 0 | 0.27864 | 0
2035 | 6 | 12 | 16 | 0.27864 | 0 | 0 | 0 | 0 | 0 | 0 | 0 | 0.27864 | 0
2035 | 6 | 12 | 17 | 0.27864 | 0 | 0 | 0 | 0 | 0 | 0 | 0 | 0.27864 | 0
2035 | 6 | 12 | 18 | 0.27864 | 0 | 0 | 0 | 0 | 0 | 0 | 0 | 0.27864 | 0
2035 | 6 | 12 | 19 | 0.27864 | 0 | 0 | 0 | 0 | 0 | 0 | 0 | 0.27864 | 0
2035 | 6 | 12 | 20 | 0.27864 | 0 | 0 | 0 | 0 | 0 | 0 | 0 | 0.27864 | 0
2035 | 6 | 12 | 21 | 0.27864 | 0 | 0 | 0 | 0 | 0 | 0 | 0 | 0.27864 | 0
2035 | 6 | 12 | 22 | 0.27864 | 0 | 0 | 0 | 0 | 0 | 0 | 0 | 0.27864 | 0
2035 | 6 | 12 | 23 | 0.27864 | 0 | 0 | 0 | 0 | 0 | 0 | 0 | 0.27864 | 0
2035 | 6 | 12 | 24 | 0.27864 | 0 | 0 | 0 | 0 | 0 | 0 | 0 | 0.27864 | 0
2035 | 6 | 13 | 1 | 0.27864 | 0 | 0 | 0 | 0 | 0 | 0 | 0 | 0.27864 | 0
2035 | 6 | 13 | 2 | 0.27864 | 0 | 0 | 0 | 0 | 0 | 0 | 0 | 0.27864 | 0
2035 | 6 | 13 | 3 | 0.27864 | 0 | 0 | 0 | 0 | 0 | 0 | 0 | 0.27864 | 0
2035 | 6 | 13 | 4 | 0.27864 | 0 | 0 | 0 | 0 | 0 | 0 | 0 | 0.27864 | 0
2035 | 6 | 13 | 5 | 0.27864 | 0 | 0 | 0 | 0 | 0 | 0 | 0 | 0.27864 | 0
2035 | 6 | 13 | 6 | 0.27864 | 0 | 0 | 0 | 0 | 0 | 0 | 0 | 0.27864 | 0
2035 | 6 | 13 | 7 | 0.27864 | 0 | 0 | 0 | 0 | 0 | 0 | 0 | 0.27864 | 0
2035 | 6 | 13 | 8 | 0.27864 | 0 | 0 | 0 | 0 | 0 | 0 | 0 | 0.27864 | 0
2035 | 6 | 13 | 9 | 0.27864 | 0 | 0 | 0 | 0 | 0 | 0 | 0 | 0.27864 | 0
2035 | 6 | 13 | 10 | 0.27864 | 0 | 0 | 0 | 0 | 0 | 0 | 0 | 0.27864 | 0
2035 | 6 | 13 | 11 | 0.27864 | 0 | 0 | 0 | 0 | 0 | 0 | 0 | 0.27864 | 0
2035 | 6 | 13 | 12 | 0.27864 | 0 | 0 | 0 | 0 | 0 | 0 | 0 | 0.27864 | 0
2035 | 6 | 13 | 13 | 0.27864 | 0 | 0 | 0 | 0 | 0 | 0 | 0 | 0.27864 | 0
2035 | 6 | 13 | 14 | 0.27864 | 0 | 0 | 0 | 0 | 0 | 0 | 0 | 0.27864 | 0
2035 | 6 | 13 | 15 | 0.27864 | 0 | 0 | 0 | 0 | 0 | 0 | 0 | 0.27864 | 0
2035 | 6 | 13 | 16 | 0.27864 | 0 | 0 | 0 | 0 | 0 | 0 | 0 | 0.27864 | 0
2035 | 6 | 13 | 17 | 0.27864 | 0 | 0 | 0 | 0 | 0 | 0 | 0 | 0.27864 | 0
2035 | 6 | 13 | 18 | 0.27864 | 0 | 0 | 0 | 0 | 0 | 0 | 0 | 0.27864 | 0
2035 | 6 | 13 | 19 | 0.27864 | 0 | 0 | 0 | 0 | 0 | 0 | 0 | 0.27864 | 0
2035 | 6 | 13 | 20 | 0.27864 | 0 | 0 | 0 | 0 | 0 | 0 | 0 | 0.27864 | 0
2035 | 6 | 13 | 21 | 0.27864 | 0 | 0 | 0 | 0 | 0 | 0 | 0 | 0.27864 | 0
2035 | 6 | 13 | 22 | 0.27864 | 0 | 0 | 0 | 0 | 0 | 0 | 0 | 0.27864 | 0
2035 | 6 | 13 | 23 | 0.27864 | 0 | 0 | 0 | 0 | 0 | 0 | 0 | 0.27864 | 0
2035 | 6 | 13 | 24 | 0.27864 | 0 | 0 | 0 | 0 | 0 | 0 | 0 | 0.27864 | 0
2035 | 6 | 14 | 1 | 0.27864 | 0 | 0 | 0 | 0 | 0 | 0 | 0 | 0.27864 | 0
2035 | 6 | 14 | 2 | 0.27864 | 0 | 0 | 0 | 0 | 0 | 0 | 0 | 0.27864 | 0
2035 | 6 | 14 | 3 | 0.27864 | 0 | 0 | 0 | 0 | 0 | 0 | 0 | 0.27864 | 0
2035 | 6 | 14 | 4 | 0.27864 | 0 | 0 | 0 | 0 | 0 | 0 | 0 | 0.27864 | 0
2035 | 6 | 14 | 5 | 0.27864 | 0 | 0 | 0 | 0 | 0 | 0 | 0 | 0.27864 | 0
2035 | 6 | 14 | 6 | 0.27864 | 0 | 0 | 0 | 0 | 0 | 0 | 0 | 0.27864 | 0
2035 | 6 | 14 | 7 | 0.27864 | 0 | 0 | 0 | 0 | 0 | 0 | 0 | 0.27864 | 0
2035 | 6 | 14 | 8 | 0.27864 | 0 | 0 | 0 | 0 | 0 | 0 | 0 | 0.27864 | 0
2035 | 6 | 14 | 9 | 0.27864 | 0 | 0 | 0 | 0 | 0 | 0 | 0 | 0.27864 | 0
2035 | 6 | 14 | 10 | 0.27864 | 0 | 0 | 0 | 0 | 0 | 0 | 0 | 0.27864 | 0
2035 | 6 | 14 | 11 | 0.27864 | 0 | 0 | 0 | 0 | 0 | 0 | 0 | 0.27864 | 0
2035 | 6 | 14 | 12 | 0.27864 | 0 | 0 | 0 | 0 | 0 | 0 | 0 | 0.27864 | 0
2035 | 6 | 14 | 13 | 0.27864 | 0 | 0 | 0 | 0 | 0 | 0 | 0 | 0.27864 | 0
2035 | 6 | 14 | 14 | 0.27864 | 0 | 0 | 0 | 0 | 0 | 0 | 0 | 0.27864 | 0
2035 | 6 | 14 | 15 | 0.27864 | 0 | 0 | 0 | 0 | 0 | 0 | 0 | 0.27864 | 0
2035 | 6 | 14 | 16 | 0.27864 | 0 | 0 | 0 | 0 | 0 | 0 | 0 | 0.27864 | 0
2035 | 6 | 14 | 17 | 0.27864 | 0 | 0 | 0 | 0 | 0 | 0 | 0 | 0.27864 | 0
2035 | 6 | 14 | 18 | 0.27864 | 0 | 0 | 0 | 0 | 0 | 0 | 0 | 0.27864 | 0
2035 | 6 | 14 | 19 | 0.27864 | 0 | 0 | 0 | 0 | 0 | 0 | 0 | 0.27864 | 0
2035 | 6 | 14 | 20 | 0.27864 | 0 | 0 | 0 | 0 | 0 | 0 | 0 | 0.27864 | 0
2035 | 6 | 14 | 21 | 0.27864 | 0 | 0 | 0 | 0 | 0 | 0 | 0 | 0.27864 | 0
2035 | 6 | 14 | 22 | 0.27864 | 0 | 0 | 0 | 0 | 0 | 0 | 0 | 0.27864 | 0
2035 | 6 | 14 | 23 | 0.27864 | 0 | 0 | 0 | 0 | 0 | 0 | 0 | 0.27864 | 0
2035 | 6 | 14 | 24 | 0.27864 | 0 | 0 | 0 | 0 | 0 | 0 | 0 | 0.27864 | 0
2035 | 6 | 15 | 1 | 0.27864 | 0 | 0 | 0 | 0 | 0 | 0 | 0 | 0.27864 | 0
2035 | 6 | 15 | 2 | 0.27864 | 0 | 0 | 0 | 0 | 0 | 0 | 0 | 0.27864 | 0
2035 | 6 | 15 | 3 | 0.27864 | 0 | 0 | 0 | 0 | 0 | 0 | 0 | 0.27864 | 0
2035 | 6 | 15 | 4 | 0.27864 | 0 | 0 | 0 | 0 | 0 | 0 | 0 | 0.27864 | 0
2035 | 6 | 15 | 5 | 0.27864 | 0 | 0 | 0 | 0 | 0 | 0 | 0 | 0.27864 | 0
2035 | 6 | 15 | 6 | 0.27864 | 0 | 0 | 0 | 0 | 0 | 0 | 0 | 0.27864 | 0
2035 | 6 | 15 | 7 | 0.27864 | 0 | 0 | 0 | 0 | 0 | 0 | 0 | 0.27864 | 0
2035 | 6 | 15 | 8 | 0.27864 | 0 | 0 | 0 | 0 | 0 | 0 | 0 | 0.27864 | 0
2035 | 6 | 15 | 9 | 0.27864 | 0 | 0 | 0 | 0 | 0 | 0 | 0 | 0.27864 | 0
2035 | 6 | 15 | 10 | 0.27864 | 0 | 0 | 0 | 0 | 0 | 0 | 0 | 0.27864 | 0
2035 | 6 | 15 | 11 | 0.27864 | 0 | 0 | 0 | 0 | 0 | 0 | 0 | 0.27864 | 0
2035 | 6 | 15 | 12 | 0.27864 | 0 | 0 | 0 | 0 | 0 | 0 | 0 | 0.27864 | 0
2035 | 6 | 15 | 13 | 0.27864 | 0 | 0 | 0 | 0 | 0 | 0 | 0 | 0.27864 | 0
2035 | 6 | 15 | 14 | 0.27864 | 0 | 0 | 0 | 0 | 0 | 0 | 0 | 0.27864 | 0
2035 | 6 | 15 | 15 | 0.27864 | 0 | 0 | 0 | 0 | 0 | 0 | 0 | 0.27864 | 0
2035 | 6 | 15 | 16 | 0.27864 | 0 | 0 | 0 | 0 | 0 | 0 | 0 | 0.27864 | 0
2035 | 6 | 15 | 17 | 0.27864 | 0 | 0 | 0 | 0 | 0 | 0 | 0 | 0.27864 | 0
2035 | 6 | 15 | 18 | 0.27864 | 0 | 0 | 0 | 0 | 0 | 0 | 0 | 0.27864 | 0
2035 | 6 | 15 | 19 | 0.27864 | 0 | 0 | 0 | 0 | 0 | 0 | 0 | 0.27864 | 0
2035 | 6 | 15 | 20 | 0.27864 | 0 | 0 | 0 | 0 | 0 | 0 | 0 | 0.27864 | 0
2035 | 6 | 15 | 21 | 0.27864 | 0 | 0 | 0 | 0 | 0 | 0 | 0 | 0.27864 | 0
2035 | 6 | 15 | 22 | 0.27864 | 0 | 0 | 0 | 0 | 0 | 0 | 0 | 0.27864 | 0
2035 | 6 | 15 | 23 | 0.27864 | 0 | 0 | 0 | 0 | 0 | 0 | 0 | 0.27864 | 0
2035 | 6 | 15 | 24 | 0.27864 | 0 | 0 | 0 | 0 | 0 | 0 | 0 | 0.27864 | 0
2035 | 6 | 16 | 1 | 0.27864 | 0 | 0 | 0 | 0 | 0 | 0 | 0 | 0.27864 | 0
2035 | 6 | 16 | 2 | 0.27864 | 0 | 0 | 0 | 0 | 0 | 0 | 0 | 0.27864 | 0
2035 | 6 | 16 | 3 | 0.27864 | 0 | 0 | 0 | 0 | 0 | 0 | 0 | 0.27864 | 0
2035 | 6 | 16 | 4 | 0.27864 | 0 | 0 | 0 | 0 | 0 | 0 | 0 | 0.27864 | 0
2035 | 6 | 16 | 5 | 0.27864 | 0 | 0 | 0 | 0 | 0 | 0 | 0 | 0.27864 | 0
2035 | 6 | 16 | 6 | 0.27864 | 0 | 0 | 0 | 0 | 0 | 0 | 0 | 0.27864 | 0
2035 | 6 | 16 | 7 | 0.27864 | 0 | 0 | 0 | 0 | 0 | 0 | 0 | 0.27864 | 0
2035 | 6 | 16 | 8 | 0.27864 | 0 | 0 | 0 | 0 | 0 | 0 | 0 | 0.27864 | 0
2035 | 6 | 16 | 9 | 0.27864 | 0 | 0 | 0 | 0 | 0 | 0 | 0 | 0.27864 | 0
2035 | 6 | 16 | 10 | 0.27864 | 0 | 0 | 0 | 0 | 0 | 0 | 0 | 0.27864 | 0
2035 | 6 | 16 | 11 | 0.27864 | 0 | 0 | 0 | 0 | 0 | 0 | 0 | 0.27864 | 0
2035 | 6 | 16 | 12 | 0.27864 | 0 | 0 | 0 | 0 | 0 | 0 | 0 | 0.27864 | 0
2035 | 6 | 16 | 13 | 0.27864 | 0 | 0 | 0 | 0 | 0 | 0 | 0 | 0.27864 | 0
2035 | 6 | 16 | 14 | 0.27864 | 0 | 0 | 0 | 0 | 0 | 0 | 0 | 0.27864 | 0
2035 | 6 | 16 | 15 | 0.27864 | 0 | 0 | 0 | 0 | 0 | 0 | 0 | 0.27864 | 0
2035 | 6 | 16 | 16 | 0.27864 | 0 | 0 | 0 | 0 | 0 | 0 | 0 | 0.27864 | 0
2035 | 6 | 16 | 17 | 0.27864 | 0 | 0 | 0 | 0 | 0 | 0 | 0 | 0.27864 | 0
2035 | 6 | 16 | 18 | 0.27864 | 0 | 0 | 0 | 0 | 0 | 0 | 0 | 0.27864 | 0
2035 | 6 | 16 | 19 | 0.27864 | 0 | 0 | 0 | 0 | 0 | 0 | 0 | 0.27864 | 0
2035 | 6 | 16 | 20 | 0.27864 | 0 | 0 | 0 | 0 | 0 | 0 | 0 | 0.27864 | 0
2035 | 6 | 16 | 21 | 0.27864 | 0 | 0 | 0 | 0 | 0 | 0 | 0 | 0.27864 | 0
2035 | 6 | 16 | 22 | 0.27864 | 0 | 0 | 0 | 0 | 0 | 0 | 0 | 0.27864 | 0
2035 | 6 | 16 | 23 | 0.27864 | 0 | 0 | 0 | 0 | 0 | 0 | 0 | 0.27864 | 0
2035 | 6 | 16 | 24 | 0.27864 | 0 | 0 | 0 | 0 | 0 | 0 | 0 | 0.27864 | 0
2035 | 6 | 17 | 1 | 0.27864 | 0 | 0 | 0 | 0 | 0 | 0 | 0 | 0.27864 | 0
2035 | 6 | 17 | 2 | 0.27864 | 0 | 0 | 0 | 0 | 0 | 0 | 0 | 0.27864 | 0
2035 | 6 | 17 | 3 | 0.27864 | 0 | 0 | 0 | 0 | 0 | 0 | 0 | 0.27864 | 0
2035 | 6 | 17 | 4 | 0.27864 | 0 | 0 | 0 | 0 | 0 | 0 | 0 | 0.27864 | 0
2035 | 6 | 17 | 5 | 0.27864 | 0 | 0 | 0 | 0 | 0 | 0 | 0 | 0.27864 | 0
2035 | 6 | 17 | 6 | 0.27864 | 0 | 0 | 0 | 0 | 0 | 0 | 0 | 0.27864 | 0
2035 | 6 | 17 | 7 | 0.27864 | 0 | 0 | 0 | 0 | 0 | 0 | 0 | 0.27864 | 0
2035 | 6 | 17 | 8 | 0.27864 | 0 | 0 | 0 | 0 | 0 | 0 | 0 | 0.27864 | 0
2035 | 6 | 17 | 9 | 0.27864 | 0 | 0 | 0 | 0 | 0 | 0 | 0 | 0.27864 | 0
2035 | 6 | 17 | 10 | 0.27864 | 0 | 0 | 0 | 0 | 0 | 0 | 0 | 0.27864 | 0
2035 | 6 | 17 | 11 | 0.27864 | 0 | 0 | 0 | 0 | 0 | 0 | 0 | 0.27864 | 0
2035 | 6 | 17 | 12 | 0.27864 | 0 | 0 | 0 | 0 | 0 | 0 | 0 | 0.27864 | 0
2035 | 6 | 17 | 13 | 0.27864 | 0 | 0 | 0 | 0 | 0 | 0 | 0 | 0.27864 | 0
2035 | 6 | 17 | 14 | 0.27864 | 0 | 0 | 0 | 0 | 0 | 0 | 0 | 0.27864 | 0
2035 | 6 | 17 | 15 | 0.27864 | 0 | 0 | 0 | 0 | 0 | 0 | 0 | 0.27864 | 0
2035 | 6 | 17 | 16 | 0.27864 | 0 | 0 | 0 | 0 | 0 | 0 | 0 | 0.27864 | 0
2035 | 6 | 17 | 17 | 0.27864 | 0 | 0 | 0 | 0 | 0 | 0 | 0 | 0.27864 | 0
2035 | 6 | 17 | 18 | 0.27864 | 0 | 0 | 0 | 0 | 0 | 0 | 0 | 0.27864 | 0
2035 | 6 | 17 | 19 | 0.27864 | 0 | 0 | 0 | 0 | 0 | 0 | 0 | 0.27864 | 0
2035 | 6 | 17 | 20 | 0.27864 | 0 | 0 | 0 | 0 | 0 | 0 | 0 | 0.27864 | 0
2035 | 6 | 17 | 21 | 0.27864 | 0 | 0 | 0 | 0 | 0 | 0 | 0 | 0.27864 | 0
2035 | 6 | 17 | 22 | 0.27864 | 0 | 0 | 0 | 0 | 0 | 0 | 0 | 0.27864 | 0
2035 | 6 | 17 | 23 | 0.27864 | 0 | 0 | 0 | 0 | 0 | 0 | 0 | 0.27864 | 0
2035 | 6 | 17 | 24 | 0.27864 | 0 | 0 | 0 | 0 | 0 | 0 | 0 | 0.27864 | 0
2035 | 6 | 18 | 1 | 0.27864 | 0 | 0 | 0 | 0 | 0 | 0 | 0 | 0.27864 | 0
2035 | 6 | 18 | 2 | 0.27864 | 0 | 0 | 0 | 0 | 0 | 0 | 0 | 0.27864 | 0
2035 | 6 | 18 | 3 | 0.27864 | 0 | 0 | 0 | 0 | 0 | 0 | 0 | 0.27864 | 0
2035 | 6 | 18 | 4 | 0.27864 | 0 | 0 | 0 | 0 | 0 | 0 | 0 | 0.27864 | 0
2035 | 6 | 18 | 5 | 0.27864 | 0 | 0 | 0 | 0 | 0 | 0 | 0 | 0.27864 | 0
2035 | 6 | 18 | 6 | 0.27864 | 0 | 0 | 0 | 0 | 0 | 0 | 0 | 0.27864 | 0
2035 | 6 | 18 | 7 | 0.27864 | 0 | 0 | 0 | 0 | 0 | 0 | 0 | 0.27864 | 0
2035 | 6 | 18 | 8 | 0.27864 | 0 | 0 | 0 | 0 | 0 | 0 | 0 | 0.27864 | 0
2035 | 6 | 18 | 9 | 0.27864 | 0 | 0 | 0 | 0 | 0 | 0 | 0 | 0.27864 | 0
2035 | 6 | 18 | 10 | 0.27864 | 0 | 0 | 0 | 0 | 0 | 0 | 0 | 0.27864 | 0
2035 | 6 | 18 | 11 | 0.27864 | 0 | 0 | 0 | 0 | 0 | 0 | 0 | 0.27864 | 0
2035 | 6 | 18 | 12 | 0.27864 | 0 | 0 | 0 | 0 | 0 | 0 | 0 | 0.27864 | 0
2035 | 6 | 18 | 13 | 0.27864 | 0 | 0 | 0 | 0 | 0 | 0 | 0 | 0.27864 | 0
2035 | 6 | 18 | 14 | 0.27864 | 0 | 0 | 0 | 0 | 0 | 0 | 0 | 0.27864 | 0
2035 | 6 | 18 | 15 | 0.27864 | 0 | 0 | 0 | 0 | 0 | 0 | 0 | 0.27864 | 0
2035 | 6 | 18 | 16 | 0.27864 | 0 | 0 | 0 | 0 | 0 | 0 | 0 | 0.27864 | 0
2035 | 6 | 18 | 17 | 0.27864 | 0 | 0 | 0 | 0 | 0 | 0 | 0 | 0.27864 | 0
2035 | 6 | 18 | 18 | 0.27864 | 0 | 0 | 0 | 0 | 0 | 0 | 0 | 0.27864 | 0
2035 | 6 | 18 | 19 | 0.27864 | 0 | 0 | 0 | 0 | 0 | 0 | 0 | 0.27864 | 0
2035 | 6 | 18 | 20 | 0.27864 | 0 | 0 | 0 | 0 | 0 | 0 | 0 | 0.27864 | 0
2035 | 6 | 18 | 21 | 0.27864 | 0 | 0 | 0 | 0 | 0 | 0 | 0 | 0.27864 | 0
2035 | 6 | 18 | 22 | 0.27864 | 0 | 0 | 0 | 0 | 0 | 0 | 0 | 0.27864 | 0
2035 | 6 | 18 | 23 | 0.27864 | 0 | 0 | 0 | 0 | 0 | 0 | 0 | 0.27864 | 0
2035 | 6 | 18 | 24 | 0.27864 | 0 | 0 | 0 | 0 | 0 | 0 | 0 | 0.27864 | 0
2035 | 6 | 19 | 1 | 0.27864 | 0 | 0 | 0 | 0 | 0 | 0 | 0 | 0.27864 | 0
2035 | 6 | 19 | 2 | 0.27864 | 0 | 0 | 0 | 0 | 0 | 0 | 0 | 0.27864 | 0
2035 | 6 | 19 | 3 | 0.27864 | 0 | 0 | 0 | 0 | 0 | 0 | 0 | 0.27864 | 0
2035 | 6 | 19 | 4 | 0.27864 | 0 | 0 | 0 | 0 | 0 | 0 | 0 | 0.27864 | 0
2035 | 6 | 19 | 5 | 0.27864 | 0 | 0 | 0 | 0 | 0 | 0 | 0 | 0.27864 | 0
2035 | 6 | 19 | 6 | 0.27864 | 0 | 0 | 0 | 0 | 0 | 0 | 0 | 0.27864 | 0
2035 | 6 | 19 | 7 | 0.27864 | 0 | 0 | 0 | 0 | 0 | 0 | 0 | 0.27864 | 0
2035 | 6 | 19 | 8 | 0.27864 | 0 | 0 | 0 | 0 | 0 | 0 | 0 | 0.27864 | 0
2035 | 6 | 19 | 9 | 0.27864 | 0 | 0 | 0 | 0 | 0 | 0 | 0 | 0.27864 | 0
2035 | 6 | 19 | 10 | 0.27864 | 0 | 0 | 0 | 0 | 0 | 0 | 0 | 0.27864 | 0
2035 | 6 | 19 | 11 | 0.27864 | 0 | 0 | 0 | 0 | 0 | 0 | 0 | 0.27864 | 0
2035 | 6 | 19 | 12 | 0.27864 | 0 | 0 | 0 | 0 | 0 | 0 | 0 | 0.27864 | 0
2035 | 6 | 19 | 13 | 0.27864 | 0 | 0 | 0 | 0 | 0 | 0 | 0 | 0.27864 | 0
2035 | 6 | 19 | 14 | 0.27864 | 0 | 0 | 0 | 0 | 0 | 0 | 0 | 0.27864 | 0
2035 | 6 | 19 | 15 | 0.27864 | 0 | 0 | 0 | 0 | 0 | 0 | 0 | 0.27864 | 0
2035 | 6 | 19 | 16 | 0.27864 | 0 | 0 | 0 | 0 | 0 | 0 | 0 | 0.27864 | 0
2035 | 6 | 19 | 17 | 0.27864 | 0 | 0 | 0 | 0 | 0 | 0 | 0 | 0.27864 | 0
2035 | 6 | 19 | 18 | 0.27864 | 0 | 0 | 0 | 0 | 0 | 0 | 0 | 0.27864 | 0
2035 | 6 | 19 | 19 | 0.27864 | 0 | 0 | 0 | 0 | 0 | 0 | 0 | 0.27864 | 0
2035 | 6 | 19 | 20 | 0.27864 | 0 | 0 | 0 | 0 | 0 | 0 | 0 | 0.27864 | 0
2035 | 6 | 19 | 21 | 0.27864 | 0 | 0 | 0 | 0 | 0 | 0 | 0 | 0.27864 | 0
2035 | 6 | 19 | 22 | 0.27864 | 0 | 0 | 0 | 0 | 0 | 0 | 0 | 0.27864 | 0
2035 | 6 | 19 | 23 | 0.27864 | 0 | 0 | 0 | 0 | 0 | 0 | 0 | 0.27864 | 0
2035 | 6 | 19 | 24 | 0.27864 | 0 | 0 | 0 | 0 | 0 | 0 | 0 | 0.27864 | 0
2035 | 6 | 20 | 1 | 0.27864 | 0 | 0 | 0 | 0 | 0 | 0 | 0 | 0.27864 | 0
2035 | 6 | 20 | 2 | 0.27864 | 0 | 0 | 0 | 0 | 0 | 0 | 0 | 0.27864 | 0
2035 | 6 | 20 | 3 | 0.27864 | 0 | 0 | 0 | 0 | 0 | 0 | 0 | 0.27864 | 0
2035 | 6 | 20 | 4 | 0.27864 | 0 | 0 | 0 | 0 | 0 | 0 | 0 | 0.27864 | 0
2035 | 6 | 20 | 5 | 0.27864 | 0 | 0 | 0 | 0 | 0 | 0 | 0 | 0.27864 | 0
2035 | 6 | 20 | 6 | 0.27864 | 0 | 0 | 0 | 0 | 0 | 0 | 0 | 0.27864 | 0
2035 | 6 | 20 | 7 | 0.27864 | 0 | 0 | 0 | 0 | 0 | 0 | 0 | 0.27864 | 0
2035 | 6 | 20 | 8 | 0.27864 | 0 | 0 | 0 | 0 | 0 | 0 | 0 | 0.27864 | 0
2035 | 6 | 20 | 9 | 0.27864 | 0 | 0 | 0 | 0 | 0 | 0 | 0 | 0.27864 | 0
2035 | 6 | 20 | 10 | 0.27864 | 0 | 0 | 0 | 0 | 0 | 0 | 0 | 0.27864 | 0
2035 | 6 | 20 | 11 | 0.27864 | 0 | 0 | 0 | 0 | 0 | 0 | 0 | 0.27864 | 0
2035 | 6 | 20 | 12 | 0.27864 | 0 | 0 | 0 | 0 | 0 | 0 | 0 | 0.27864 | 0
2035 | 6 | 20 | 13 | 0.27864 | 0 | 0 | 0 | 0 | 0 | 0 | 0 | 0.27864 | 0
2035 | 6 | 20 | 14 | 0.27864 | 0 | 0 | 0 | 0 | 0 | 0 | 0 | 0.27864 | 0
2035 | 6 | 20 | 15 | 0.27864 | 0 | 0 | 0 | 0 | 0 | 0 | 0 | 0.27864 | 0
2035 | 6 | 20 | 16 | 0.27864 | 0 | 0 | 0 | 0 | 0 | 0 | 0 | 0.27864 | 0
2035 | 6 | 20 | 17 | 0.27864 | 0 | 0 | 0 | 0 | 0 | 0 | 0 | 0.27864 | 0
2035 | 6 | 20 | 18 | 0.27864 | 0 | 0 | 0 | 0 | 0 | 0 | 0 | 0.27864 | 0
2035 | 6 | 20 | 19 | 0.27864 | 0 | 0 | 0 | 0 | 0 | 0 | 0 | 0.27864 | 0
2035 | 6 | 20 | 20 | 0.27864 | 0 | 0 | 0 | 0 | 0 | 0 | 0 | 0.27864 | 0
2035 | 6 | 20 | 21 | 0.27864 | 0 | 0 | 0 | 0 | 0 | 0 | 0 | 0.27864 | 0
2035 | 6 | 20 | 22 | 0.27864 | 0 | 0 | 0 | 0 | 0 | 0 | 0 | 0.27864 | 0
2035 | 6 | 20 | 23 | 0.27864 | 0 | 0 | 0 | 0 | 0 | 0 | 0 | 0.27864 | 0
2035 | 6 | 20 | 24 | 0.27864 | 0 | 0 | 0 | 0 | 0 | 0 | 0 | 0.27864 | 0
2035 | 6 | 21 | 1 | 0.27864 | 0 | 0 | 0 | 0 | 0 | 0 | 0 | 0.27864 | 0
2035 | 6 | 21 | 2 | 0.27864 | 0 | 0 | 0 | 0 | 0 | 0 | 0 | 0.27864 | 0
2035 | 6 | 21 | 3 | 0.27864 | 0 | 0 | 0 | 0 | 0 | 0 | 0 | 0.27864 | 0
2035 | 6 | 21 | 4 | 0.27864 | 0 | 0 | 0 | 0 | 0 | 0 | 0 | 0.27864 | 0
2035 | 6 | 21 | 5 | 0.27864 | 0 | 0 | 0 | 0 | 0 | 0 | 0 | 0.27864 | 0
2035 | 6 | 21 | 6 | 0.27864 | 0 | 0 | 0 | 0 | 0 | 0 | 0 | 0.27864 | 0
2035 | 6 | 21 | 7 | 0.27864 | 0 | 0 | 0 | 0 | 0 | 0 | 0 | 0.27864 | 0
2035 | 6 | 21 | 8 | 0.27864 | 0 | 0 | 0 | 0 | 0 | 0 | 0 | 0.27864 | 0
2035 | 6 | 21 | 9 | 0.27864 | 0 | 0 | 0 | 0 | 0 | 0 | 0 | 0.27864 | 0
2035 | 6 | 21 | 10 | 0.27864 | 0 | 0 | 0 | 0 | 0 | 0 | 0 | 0.27864 | 0
2035 | 6 | 21 | 11 | 0.27864 | 0 | 0 | 0 | 0 | 0 | 0 | 0 | 0.27864 | 0
2035 | 6 | 21 | 12 | 0.27864 | 0 | 0 | 0 | 0 | 0 | 0 | 0 | 0.27864 | 0
2035 | 6 | 21 | 13 | 0.27864 | 0 | 0 | 0 | 0 | 0 | 0 | 0 | 0.27864 | 0
2035 | 6 | 21 | 14 | 0.27864 | 0 | 0 | 0 | 0 | 0 | 0 | 0 | 0.27864 | 0
2035 | 6 | 21 | 15 | 0.27864 | 0 | 0 | 0 | 0 | 0 | 0 | 0 | 0.27864 | 0
2035 | 6 | 21 | 16 | 0.27864 | 0 | 0 | 0 | 0 | 0 | 0 | 0 | 0.27864 | 0
2035 | 6 | 21 | 17 | 0.27864 | 0 | 0 | 0 | 0 | 0 | 0 | 0 | 0.27864 | 0
2035 | 6 | 21 | 18 | 0.27864 | 0 | 0 | 0 | 0 | 0 | 0 | 0 | 0.27864 | 0
2035 | 6 | 21 | 19 | 0.27864 | 0 | 0 | 0 | 0 | 0 | 0 | 0 | 0.27864 | 0
2035 | 6 | 21 | 20 | 0.27864 | 0 | 0 | 0 | 0 | 0 | 0 | 0 | 0.27864 | 0
2035 | 6 | 21 | 21 | 0.27864 | 0 | 0 | 0 | 0 | 0 | 0 | 0 | 0.27864 | 0
2035 | 6 | 21 | 22 | 0.27864 | 0 | 0 | 0 | 0 | 0 | 0 | 0 | 0.27864 | 0
2035 | 6 | 21 | 23 | 0.27864 | 0 | 0 | 0 | 0 | 0 | 0 | 0 | 0.27864 | 0
2035 | 6 | 21 | 24 | 0.27864 | 0 | 0 | 0 | 0 | 0 | 0 | 0 | 0.27864 | 0
2035 | 6 | 22 | 1 | 0.27864 | 0 | 0 | 0 | 0 | 0 | 0 | 0 | 0.27864 | 0
2035 | 6 | 22 | 2 | 0.27864 | 0 | 0 | 0 | 0 | 0 | 0 | 0 | 0.27864 | 0
2035 | 6 | 22 | 3 | 0.27864 | 0 | 0 | 0 | 0 | 0 | 0 | 0 | 0.27864 | 0
2035 | 6 | 22 | 4 | 0.27864 | 0 | 0 | 0 | 0 | 0 | 0 | 0 | 0.27864 | 0
2035 | 6 | 22 | 5 | 0.27864 | 0 | 0 | 0 | 0 | 0 | 0 | 0 | 0.27864 | 0
2035 | 6 | 22 | 6 | 0.27864 | 0 | 0 | 0 | 0 | 0 | 0 | 0 | 0.27864 | 0
2035 | 6 | 22 | 7 | 0.27864 | 0 | 0 | 0 | 0 | 0 | 0 | 0 | 0.27864 | 0
2035 | 6 | 22 | 8 | 0.27864 | 0 | 0 | 0 | 0 | 0 | 0 | 0 | 0.27864 | 0
2035 | 6 | 22 | 9 | 0.27864 | 0 | 0 | 0 | 0 | 0 | 0 | 0 | 0.27864 | 0
2035 | 6 | 22 | 10 | 0.27864 | 0 | 0 | 0 | 0 | 0 | 0 | 0 | 0.27864 | 0
2035 | 6 | 22 | 11 | 0.27864 | 0 | 0 | 0 | 0 | 0 | 0 | 0 | 0.27864 | 0
2035 | 6 | 22 | 12 | 0.27864 | 0 | 0 | 0 | 0 | 0 | 0 | 0 | 0.27864 | 0
2035 | 6 | 22 | 13 | 0.27864 | 0 | 0 | 0 | 0 | 0 | 0 | 0 | 0.27864 | 0
2035 | 6 | 22 | 14 | 0.27864 | 0 | 0 | 0 | 0 | 0 | 0 | 0 | 0.27864 | 0
2035 | 6 | 22 | 15 | 0.27864 | 0 | 0 | 0 | 0 | 0 | 0 | 0 | 0.27864 | 0
2035 | 6 | 22 | 16 | 0.27864 | 0 | 0 | 0 | 0 | 0 | 0 | 0 | 0.27864 | 0
2035 | 6 | 22 | 17 | 0.27864 | 0 | 0 | 0 | 0 | 0 | 0 | 0 | 0.27864 | 0
2035 | 6 | 22 | 18 | 0.27864 | 0 | 0 | 0 | 0 | 0 | 0 | 0 | 0.27864 | 0
2035 | 6 | 22 | 19 | 0.27864 | 0 | 0 | 0 | 0 | 0 | 0 | 0 | 0.27864 | 0
2035 | 6 | 22 | 20 | 0.27864 | 0 | 0 | 0 | 0 | 0 | 0 | 0 | 0.27864 | 0
2035 | 6 | 22 | 21 | 0.27864 | 0 | 0 | 0 | 0 | 0 | 0 | 0 | 0.27864 | 0
2035 | 6 | 22 | 22 | 0.27864 | 0 | 0 | 0 | 0 | 0 | 0 | 0 | 0.27864 | 0
2035 | 6 | 22 | 23 | 0.27864 | 0 | 0 | 0 | 0 | 0 | 0 | 0 | 0.27864 | 0
2035 | 6 | 22 | 24 | 0.27864 | 0 | 0 | 0 | 0 | 0 | 0 | 0 | 0.27864 | 0
2035 | 6 | 23 | 1 | 0.27864 | 0 | 0 | 0 | 0 | 0 | 0 | 0 | 0.27864 | 0
2035 | 6 | 23 | 2 | 0.27864 | 0 | 0 | 0 | 0 | 0 | 0 | 0 | 0.27864 | 0
2035 | 6 | 23 | 3 | 0.27864 | 0 | 0 | 0 | 0 | 0 | 0 | 0 | 0.27864 | 0
2035 | 6 | 23 | 4 | 0.27864 | 0 | 0 | 0 | 0 | 0 | 0 | 0 | 0.27864 | 0
2035 | 6 | 23 | 5 | 0.27864 | 0 | 0 | 0 | 0 | 0 | 0 | 0 | 0.27864 | 0
2035 | 6 | 23 | 6 | 0.27864 | 0 | 0 | 0 | 0 | 0 | 0 | 0 | 0.27864 | 0
2035 | 6 | 23 | 7 | 0.27864 | 0 | 0 | 0 | 0 | 0 | 0 | 0 | 0.27864 | 0
2035 | 6 | 23 | 8 | 0.27864 | 0 | 0 | 0 | 0 | 0 | 0 | 0 | 0.27864 | 0
2035 | 6 | 23 | 9 | 0.27864 | 0 | 0 | 0 | 0 | 0 | 0 | 0 | 0.27864 | 0
2035 | 6 | 23 | 10 | 0.27864 | 0 | 0 | 0 | 0 | 0 | 0 | 0 | 0.27864 | 0
2035 | 6 | 23 | 11 | 0.27864 | 0 | 0 | 0 | 0 | 0 | 0 | 0 | 0.27864 | 0
2035 | 6 | 23 | 12 | 0.27864 | 0 | 0 | 0 | 0 | 0 | 0 | 0 | 0.27864 | 0
2035 | 6 | 23 | 13 | 0.27864 | 0 | 0 | 0 | 0 | 0 | 0 | 0 | 0.27864 | 0
2035 | 6 | 23 | 14 | 0.27864 | 0 | 0 | 0 | 0 | 0 | 0 | 0 | 0.27864 | 0
2035 | 6 | 23 | 15 | 0.27864 | 0 | 0 | 0 | 0 | 0 | 0 | 0 | 0.27864 | 0
2035 | 6 | 23 | 16 | 0.27864 | 0 | 0 | 0 | 0 | 0 | 0 | 0 | 0.27864 | 0
2035 | 6 | 23 | 17 | 0.27864 | 0 | 0 | 0 | 0 | 0 | 0 | 0 | 0.27864 | 0
2035 | 6 | 23 | 18 | 0.27864 | 0 | 0 | 0 | 0 | 0 | 0 | 0 | 0.27864 | 0
2035 | 6 | 23 | 19 | 0.27864 | 0 | 0 | 0 | 0 | 0 | 0 | 0 | 0.27864 | 0
2035 | 6 | 23 | 20 | 0.27864 | 0 | 0 | 0 | 0 | 0 | 0 | 0 | 0.27864 | 0
2035 | 6 | 23 | 21 | 0.27864 | 0 | 0 | 0 | 0 | 0 | 0 | 0 | 0.27864 | 0
2035 | 6 | 23 | 22 | 0.27864 | 0 | 0 | 0 | 0 | 0 | 0 | 0 | 0.27864 | 0
2035 | 6 | 23 | 23 | 0.27864 | 0 | 0 | 0 | 0 | 0 | 0 | 0 | 0.27864 | 0
2035 | 6 | 23 | 24 | 0.27864 | 0 | 0 | 0 | 0 | 0 | 0 | 0 | 0.27864 | 0
2035 | 6 | 24 | 1 | 0.27864 | 0 | 0 | 0 | 0 | 0 | 0 | 0 | 0.27864 | 0
2035 | 6 | 24 | 2 | 0.27864 | 0 | 0 | 0 | 0 | 0 | 0 | 0 | 0.27864 | 0
2035 | 6 | 24 | 3 | 0.27864 | 0 | 0 | 0 | 0 | 0 | 0 | 0 | 0.27864 | 0
2035 | 6 | 24 | 4 | 0.27864 | 0 | 0 | 0 | 0 | 0 | 0 | 0 | 0.27864 | 0
2035 | 6 | 24 | 5 | 0.27864 | 0 | 0 | 0 | 0 | 0 | 0 | 0 | 0.27864 | 0
2035 | 6 | 24 | 6 | 0.27864 | 0 | 0 | 0 | 0 | 0 | 0 | 0 | 0.27864 | 0
2035 | 6 | 24 | 7 | 0.27864 | 0 | 0 | 0 | 0 | 0 | 0 | 0 | 0.27864 | 0
2035 | 6 | 24 | 8 | 0.27864 | 0 | 0 | 0 | 0 | 0 | 0 | 0 | 0.27864 | 0
2035 | 6 | 24 | 9 | 0.27864 | 0 | 0 | 0 | 0 | 0 | 0 | 0 | 0.27864 | 0
2035 | 6 | 24 | 10 | 0.27864 | 0 | 0 | 0 | 0 | 0 | 0 | 0 | 0.27864 | 0
2035 | 6 | 24 | 11 | 0.27864 | 0 | 0 | 0 | 0 | 0 | 0 | 0 | 0.27864 | 0
2035 | 6 | 24 | 12 | 0.27864 | 0 | 0 | 0 | 0 | 0 | 0 | 0 | 0.27864 | 0
2035 | 6 | 24 | 13 | 0.27864 | 0 | 0 | 0 | 0 | 0 | 0 | 0 | 0.27864 | 0
2035 | 6 | 24 | 14 | 0.27864 | 0 | 0 | 0 | 0 | 0 | 0 | 0 | 0.27864 | 0
2035 | 6 | 24 | 15 | 0.27864 | 0 | 0 | 0 | 0 | 0 | 0 | 0 | 0.27864 | 0
2035 | 6 | 24 | 16 | 0.27864 | 0 | 0 | 0 | 0 | 0 | 0 | 0 | 0.27864 | 0
2035 | 6 | 24 | 17 | 0.27864 | 0 | 0 | 0 | 0 | 0 | 0 | 0 | 0.27864 | 0
2035 | 6 | 24 | 18 | 0.27864 | 0 | 0 | 0 | 0 | 0 | 0 | 0 | 0.27864 | 0
2035 | 6 | 24 | 19 | 0.27864 | 0 | 0 | 0 | 0 | 0 | 0 | 0 | 0.27864 | 0
2035 | 6 | 24 | 20 | 0.27864 | 0 | 0 | 0 | 0 | 0 | 0 | 0 | 0.27864 | 0
2035 | 6 | 24 | 21 | 0.27864 | 0 | 0 | 0 | 0 | 0 | 0 | 0 | 0.27864 | 0
2035 | 6 | 24 | 22 | 0.27864 | 0 | 0 | 0 | 0 | 0 | 0 | 0 | 0.27864 | 0
2035 | 6 | 24 | 23 | 0.27864 | 0 | 0 | 0 | 0 | 0 | 0 | 0 | 0.27864 | 0
2035 | 6 | 24 | 24 | 0.27864 | 0 | 0 | 0 | 0 | 0 | 0 | 0 | 0.27864 | 0
2035 | 6 | 25 | 1 | 0.27864 | 0 | 0 | 0 | 0 | 0 | 0 | 0 | 0.27864 | 0
2035 | 6 | 25 | 2 | 0.27864 | 0 | 0 | 0 | 0 | 0 | 0 | 0 | 0.27864 | 0
2035 | 6 | 25 | 3 | 0.27864 | 0 | 0 | 0 | 0 | 0 | 0 | 0 | 0.27864 | 0
2035 | 6 | 25 | 4 | 0.27864 | 0 | 0 | 0 | 0 | 0 | 0 | 0 | 0.27864 | 0
2035 | 6 | 25 | 5 | 0.27864 | 0 | 0 | 0 | 0 | 0 | 0 | 0 | 0.27864 | 0
2035 | 6 | 25 | 6 | 0.27864 | 0 | 0 | 0 | 0 | 0 | 0 | 0 | 0.27864 | 0
2035 | 6 | 25 | 7 | 0.27864 | 0 | 0 | 0 | 0 | 0 | 0 | 0 | 0.27864 | 0
2035 | 6 | 25 | 8 | 0.27864 | 0 | 0 | 0 | 0 | 0 | 0 | 0 | 0.27864 | 0
2035 | 6 | 25 | 9 | 0.27864 | 0 | 0 | 0 | 0 | 0 | 0 | 0 | 0.27864 | 0
2035 | 6 | 25 | 10 | 0.27864 | 0 | 0 | 0 | 0 | 0 | 0 | 0 | 0.27864 | 0
2035 | 6 | 25 | 11 | 0.27864 | 0 | 0 | 0 | 0 | 0 | 0 | 0 | 0.27864 | 0
2035 | 6 | 25 | 12 | 0.27864 | 0 | 0 | 0 | 0 | 0 | 0 | 0 | 0.27864 | 0
2035 | 6 | 25 | 13 | 0.27864 | 0 | 0 | 0 | 0 | 0 | 0 | 0 | 0.27864 | 0
2035 | 6 | 25 | 14 | 0.27864 | 0 | 0 | 0 | 0 | 0 | 0 | 0 | 0.27864 | 0
2035 | 6 | 25 | 15 | 0.27864 | 0 | 0 | 0 | 0 | 0 | 0 | 0 | 0.27864 | 0
2035 | 6 | 25 | 16 | 0.27864 | 0 | 0 | 0 | 0 | 0 | 0 | 0 | 0.27864 | 0
2035 | 6 | 25 | 17 | 0.27864 | 0 | 0 | 0 | 0 | 0 | 0 | 0 | 0.27864 | 0
2035 | 6 | 25 | 18 | 0.27864 | 0 | 0 | 0 | 0 | 0 | 0 | 0 | 0.27864 | 0
2035 | 6 | 25 | 19 | 0.27864 | 0 | 0 | 0 | 0 | 0 | 0 | 0 | 0.27864 | 0
2035 | 6 | 25 | 20 | 0.27864 | 0 | 0 | 0 | 0 | 0 | 0 | 0 | 0.27864 | 0
2035 | 6 | 25 | 21 | 0.27864 | 0 | 0 | 0 | 0 | 0 | 0 | 0 | 0.27864 | 0
2035 | 6 | 25 | 22 | 0.27864 | 0 | 0 | 0 | 0 | 0 | 0 | 0 | 0.27864 | 0
2035 | 6 | 25 | 23 | 0.27864 | 0 | 0 | 0 | 0 | 0 | 0 | 0 | 0.27864 | 0
2035 | 6 | 25 | 24 | 0.27864 | 0 | 0 | 0 | 0 | 0 | 0 | 0 | 0.27864 | 0
2035 | 6 | 26 | 1 | 0.27864 | 0 | 0 | 0 | 0 | 0 | 0 | 0 | 0.27864 | 0
2035 | 6 | 26 | 2 | 0.27864 | 0 | 0 | 0 | 0 | 0 | 0 | 0 | 0.27864 | 0
2035 | 6 | 26 | 3 | 0.27864 | 0 | 0 | 0 | 0 | 0 | 0 | 0 | 0.27864 | 0
2035 | 6 | 26 | 4 | 0.27864 | 0 | 0 | 0 | 0 | 0 | 0 | 0 | 0.27864 | 0
2035 | 6 | 26 | 5 | 0.27864 | 0 | 0 | 0 | 0 | 0 | 0 | 0 | 0.27864 | 0
2035 | 6 | 26 | 6 | 0.27864 | 0 | 0 | 0 | 0 | 0 | 0 | 0 | 0.27864 | 0
2035 | 6 | 26 | 7 | 0.27864 | 0 | 0 | 0 | 0 | 0 | 0 | 0 | 0.27864 | 0
2035 | 6 | 26 | 8 | 0.27864 | 0 | 0 | 0 | 0 | 0 | 0 | 0 | 0.27864 | 0
2035 | 6 | 26 | 9 | 0.27864 | 0 | 0 | 0 | 0 | 0 | 0 | 0 | 0.27864 | 0
2035 | 6 | 26 | 10 | 0.27864 | 0 | 0 | 0 | 0 | 0 | 0 | 0 | 0.27864 | 0
2035 | 6 | 26 | 11 | 0.27864 | 0 | 0 | 0 | 0 | 0 | 0 | 0 | 0.27864 | 0
2035 | 6 | 26 | 12 | 0.27864 | 0 | 0 | 0 | 0 | 0 | 0 | 0 | 0.27864 | 0
2035 | 6 | 26 | 13 | 0.27864 | 0 | 0 | 0 | 0 | 0 | 0 | 0 | 0.27864 | 0
2035 | 6 | 26 | 14 | 0.27864 | 0 | 0 | 0 | 0 | 0 | 0 | 0 | 0.27864 | 0
2035 | 6 | 26 | 15 | 0.27864 | 0 | 0 | 0 | 0 | 0 | 0 | 0 | 0.27864 | 0
2035 | 6 | 26 | 16 | 0.27864 | 0 | 0 | 0 | 0 | 0 | 0 | 0 | 0.27864 | 0
2035 | 6 | 26 | 17 | 0.27864 | 0 | 0 | 0 | 0 | 0 | 0 | 0 | 0.27864 | 0
2035 | 6 | 26 | 18 | 0.27864 | 0 | 0 | 0 | 0 | 0 | 0 | 0 | 0.27864 | 0
2035 | 6 | 26 | 19 | 0.27864 | 0 | 0 | 0 | 0 | 0 | 0 | 0 | 0.27864 | 0
2035 | 6 | 26 | 20 | 0.27864 | 0 | 0 | 0 | 0 | 0 | 0 | 0 | 0.27864 | 0
2035 | 6 | 26 | 21 | 0.27864 | 0 | 0 | 0 | 0 | 0 | 0 | 0 | 0.27864 | 0
2035 | 6 | 26 | 22 | 0.27864 | 0 | 0 | 0 | 0 | 0 | 0 | 0 | 0.27864 | 0
2035 | 6 | 26 | 23 | 0.27864 | 0 | 0 | 0 | 0 | 0 | 0 | 0 | 0.27864 | 0
2035 | 6 | 26 | 24 | 0.27864 | 0 | 0 | 0 | 0 | 0 | 0 | 0 | 0.27864 | 0
2035 | 6 | 27 | 1 | 0.27864 | 0 | 0 | 0 | 0 | 0 | 0 | 0 | 0.27864 | 0
2035 | 6 | 27 | 2 | 0.27864 | 0 | 0 | 0 | 0 | 0 | 0 | 0 | 0.27864 | 0
2035 | 6 | 27 | 3 | 0.27864 | 0 | 0 | 0 | 0 | 0 | 0 | 0 | 0.27864 | 0
2035 | 6 | 27 | 4 | 0.27864 | 0 | 0 | 0 | 0 | 0 | 0 | 0 | 0.27864 | 0
2035 | 6 | 27 | 5 | 0.27864 | 0 | 0 | 0 | 0 | 0 | 0 | 0 | 0.27864 | 0
2035 | 6 | 27 | 6 | 0.27864 | 0 | 0 | 0 | 0 | 0 | 0 | 0 | 0.27864 | 0
2035 | 6 | 27 | 7 | 0.27864 | 0 | 0 | 0 | 0 | 0 | 0 | 0 | 0.27864 | 0
2035 | 6 | 27 | 8 | 0.27864 | 0 | 0 | 0 | 0 | 0 | 0 | 0 | 0.27864 | 0
2035 | 6 | 27 | 9 | 0.27864 | 0 | 0 | 0 | 0 | 0 | 0 | 0 | 0.27864 | 0
2035 | 6 | 27 | 10 | 0.27864 | 0 | 0 | 0 | 0 | 0 | 0 | 0 | 0.27864 | 0
2035 | 6 | 27 | 11 | 0.27864 | 0 | 0 | 0 | 0 | 0 | 0 | 0 | 0.27864 | 0
2035 | 6 | 27 | 12 | 0.27864 | 0 | 0 | 0 | 0 | 0 | 0 | 0 | 0.27864 | 0
2035 | 6 | 27 | 13 | 0.27864 | 0 | 0 | 0 | 0 | 0 | 0 | 0 | 0.27864 | 0
2035 | 6 | 27 | 14 | 0.27864 | 0 | 0 | 0 | 0 | 0 | 0 | 0 | 0.27864 | 0
2035 | 6 | 27 | 15 | 0.27864 | 0 | 0 | 0 | 0 | 0 | 0 | 0 | 0.27864 | 0
2035 | 6 | 27 | 16 | 0.27864 | 0 | 0 | 0 | 0 | 0 | 0 | 0 | 0.27864 | 0
2035 | 6 | 27 | 17 | 0.27864 | 0 | 0 | 0 | 0 | 0 | 0 | 0 | 0.27864 | 0
2035 | 6 | 27 | 18 | 0.27864 | 0 | 0 | 0 | 0 | 0 | 0 | 0 | 0.27864 | 0
2035 | 6 | 27 | 19 | 0.27864 | 0 | 0 | 0 | 0 | 0 | 0 | 0 | 0.27864 | 0
2035 | 6 | 27 | 20 | 0.27864 | 0 | 0 | 0 | 0 | 0 | 0 | 0 | 0.27864 | 0
2035 | 6 | 27 | 21 | 0.27864 | 0 | 0 | 0 | 0 | 0 | 0 | 0 | 0.27864 | 0
2035 | 6 | 27 | 22 | 0.27864 | 0 | 0 | 0 | 0 | 0 | 0 | 0 | 0.27864 | 0
2035 | 6 | 27 | 23 | 0.27864 | 0 | 0 | 0 | 0 | 0 | 0 | 0 | 0.27864 | 0
2035 | 6 | 27 | 24 | 0.27864 | 0 | 0 | 0 | 0 | 0 | 0 | 0 | 0.27864 | 0
2035 | 6 | 28 | 1 | 0.27864 | 0 | 0 | 0 | 0 | 0 | 0 | 0 | 0.27864 | 0
2035 | 6 | 28 | 2 | 0.27864 | 0 | 0 | 0 | 0 | 0 | 0 | 0 | 0.27864 | 0
2035 | 6 | 28 | 3 | 0.27864 | 0 | 0 | 0 | 0 | 0 | 0 | 0 | 0.27864 | 0
2035 | 6 | 28 | 4 | 0.27864 | 0 | 0 | 0 | 0 | 0 | 0 | 0 | 0.27864 | 0
2035 | 6 | 28 | 5 | 0.27864 | 0 | 0 | 0 | 0 | 0 | 0 | 0 | 0.27864 | 0
2035 | 6 | 28 | 6 | 0.27864 | 0 | 0 | 0 | 0 | 0 | 0 | 0 | 0.27864 | 0
2035 | 6 | 28 | 7 | 0.27864 | 0 | 0 | 0 | 0 | 0 | 0 | 0 | 0.27864 | 0
2035 | 6 | 28 | 8 | 0.27864 | 0 | 0 | 0 | 0 | 0 | 0 | 0 | 0.27864 | 0
2035 | 6 | 28 | 9 | 0.27864 | 0 | 0 | 0 | 0 | 0 | 0 | 0 | 0.27864 | 0
2035 | 6 | 28 | 10 | 0.27864 | 0 | 0 | 0 | 0 | 0 | 0 | 0 | 0.27864 | 0
2035 | 6 | 28 | 11 | 0.27864 | 0 | 0 | 0 | 0 | 0 | 0 | 0 | 0.27864 | 0
2035 | 6 | 28 | 12 | 0.27864 | 0 | 0 | 0 | 0 | 0 | 0 | 0 | 0.27864 | 0
2035 | 6 | 28 | 13 | 0.27864 | 0 | 0 | 0 | 0 | 0 | 0 | 0 | 0.27864 | 0
2035 | 6 | 28 | 14 | 0.27864 | 0 | 0 | 0 | 0 | 0 | 0 | 0 | 0.27864 | 0
2035 | 6 | 28 | 15 | 0.27864 | 0 | 0 | 0 | 0 | 0 | 0 | 0 | 0.27864 | 0
2035 | 6 | 28 | 16 | 0.27864 | 0 | 0 | 0 | 0 | 0 | 0 | 0 | 0.27864 | 0
2035 | 6 | 28 | 17 | 0.27864 | 0 | 0 | 0 | 0 | 0 | 0 | 0 | 0.27864 | 0
2035 | 6 | 28 | 18 | 0.27864 | 0 | 0 | 0 | 0 | 0 | 0 | 0 | 0.27864 | 0
2035 | 6 | 28 | 19 | 0.27864 | 0 | 0 | 0 | 0 | 0 | 0 | 0 | 0.27864 | 0
2035 | 6 | 28 | 20 | 0.27864 | 0 | 0 | 0 | 0 | 0 | 0 | 0 | 0.27864 | 0
2035 | 6 | 28 | 21 | 0.27864 | 0 | 0 | 0 | 0 | 0 | 0 | 0 | 0.27864 | 0
2035 | 6 | 28 | 22 | 0.27864 | 0 | 0 | 0 | 0 | 0 | 0 | 0 | 0.27864 | 0
2035 | 6 | 28 | 23 | 0.27864 | 0 | 0 | 0 | 0 | 0 | 0 | 0 | 0.27864 | 0
2035 | 6 | 28 | 24 | 0.27864 | 0 | 0 | 0 | 0 | 0 | 0 | 0 | 0.27864 | 0
2035 | 6 | 29 | 1 | 0.27864 | 0 | 0 | 0 | 0 | 0 | 0 | 0 | 0.27864 | 0
2035 | 6 | 29 | 2 | 0.27864 | 0 | 0 | 0 | 0 | 0 | 0 | 0 | 0.27864 | 0
2035 | 6 | 29 | 3 | 0.27864 | 0 | 0 | 0 | 0 | 0 | 0 | 0 | 0.27864 | 0
2035 | 6 | 29 | 4 | 0.27864 | 0 | 0 | 0 | 0 | 0 | 0 | 0 | 0.27864 | 0
2035 | 6 | 29 | 5 | 0.27864 | 0 | 0 | 0 | 0 | 0 | 0 | 0 | 0.27864 | 0
2035 | 6 | 29 | 6 | 0.27864 | 0 | 0 | 0 | 0 | 0 | 0 | 0 | 0.27864 | 0
2035 | 6 | 29 | 7 | 0.27864 | 0 | 0 | 0 | 0 | 0 | 0 | 0 | 0.27864 | 0
2035 | 6 | 29 | 8 | 0.27864 | 0 | 0 | 0 | 0 | 0 | 0 | 0 | 0.27864 | 0
2035 | 6 | 29 | 9 | 0.27864 | 0 | 0 | 0 | 0 | 0 | 0 | 0 | 0.27864 | 0
2035 | 6 | 29 | 10 | 0.27864 | 0 | 0 | 0 | 0 | 0 | 0 | 0 | 0.27864 | 0
2035 | 6 | 29 | 11 | 0.27864 | 0 | 0 | 0 | 0 | 0 | 0 | 0 | 0.27864 | 0
2035 | 6 | 29 | 12 | 0.27864 | 0 | 0 | 0 | 0 | 0 | 0 | 0 | 0.27864 | 0
2035 | 6 | 29 | 13 | 0.27864 | 0 | 0 | 0 | 0 | 0 | 0 | 0 | 0.27864 | 0
2035 | 6 | 29 | 14 | 0.27864 | 0 | 0 | 0 | 0 | 0 | 0 | 0 | 0.27864 | 0
2035 | 6 | 29 | 15 | 0.27864 | 0 | 0 | 0 | 0 | 0 | 0 | 0 | 0.27864 | 0
2035 | 6 | 29 | 16 | 0.27864 | 0 | 0 | 0 | 0 | 0 | 0 | 0 | 0.27864 | 0
2035 | 6 | 29 | 17 | 0.27864 | 0 | 0 | 0 | 0 | 0 | 0 | 0 | 0.27864 | 0
2035 | 6 | 29 | 18 | 0.27864 | 0 | 0 | 0 | 0 | 0 | 0 | 0 | 0.27864 | 0
2035 | 6 | 29 | 19 | 0.27864 | 0 | 0 | 0 | 0 | 0 | 0 | 0 | 0.27864 | 0
2035 | 6 | 29 | 20 | 0.27864 | 0 | 0 | 0 | 0 | 0 | 0 | 0 | 0.27864 | 0
2035 | 6 | 29 | 21 | 0.27864 | 0 | 0 | 0 | 0 | 0 | 0 | 0 | 0.27864 | 0
2035 | 6 | 29 | 22 | 0.27864 | 0 | 0 | 0 | 0 | 0 | 0 | 0 | 0.27864 | 0
2035 | 6 | 29 | 23 | 0.27864 | 0 | 0 | 0 | 0 | 0 | 0 | 0 | 0.27864 | 0
2035 | 6 | 29 | 24 | 0.27864 | 0 | 0 | 0 | 0 | 0 | 0 | 0 | 0.27864 | 0
2035 | 6 | 30 | 1 | 0.27864 | 0 | 0 | 0 | 0 | 0 | 0 | 0 | 0.27864 | 0
2035 | 6 | 30 | 2 | 0.27864 | 0 | 0 | 0 | 0 | 0 | 0 | 0 | 0.27864 | 0
2035 | 6 | 30 | 3 | 0.27864 | 0 | 0 | 0 | 0 | 0 | 0 | 0 | 0.27864 | 0
2035 | 6 | 30 | 4 | 0.27864 | 0 | 0 | 0 | 0 | 0 | 0 | 0 | 0.27864 | 0
2035 | 6 | 30 | 5 | 0.27864 | 0 | 0 | 0 | 0 | 0 | 0 | 0 | 0.27864 | 0
2035 | 6 | 30 | 6 | 0.27864 | 0 | 0 | 0 | 0 | 0 | 0 | 0 | 0.27864 | 0
2035 | 6 | 30 | 7 | 0.27864 | 0 | 0 | 0 | 0 | 0 | 0 | 0 | 0.27864 | 0
2035 | 6 | 30 | 8 | 0.27864 | 0 | 0 | 0 | 0 | 0 | 0 | 0 | 0.27864 | 0
2035 | 6 | 30 | 9 | 0.27864 | 0 | 0 | 0 | 0 | 0 | 0 | 0 | 0.27864 | 0
2035 | 6 | 30 | 10 | 0.27864 | 0 | 0 | 0 | 0 | 0 | 0 | 0 | 0.27864 | 0
2035 | 6 | 30 | 11 | 0.27864 | 0 | 0 | 0 | 0 | 0 | 0 | 0 | 0.27864 | 0
2035 | 6 | 30 | 12 | 0.27864 | 0 | 0 | 0 | 0 | 0 | 0 | 0 | 0.27864 | 0
2035 | 6 | 30 | 13 | 0.27864 | 0 | 0 | 0 | 0 | 0 | 0 | 0 | 0.27864 | 0
2035 | 6 | 30 | 14 | 0.27864 | 0 | 0 | 0 | 0 | 0 | 0 | 0 | 0.27864 | 0
2035 | 6 | 30 | 15 | 0.27864 | 0 | 0 | 0 | 0 | 0 | 0 | 0 | 0.27864 | 0
2035 | 6 | 30 | 16 | 0.27864 | 0 | 0 | 0 | 0 | 0 | 0 | 0 | 0.27864 | 0
2035 | 6 | 30 | 17 | 0.27864 | 0 | 0 | 0 | 0 | 0 | 0 | 0 | 0.27864 | 0
2035 | 6 | 30 | 18 | 0.27864 | 0 | 0 | 0 | 0 | 0 | 0 | 0 | 0.27864 | 0
2035 | 6 | 30 | 19 | 0.27864 | 0 | 0 | 0 | 0 | 0 | 0 | 0 | 0.27864 | 0
2035 | 6 | 30 | 20 | 0.27864 | 0 | 0 | 0 | 0 | 0 | 0 | 0 | 0.27864 | 0
2035 | 6 | 30 | 21 | 0.27864 | 0 | 0 | 0 | 0 | 0 | 0 | 0 | 0.27864 | 0
2035 | 6 | 30 | 22 | 0.27864 | 0 | 0 | 0 | 0 | 0 | 0 | 0 | 0.27864 | 0
2035 | 6 | 30 | 23 | 0.27864 | 0 | 0 | 0 | 0 | 0 | 0 | 0 | 0.27864 | 0
2035 | 6 | 30 | 24 | 0.27864 | 0 | 0 | 0 | 0 | 0 | 0 | 0 | 0.27864 | 0
2035 | 7 | 1 | 1 | 0.23426 | 0 | 0 | 0 | 0 | 0 | 0 | 0 | 0.23426 | 0
2035 | 7 | 1 | 2 | 0.23426 | 0 | 0 | 0 | 0 | 0 | 0 | 0 | 0.23426 | 0
2035 | 7 | 1 | 3 | 0.23426 | 0 | 0 | 0 | 0 | 0 | 0 | 0 | 0.23426 | 0
2035 | 7 | 1 | 4 | 0.23426 | 0 | 0 | 0 | 0 | 0 | 0 | 0 | 0.23426 | 0
2035 | 7 | 1 | 5 | 0.23426 | 0 | 0 | 0 | 0 | 0 | 0 | 0 | 0.23426 | 0
2035 | 7 | 1 | 6 | 0.23426 | 0 | 0 | 0 | 0 | 0 | 0 | 0 | 0.23426 | 0
2035 | 7 | 1 | 7 | 0.23426 | 0 | 0 | 0 | 0 | 0 | 0 | 0 | 0.23426 | 0
2035 | 7 | 1 | 8 | 0.23426 | 0 | 0 | 0 | 0 | 0 | 0 | 0 | 0.23426 | 0
2035 | 7 | 1 | 9 | 0.23426 | 0 | 0 | 0 | 0 | 0 | 0 | 0 | 0.23426 | 0
2035 | 7 | 1 | 10 | 0.23426 | 0 | 0 | 0 | 0 | 0 | 0 | 0 | 0.23426 | 0
2035 | 7 | 1 | 11 | 0.23426 | 0 | 0 | 0 | 0 | 0 | 0 | 0 | 0.23426 | 0
2035 | 7 | 1 | 12 | 0.23426 | 0 | 0 | 0 | 0 | 0 | 0 | 0 | 0.23426 | 0
2035 | 7 | 1 | 13 | 0.23426 | 0 | 0 | 0 | 0 | 0 | 0 | 0 | 0.23426 | 0
2035 | 7 | 1 | 14 | 0.23426 | 0 | 0 | 0 | 0 | 0 | 0 | 0 | 0.23426 | 0
2035 | 7 | 1 | 15 | 0.23426 | 0 | 0 | 0 | 0 | 0 | 0 | 0 | 0.23426 | 0
2035 | 7 | 1 | 16 | 0.23426 | 0 | 0 | 0 | 0 | 0 | 0 | 0 | 0.23426 | 0
2035 | 7 | 1 | 17 | 0.23426 | 0 | 0 | 0 | 0 | 0 | 0 | 0 | 0.23426 | 0
2035 | 7 | 1 | 18 | 0.23426 | 0 | 0 | 0 | 0 | 0 | 0 | 0 | 0.23426 | 0
2035 | 7 | 1 | 19 | 0.23426 | 0 | 0 | 0 | 0 | 0 | 0 | 0 | 0.23426 | 0
2035 | 7 | 1 | 20 | 0.23426 | 0 | 0 | 0 | 0 | 0 | 0 | 0 | 0.23426 | 0
2035 | 7 | 1 | 21 | 0.23426 | 0 | 0 | 0 | 0 | 0 | 0 | 0 | 0.23426 | 0
2035 | 7 | 1 | 22 | 0.23426 | 0 | 0 | 0 | 0 | 0 | 0 | 0 | 0.23426 | 0
2035 | 7 | 1 | 23 | 0.23426 | 0 | 0 | 0 | 0 | 0 | 0 | 0 | 0.23426 | 0
2035 | 7 | 1 | 24 | 0.23426 | 0 | 0 | 0 | 0 | 0 | 0 | 0 | 0.23426 | 0
2035 | 7 | 2 | 1 | 0.23426 | 0 | 0 | 0 | 0 | 0 | 0 | 0 | 0.23426 | 0
2035 | 7 | 2 | 2 | 0.23426 | 0 | 0 | 0 | 0 | 0 | 0 | 0 | 0.23426 | 0
2035 | 7 | 2 | 3 | 0.23426 | 0 | 0 | 0 | 0 | 0 | 0 | 0 | 0.23426 | 0
2035 | 7 | 2 | 4 | 0.23426 | 0 | 0 | 0 | 0 | 0 | 0 | 0 | 0.23426 | 0
2035 | 7 | 2 | 5 | 0.23426 | 0 | 0 | 0 | 0 | 0 | 0 | 0 | 0.23426 | 0
2035 | 7 | 2 | 6 | 0.23426 | 0 | 0 | 0 | 0 | 0 | 0 | 0 | 0.23426 | 0
2035 | 7 | 2 | 7 | 0.23426 | 0 | 0 | 0 | 0 | 0 | 0 | 0 | 0.23426 | 0
2035 | 7 | 2 | 8 | 0.23426 | 0 | 0 | 0 | 0 | 0 | 0 | 0 | 0.23426 | 0
2035 | 7 | 2 | 9 | 0.23426 | 0 | 0 | 0 | 0 | 0 | 0 | 0 | 0.23426 | 0
2035 | 7 | 2 | 10 | 0.23426 | 0 | 0 | 0 | 0 | 0 | 0 | 0 | 0.23426 | 0
2035 | 7 | 2 | 11 | 0.23426 | 0 | 0 | 0 | 0 | 0 | 0 | 0 | 0.23426 | 0
2035 | 7 | 2 | 12 | 0.23426 | 0 | 0 | 0 | 0 | 0 | 0 | 0 | 0.23426 | 0
2035 | 7 | 2 | 13 | 0.23426 | 0 | 0 | 0 | 0 | 0 | 0 | 0 | 0.23426 | 0
2035 | 7 | 2 | 14 | 0.23426 | 0 | 0 | 0 | 0 | 0 | 0 | 0 | 0.23426 | 0
2035 | 7 | 2 | 15 | 0.23426 | 0 | 0 | 0 | 0 | 0 | 0 | 0 | 0.23426 | 0
2035 | 7 | 2 | 16 | 0.23426 | 0 | 0 | 0 | 0 | 0 | 0 | 0 | 0.23426 | 0
2035 | 7 | 2 | 17 | 0.23426 | 0 | 0 | 0 | 0 | 0 | 0 | 0 | 0.23426 | 0
2035 | 7 | 2 | 18 | 0.23426 | 0 | 0 | 0 | 0 | 0 | 0 | 0 | 0.23426 | 0
2035 | 7 | 2 | 19 | 0.23426 | 0 | 0 | 0 | 0 | 0 | 0 | 0 | 0.23426 | 0
2035 | 7 | 2 | 20 | 0.23426 | 0 | 0 | 0 | 0 | 0 | 0 | 0 | 0.23426 | 0
2035 | 7 | 2 | 21 | 0.23426 | 0 | 0 | 0 | 0 | 0 | 0 | 0 | 0.23426 | 0
2035 | 7 | 2 | 22 | 0.23426 | 0 | 0 | 0 | 0 | 0 | 0 | 0 | 0.23426 | 0
2035 | 7 | 2 | 23 | 0.23426 | 0 | 0 | 0 | 0 | 0 | 0 | 0 | 0.23426 | 0
2035 | 7 | 2 | 24 | 0.23426 | 0 | 0 | 0 | 0 | 0 | 0 | 0 | 0.23426 | 0
2035 | 7 | 3 | 1 | 0.23426 | 0 | 0 | 0 | 0 | 0 | 0 | 0 | 0.23426 | 0
2035 | 7 | 3 | 2 | 0.23426 | 0 | 0 | 0 | 0 | 0 | 0 | 0 | 0.23426 | 0
2035 | 7 | 3 | 3 | 0.23426 | 0 | 0 | 0 | 0 | 0 | 0 | 0 | 0.23426 | 0
2035 | 7 | 3 | 4 | 0.23426 | 0 | 0 | 0 | 0 | 0 | 0 | 0 | 0.23426 | 0
2035 | 7 | 3 | 5 | 0.23426 | 0 | 0 | 0 | 0 | 0 | 0 | 0 | 0.23426 | 0
2035 | 7 | 3 | 6 | 0.23426 | 0 | 0 | 0 | 0 | 0 | 0 | 0 | 0.23426 | 0
2035 | 7 | 3 | 7 | 0.23426 | 0 | 0 | 0 | 0 | 0 | 0 | 0 | 0.23426 | 0
2035 | 7 | 3 | 8 | 0.23426 | 0 | 0 | 0 | 0 | 0 | 0 | 0 | 0.23426 | 0
2035 | 7 | 3 | 9 | 0.23426 | 0 | 0 | 0 | 0 | 0 | 0 | 0 | 0.23426 | 0
2035 | 7 | 3 | 10 | 0.23426 | 0 | 0 | 0 | 0 | 0 | 0 | 0 | 0.23426 | 0
2035 | 7 | 3 | 11 | 0.23426 | 0 | 0 | 0 | 0 | 0 | 0 | 0 | 0.23426 | 0
2035 | 7 | 3 | 12 | 0.23426 | 0 | 0 | 0 | 0 | 0 | 0 | 0 | 0.23426 | 0
2035 | 7 | 3 | 13 | 0.23426 | 0 | 0 | 0 | 0 | 0 | 0 | 0 | 0.23426 | 0
2035 | 7 | 3 | 14 | 0.23426 | 0 | 0 | 0 | 0 | 0 | 0 | 0 | 0.23426 | 0
2035 | 7 | 3 | 15 | 0.23426 | 0 | 0 | 0 | 0 | 0 | 0 | 0 | 0.23426 | 0
2035 | 7 | 3 | 16 | 0.23426 | 0 | 0 | 0 | 0 | 0 | 0 | 0 | 0.23426 | 0
2035 | 7 | 3 | 17 | 0.23426 | 0 | 0 | 0 | 0 | 0 | 0 | 0 | 0.23426 | 0
2035 | 7 | 3 | 18 | 0.23426 | 0 | 0 | 0 | 0 | 0 | 0 | 0 | 0.23426 | 0
2035 | 7 | 3 | 19 | 0.23426 | 0 | 0 | 0 | 0 | 0 | 0 | 0 | 0.23426 | 0
2035 | 7 | 3 | 20 | 0.23426 | 0 | 0 | 0 | 0 | 0 | 0 | 0 | 0.23426 | 0
2035 | 7 | 3 | 21 | 0.23426 | 0 | 0 | 0 | 0 | 0 | 0 | 0 | 0.23426 | 0
2035 | 7 | 3 | 22 | 0.23426 | 0 | 0 | 0 | 0 | 0 | 0 | 0 | 0.23426 | 0
2035 | 7 | 3 | 23 | 0.23426 | 0 | 0 | 0 | 0 | 0 | 0 | 0 | 0.23426 | 0
2035 | 7 | 3 | 24 | 0.23426 | 0 | 0 | 0 | 0 | 0 | 0 | 0 | 0.23426 | 0
2035 | 7 | 4 | 1 | 0.23426 | 0 | 0 | 0 | 0 | 0 | 0 | 0 | 0.23426 | 0
2035 | 7 | 4 | 2 | 0.23426 | 0 | 0 | 0 | 0 | 0 | 0 | 0 | 0.23426 | 0
2035 | 7 | 4 | 3 | 0.23426 | 0 | 0 | 0 | 0 | 0 | 0 | 0 | 0.23426 | 0
2035 | 7 | 4 | 4 | 0.23426 | 0 | 0 | 0 | 0 | 0 | 0 | 0 | 0.23426 | 0
2035 | 7 | 4 | 5 | 0.23426 | 0 | 0 | 0 | 0 | 0 | 0 | 0 | 0.23426 | 0
2035 | 7 | 4 | 6 | 0.23426 | 0 | 0 | 0 | 0 | 0 | 0 | 0 | 0.23426 | 0
2035 | 7 | 4 | 7 | 0.23426 | 0 | 0 | 0 | 0 | 0 | 0 | 0 | 0.23426 | 0
2035 | 7 | 4 | 8 | 0.23426 | 0 | 0 | 0 | 0 | 0 | 0 | 0 | 0.23426 | 0
2035 | 7 | 4 | 9 | 0.23426 | 0 | 0 | 0 | 0 | 0 | 0 | 0 | 0.23426 | 0
2035 | 7 | 4 | 10 | 0.23426 | 0 | 0 | 0 | 0 | 0 | 0 | 0 | 0.23426 | 0
2035 | 7 | 4 | 11 | 0.23426 | 0 | 0 | 0 | 0 | 0 | 0 | 0 | 0.23426 | 0
2035 | 7 | 4 | 12 | 0.23426 | 0 | 0 | 0 | 0 | 0 | 0 | 0 | 0.23426 | 0
2035 | 7 | 4 | 13 | 0.23426 | 0 | 0 | 0 | 0 | 0 | 0 | 0 | 0.23426 | 0
2035 | 7 | 4 | 14 | 0.23426 | 0 | 0 | 0 | 0 | 0 | 0 | 0 | 0.23426 | 0
2035 | 7 | 4 | 15 | 0.23426 | 0 | 0 | 0 | 0 | 0 | 0 | 0 | 0.23426 | 0
2035 | 7 | 4 | 16 | 0.23426 | 0 | 0 | 0 | 0 | 0 | 0 | 0 | 0.23426 | 0
2035 | 7 | 4 | 17 | 0.23426 | 0 | 0 | 0 | 0 | 0 | 0 | 0 | 0.23426 | 0
2035 | 7 | 4 | 18 | 0.23426 | 0 | 0 | 0 | 0 | 0 | 0 | 0 | 0.23426 | 0
2035 | 7 | 4 | 19 | 0.23426 | 0 | 0 | 0 | 0 | 0 | 0 | 0 | 0.23426 | 0
2035 | 7 | 4 | 20 | 0.23426 | 0 | 0 | 0 | 0 | 0 | 0 | 0 | 0.23426 | 0
2035 | 7 | 4 | 21 | 0.23426 | 0 | 0 | 0 | 0 | 0 | 0 | 0 | 0.23426 | 0
2035 | 7 | 4 | 22 | 0.23426 | 0 | 0 | 0 | 0 | 0 | 0 | 0 | 0.23426 | 0
2035 | 7 | 4 | 23 | 0.23426 | 0 | 0 | 0 | 0 | 0 | 0 | 0 | 0.23426 | 0
2035 | 7 | 4 | 24 | 0.23426 | 0 | 0 | 0 | 0 | 0 | 0 | 0 | 0.23426 | 0
2035 | 7 | 5 | 1 | 0.23426 | 0 | 0 | 0 | 0 | 0 | 0 | 0 | 0.23426 | 0
2035 | 7 | 5 | 2 | 0.23426 | 0 | 0 | 0 | 0 | 0 | 0 | 0 | 0.23426 | 0
2035 | 7 | 5 | 3 | 0.23426 | 0 | 0 | 0 | 0 | 0 | 0 | 0 | 0.23426 | 0
2035 | 7 | 5 | 4 | 0.23426 | 0 | 0 | 0 | 0 | 0 | 0 | 0 | 0.23426 | 0
2035 | 7 | 5 | 5 | 0.23426 | 0 | 0 | 0 | 0 | 0 | 0 | 0 | 0.23426 | 0
2035 | 7 | 5 | 6 | 0.23426 | 0 | 0 | 0 | 0 | 0 | 0 | 0 | 0.23426 | 0
2035 | 7 | 5 | 7 | 0.23426 | 0 | 0 | 0 | 0 | 0 | 0 | 0 | 0.23426 | 0
2035 | 7 | 5 | 8 | 0.23426 | 0 | 0 | 0 | 0 | 0 | 0 | 0 | 0.23426 | 0
2035 | 7 | 5 | 9 | 0.23426 | 0 | 0 | 0 | 0 | 0 | 0 | 0 | 0.23426 | 0
2035 | 7 | 5 | 10 | 0.23426 | 0 | 0 | 0 | 0 | 0 | 0 | 0 | 0.23426 | 0
2035 | 7 | 5 | 11 | 0.23426 | 0 | 0 | 0 | 0 | 0 | 0 | 0 | 0.23426 | 0
2035 | 7 | 5 | 12 | 0.23426 | 0 | 0 | 0 | 0 | 0 | 0 | 0 | 0.23426 | 0
2035 | 7 | 5 | 13 | 0.23426 | 0 | 0 | 0 | 0 | 0 | 0 | 0 | 0.23426 | 0
2035 | 7 | 5 | 14 | 0.23426 | 0 | 0 | 0 | 0 | 0 | 0 | 0 | 0.23426 | 0
2035 | 7 | 5 | 15 | 0.23426 | 0 | 0 | 0 | 0 | 0 | 0 | 0 | 0.23426 | 0
2035 | 7 | 5 | 16 | 0.23426 | 0 | 0 | 0 | 0 | 0 | 0 | 0 | 0.23426 | 0
2035 | 7 | 5 | 17 | 0.23426 | 0 | 0 | 0 | 0 | 0 | 0 | 0 | 0.23426 | 0
2035 | 7 | 5 | 18 | 0.23426 | 0 | 0 | 0 | 0 | 0 | 0 | 0 | 0.23426 | 0
2035 | 7 | 5 | 19 | 0.23426 | 0 | 0 | 0 | 0 | 0 | 0 | 0 | 0.23426 | 0
2035 | 7 | 5 | 20 | 0.23426 | 0 | 0 | 0 | 0 | 0 | 0 | 0 | 0.23426 | 0
2035 | 7 | 5 | 21 | 0.23426 | 0 | 0 | 0 | 0 | 0 | 0 | 0 | 0.23426 | 0
2035 | 7 | 5 | 22 | 0.23426 | 0 | 0 | 0 | 0 | 0 | 0 | 0 | 0.23426 | 0
2035 | 7 | 5 | 23 | 0.23426 | 0 | 0 | 0 | 0 | 0 | 0 | 0 | 0.23426 | 0
2035 | 7 | 5 | 24 | 0.23426 | 0 | 0 | 0 | 0 | 0 | 0 | 0 | 0.23426 | 0
2035 | 7 | 6 | 1 | 0.23426 | 0 | 0 | 0 | 0 | 0 | 0 | 0 | 0.23426 | 0
2035 | 7 | 6 | 2 | 0.23426 | 0 | 0 | 0 | 0 | 0 | 0 | 0 | 0.23426 | 0
2035 | 7 | 6 | 3 | 0.23426 | 0 | 0 | 0 | 0 | 0 | 0 | 0 | 0.23426 | 0
2035 | 7 | 6 | 4 | 0.23426 | 0 | 0 | 0 | 0 | 0 | 0 | 0 | 0.23426 | 0
2035 | 7 | 6 | 5 | 0.23426 | 0 | 0 | 0 | 0 | 0 | 0 | 0 | 0.23426 | 0
2035 | 7 | 6 | 6 | 0.23426 | 0 | 0 | 0 | 0 | 0 | 0 | 0 | 0.23426 | 0
2035 | 7 | 6 | 7 | 0.23426 | 0 | 0 | 0 | 0 | 0 | 0 | 0 | 0.23426 | 0
2035 | 7 | 6 | 8 | 0.23426 | 0 | 0 | 0 | 0 | 0 | 0 | 0 | 0.23426 | 0
2035 | 7 | 6 | 9 | 0.23426 | 0 | 0 | 0 | 0 | 0 | 0 | 0 | 0.23426 | 0
2035 | 7 | 6 | 10 | 0.23426 | 0 | 0 | 0 | 0 | 0 | 0 | 0 | 0.23426 | 0
2035 | 7 | 6 | 11 | 0.23426 | 0 | 0 | 0 | 0 | 0 | 0 | 0 | 0.23426 | 0
2035 | 7 | 6 | 12 | 0.23426 | 0 | 0 | 0 | 0 | 0 | 0 | 0 | 0.23426 | 0
2035 | 7 | 6 | 13 | 0.23426 | 0 | 0 | 0 | 0 | 0 | 0 | 0 | 0.23426 | 0
2035 | 7 | 6 | 14 | 0.23426 | 0 | 0 | 0 | 0 | 0 | 0 | 0 | 0.23426 | 0
2035 | 7 | 6 | 15 | 0.23426 | 0 | 0 | 0 | 0 | 0 | 0 | 0 | 0.23426 | 0
2035 | 7 | 6 | 16 | 0.23426 | 0 | 0 | 0 | 0 | 0 | 0 | 0 | 0.23426 | 0
2035 | 7 | 6 | 17 | 0.23426 | 0 | 0 | 0 | 0 | 0 | 0 | 0 | 0.23426 | 0
2035 | 7 | 6 | 18 | 0.23426 | 0 | 0 | 0 | 0 | 0 | 0 | 0 | 0.23426 | 0
2035 | 7 | 6 | 19 | 0.23426 | 0 | 0 | 0 | 0 | 0 | 0 | 0 | 0.23426 | 0
2035 | 7 | 6 | 20 | 0.23426 | 0 | 0 | 0 | 0 | 0 | 0 | 0 | 0.23426 | 0
2035 | 7 | 6 | 21 | 0.23426 | 0 | 0 | 0 | 0 | 0 | 0 | 0 | 0.23426 | 0
2035 | 7 | 6 | 22 | 0.23426 | 0 | 0 | 0 | 0 | 0 | 0 | 0 | 0.23426 | 0
2035 | 7 | 6 | 23 | 0.23426 | 0 | 0 | 0 | 0 | 0 | 0 | 0 | 0.23426 | 0
2035 | 7 | 6 | 24 | 0.23426 | 0 | 0 | 0 | 0 | 0 | 0 | 0 | 0.23426 | 0
2035 | 7 | 7 | 1 | 0.23426 | 0 | 0 | 0 | 0 | 0 | 0 | 0 | 0.23426 | 0
2035 | 7 | 7 | 2 | 0.23426 | 0 | 0 | 0 | 0 | 0 | 0 | 0 | 0.23426 | 0
2035 | 7 | 7 | 3 | 0.23426 | 0 | 0 | 0 | 0 | 0 | 0 | 0 | 0.23426 | 0
2035 | 7 | 7 | 4 | 0.23426 | 0 | 0 | 0 | 0 | 0 | 0 | 0 | 0.23426 | 0
2035 | 7 | 7 | 5 | 0.23426 | 0 | 0 | 0 | 0 | 0 | 0 | 0 | 0.23426 | 0
2035 | 7 | 7 | 6 | 0.23426 | 0 | 0 | 0 | 0 | 0 | 0 | 0 | 0.23426 | 0
2035 | 7 | 7 | 7 | 0.23426 | 0 | 0 | 0 | 0 | 0 | 0 | 0 | 0.23426 | 0
2035 | 7 | 7 | 8 | 0.23426 | 0 | 0 | 0 | 0 | 0 | 0 | 0 | 0.23426 | 0
2035 | 7 | 7 | 9 | 0.23426 | 0 | 0 | 0 | 0 | 0 | 0 | 0 | 0.23426 | 0
2035 | 7 | 7 | 10 | 0.23426 | 0 | 0 | 0 | 0 | 0 | 0 | 0 | 0.23426 | 0
2035 | 7 | 7 | 11 | 0.23426 | 0 | 0 | 0 | 0 | 0 | 0 | 0 | 0.23426 | 0
2035 | 7 | 7 | 12 | 0.23426 | 0 | 0 | 0 | 0 | 0 | 0 | 0 | 0.23426 | 0
2035 | 7 | 7 | 13 | 0.23426 | 0 | 0 | 0 | 0 | 0 | 0 | 0 | 0.23426 | 0
2035 | 7 | 7 | 14 | 0.23426 | 0 | 0 | 0 | 0 | 0 | 0 | 0 | 0.23426 | 0
2035 | 7 | 7 | 15 | 0.23426 | 0 | 0 | 0 | 0 | 0 | 0 | 0 | 0.23426 | 0
2035 | 7 | 7 | 16 | 0.23426 | 0 | 0 | 0 | 0 | 0 | 0 | 0 | 0.23426 | 0
2035 | 7 | 7 | 17 | 0.23426 | 0 | 0 | 0 | 0 | 0 | 0 | 0 | 0.23426 | 0
2035 | 7 | 7 | 18 | 0.23426 | 0 | 0 | 0 | 0 | 0 | 0 | 0 | 0.23426 | 0
2035 | 7 | 7 | 19 | 0.23426 | 0 | 0 | 0 | 0 | 0 | 0 | 0 | 0.23426 | 0
2035 | 7 | 7 | 20 | 0.23426 | 0 | 0 | 0 | 0 | 0 | 0 | 0 | 0.23426 | 0
2035 | 7 | 7 | 21 | 0.23426 | 0 | 0 | 0 | 0 | 0 | 0 | 0 | 0.23426 | 0
2035 | 7 | 7 | 22 | 0.23426 | 0 | 0 | 0 | 0 | 0 | 0 | 0 | 0.23426 | 0
2035 | 7 | 7 | 23 | 0.23426 | 0 | 0 | 0 | 0 | 0 | 0 | 0 | 0.23426 | 0
2035 | 7 | 7 | 24 | 0.23426 | 0 | 0 | 0 | 0 | 0 | 0 | 0 | 0.23426 | 0
2035 | 7 | 8 | 1 | 0.23426 | 0 | 0 | 0 | 0 | 0 | 0 | 0 | 0.23426 | 0
2035 | 7 | 8 | 2 | 0.23426 | 0 | 0 | 0 | 0 | 0 | 0 | 0 | 0.23426 | 0
2035 | 7 | 8 | 3 | 0.23426 | 0 | 0 | 0 | 0 | 0 | 0 | 0 | 0.23426 | 0
2035 | 7 | 8 | 4 | 0.23426 | 0 | 0 | 0 | 0 | 0 | 0 | 0 | 0.23426 | 0
2035 | 7 | 8 | 5 | 0.23426 | 0 | 0 | 0 | 0 | 0 | 0 | 0 | 0.23426 | 0
2035 | 7 | 8 | 6 | 0.23426 | 0 | 0 | 0 | 0 | 0 | 0 | 0 | 0.23426 | 0
2035 | 7 | 8 | 7 | 0.23426 | 0 | 0 | 0 | 0 | 0 | 0 | 0 | 0.23426 | 0
2035 | 7 | 8 | 8 | 0.23426 | 0 | 0 | 0 | 0 | 0 | 0 | 0 | 0.23426 | 0
2035 | 7 | 8 | 9 | 0.23426 | 0 | 0 | 0 | 0 | 0 | 0 | 0 | 0.23426 | 0
2035 | 7 | 8 | 10 | 0.23426 | 0 | 0 | 0 | 0 | 0 | 0 | 0 | 0.23426 | 0
2035 | 7 | 8 | 11 | 0.23426 | 0 | 0 | 0 | 0 | 0 | 0 | 0 | 0.23426 | 0
2035 | 7 | 8 | 12 | 0.23426 | 0 | 0 | 0 | 0 | 0 | 0 | 0 | 0.23426 | 0
2035 | 7 | 8 | 13 | 0.23426 | 0 | 0 | 0 | 0 | 0 | 0 | 0 | 0.23426 | 0
2035 | 7 | 8 | 14 | 0.23426 | 0 | 0 | 0 | 0 | 0 | 0 | 0 | 0.23426 | 0
2035 | 7 | 8 | 15 | 0.23426 | 0 | 0 | 0 | 0 | 0 | 0 | 0 | 0.23426 | 0
2035 | 7 | 8 | 16 | 0.23426 | 0 | 0 | 0 | 0 | 0 | 0 | 0 | 0.23426 | 0
2035 | 7 | 8 | 17 | 0.23426 | 0 | 0 | 0 | 0 | 0 | 0 | 0 | 0.23426 | 0
2035 | 7 | 8 | 18 | 0.23426 | 0 | 0 | 0 | 0 | 0 | 0 | 0 | 0.23426 | 0
2035 | 7 | 8 | 19 | 0.23426 | 0 | 0 | 0 | 0 | 0 | 0 | 0 | 0.23426 | 0
2035 | 7 | 8 | 20 | 0.23426 | 0 | 0 | 0 | 0 | 0 | 0 | 0 | 0.23426 | 0
2035 | 7 | 8 | 21 | 0.23426 | 0 | 0 | 0 | 0 | 0 | 0 | 0 | 0.23426 | 0
2035 | 7 | 8 | 22 | 0.23426 | 0 | 0 | 0 | 0 | 0 | 0 | 0 | 0.23426 | 0
2035 | 7 | 8 | 23 | 0.23426 | 0 | 0 | 0 | 0 | 0 | 0 | 0 | 0.23426 | 0
2035 | 7 | 8 | 24 | 0.23426 | 0 | 0 | 0 | 0 | 0 | 0 | 0 | 0.23426 | 0
2035 | 7 | 9 | 1 | 0.23426 | 0 | 0 | 0 | 0 | 0 | 0 | 0 | 0.23426 | 0
2035 | 7 | 9 | 2 | 0.23426 | 0 | 0 | 0 | 0 | 0 | 0 | 0 | 0.23426 | 0
2035 | 7 | 9 | 3 | 0.23426 | 0 | 0 | 0 | 0 | 0 | 0 | 0 | 0.23426 | 0
2035 | 7 | 9 | 4 | 0.23426 | 0 | 0 | 0 | 0 | 0 | 0 | 0 | 0.23426 | 0
2035 | 7 | 9 | 5 | 0.23426 | 0 | 0 | 0 | 0 | 0 | 0 | 0 | 0.23426 | 0
2035 | 7 | 9 | 6 | 0.23426 | 0 | 0 | 0 | 0 | 0 | 0 | 0 | 0.23426 | 0
2035 | 7 | 9 | 7 | 0.23426 | 0 | 0 | 0 | 0 | 0 | 0 | 0 | 0.23426 | 0
2035 | 7 | 9 | 8 | 0.23426 | 0 | 0 | 0 | 0 | 0 | 0 | 0 | 0.23426 | 0
2035 | 7 | 9 | 9 | 0.23426 | 0 | 0 | 0 | 0 | 0 | 0 | 0 | 0.23426 | 0
2035 | 7 | 9 | 10 | 0.23426 | 0 | 0 | 0 | 0 | 0 | 0 | 0 | 0.23426 | 0
2035 | 7 | 9 | 11 | 0.23426 | 0 | 0 | 0 | 0 | 0 | 0 | 0 | 0.23426 | 0
2035 | 7 | 9 | 12 | 0.23426 | 0 | 0 | 0 | 0 | 0 | 0 | 0 | 0.23426 | 0
2035 | 7 | 9 | 13 | 0.23426 | 0 | 0 | 0 | 0 | 0 | 0 | 0 | 0.23426 | 0
2035 | 7 | 9 | 14 | 0.23426 | 0 | 0 | 0 | 0 | 0 | 0 | 0 | 0.23426 | 0
2035 | 7 | 9 | 15 | 0.23426 | 0 | 0 | 0 | 0 | 0 | 0 | 0 | 0.23426 | 0
2035 | 7 | 9 | 16 | 0.23426 | 0 | 0 | 0 | 0 | 0 | 0 | 0 | 0.23426 | 0
2035 | 7 | 9 | 17 | 0.23426 | 0 | 0 | 0 | 0 | 0 | 0 | 0 | 0.23426 | 0
2035 | 7 | 9 | 18 | 0.23426 | 0 | 0 | 0 | 0 | 0 | 0 | 0 | 0.23426 | 0
2035 | 7 | 9 | 19 | 0.23426 | 0 | 0 | 0 | 0 | 0 | 0 | 0 | 0.23426 | 0
2035 | 7 | 9 | 20 | 0.23426 | 0 | 0 | 0 | 0 | 0 | 0 | 0 | 0.23426 | 0
2035 | 7 | 9 | 21 | 0.23426 | 0 | 0 | 0 | 0 | 0 | 0 | 0 | 0.23426 | 0
2035 | 7 | 9 | 22 | 0.23426 | 0 | 0 | 0 | 0 | 0 | 0 | 0 | 0.23426 | 0
2035 | 7 | 9 | 23 | 0.23426 | 0 | 0 | 0 | 0 | 0 | 0 | 0 | 0.23426 | 0
2035 | 7 | 9 | 24 | 0.23426 | 0 | 0 | 0 | 0 | 0 | 0 | 0 | 0.23426 | 0
2035 | 7 | 10 | 1 | 0.23426 | 0 | 0 | 0 | 0 | 0 | 0 | 0 | 0.23426 | 0
2035 | 7 | 10 | 2 | 0.23426 | 0 | 0 | 0 | 0 | 0 | 0 | 0 | 0.23426 | 0
2035 | 7 | 10 | 3 | 0.23426 | 0 | 0 | 0 | 0 | 0 | 0 | 0 | 0.23426 | 0
2035 | 7 | 10 | 4 | 0.23426 | 0 | 0 | 0 | 0 | 0 | 0 | 0 | 0.23426 | 0
2035 | 7 | 10 | 5 | 0.23426 | 0 | 0 | 0 | 0 | 0 | 0 | 0 | 0.23426 | 0
2035 | 7 | 10 | 6 | 0.23426 | 0 | 0 | 0 | 0 | 0 | 0 | 0 | 0.23426 | 0
2035 | 7 | 10 | 7 | 0.23426 | 0 | 0 | 0 | 0 | 0 | 0 | 0 | 0.23426 | 0
2035 | 7 | 10 | 8 | 0.23426 | 0 | 0 | 0 | 0 | 0 | 0 | 0 | 0.23426 | 0
2035 | 7 | 10 | 9 | 0.23426 | 0 | 0 | 0 | 0 | 0 | 0 | 0 | 0.23426 | 0
2035 | 7 | 10 | 10 | 0.23426 | 0 | 0 | 0 | 0 | 0 | 0 | 0 | 0.23426 | 0
2035 | 7 | 10 | 11 | 0.23426 | 0 | 0 | 0 | 0 | 0 | 0 | 0 | 0.23426 | 0
2035 | 7 | 10 | 12 | 0.23426 | 0 | 0 | 0 | 0 | 0 | 0 | 0 | 0.23426 | 0
2035 | 7 | 10 | 13 | 0.23426 | 0 | 0 | 0 | 0 | 0 | 0 | 0 | 0.23426 | 0
2035 | 7 | 10 | 14 | 0.23426 | 0 | 0 | 0 | 0 | 0 | 0 | 0 | 0.23426 | 0
2035 | 7 | 10 | 15 | 0.23426 | 0 | 0 | 0 | 0 | 0 | 0 | 0 | 0.23426 | 0
2035 | 7 | 10 | 16 | 0.23426 | 0 | 0 | 0 | 0 | 0 | 0 | 0 | 0.23426 | 0
2035 | 7 | 10 | 17 | 0.23426 | 0 | 0 | 0 | 0 | 0 | 0 | 0 | 0.23426 | 0
2035 | 7 | 10 | 18 | 0.23426 | 0 | 0 | 0 | 0 | 0 | 0 | 0 | 0.23426 | 0
2035 | 7 | 10 | 19 | 0.23426 | 0 | 0 | 0 | 0 | 0 | 0 | 0 | 0.23426 | 0
2035 | 7 | 10 | 20 | 0.23426 | 0 | 0 | 0 | 0 | 0 | 0 | 0 | 0.23426 | 0
2035 | 7 | 10 | 21 | 0.23426 | 0 | 0 | 0 | 0 | 0 | 0 | 0 | 0.23426 | 0
2035 | 7 | 10 | 22 | 0.23426 | 0 | 0 | 0 | 0 | 0 | 0 | 0 | 0.23426 | 0
2035 | 7 | 10 | 23 | 0.23426 | 0 | 0 | 0 | 0 | 0 | 0 | 0 | 0.23426 | 0
2035 | 7 | 10 | 24 | 0.23426 | 0 | 0 | 0 | 0 | 0 | 0 | 0 | 0.23426 | 0
2035 | 7 | 11 | 1 | 0.23426 | 0 | 0 | 0 | 0 | 0 | 0 | 0 | 0.23426 | 0
2035 | 7 | 11 | 2 | 0.23426 | 0 | 0 | 0 | 0 | 0 | 0 | 0 | 0.23426 | 0
2035 | 7 | 11 | 3 | 0.23426 | 0 | 0 | 0 | 0 | 0 | 0 | 0 | 0.23426 | 0
2035 | 7 | 11 | 4 | 0.23426 | 0 | 0 | 0 | 0 | 0 | 0 | 0 | 0.23426 | 0
2035 | 7 | 11 | 5 | 0.23426 | 0 | 0 | 0 | 0 | 0 | 0 | 0 | 0.23426 | 0
2035 | 7 | 11 | 6 | 0.23426 | 0 | 0 | 0 | 0 | 0 | 0 | 0 | 0.23426 | 0
2035 | 7 | 11 | 7 | 0.23426 | 0 | 0 | 0 | 0 | 0 | 0 | 0 | 0.23426 | 0
2035 | 7 | 11 | 8 | 0.23426 | 0 | 0 | 0 | 0 | 0 | 0 | 0 | 0.23426 | 0
2035 | 7 | 11 | 9 | 0.23426 | 0 | 0 | 0 | 0 | 0 | 0 | 0 | 0.23426 | 0
2035 | 7 | 11 | 10 | 0.23426 | 0 | 0 | 0 | 0 | 0 | 0 | 0 | 0.23426 | 0
2035 | 7 | 11 | 11 | 0.23426 | 0 | 0 | 0 | 0 | 0 | 0 | 0 | 0.23426 | 0
2035 | 7 | 11 | 12 | 0.23426 | 0 | 0 | 0 | 0 | 0 | 0 | 0 | 0.23426 | 0
2035 | 7 | 11 | 13 | 0.23426 | 0 | 0 | 0 | 0 | 0 | 0 | 0 | 0.23426 | 0
2035 | 7 | 11 | 14 | 0.23426 | 0 | 0 | 0 | 0 | 0 | 0 | 0 | 0.23426 | 0
2035 | 7 | 11 | 15 | 0.23426 | 0 | 0 | 0 | 0 | 0 | 0 | 0 | 0.23426 | 0
2035 | 7 | 11 | 16 | 0.23426 | 0 | 0 | 0 | 0 | 0 | 0 | 0 | 0.23426 | 0
2035 | 7 | 11 | 17 | 0.23426 | 0 | 0 | 0 | 0 | 0 | 0 | 0 | 0.23426 | 0
2035 | 7 | 11 | 18 | 0.23426 | 0 | 0 | 0 | 0 | 0 | 0 | 0 | 0.23426 | 0
2035 | 7 | 11 | 19 | 0.23426 | 0 | 0 | 0 | 0 | 0 | 0 | 0 | 0.23426 | 0
2035 | 7 | 11 | 20 | 0.23426 | 0 | 0 | 0 | 0 | 0 | 0 | 0 | 0.23426 | 0
2035 | 7 | 11 | 21 | 0.23426 | 0 | 0 | 0 | 0 | 0 | 0 | 0 | 0.23426 | 0
2035 | 7 | 11 | 22 | 0.23426 | 0 | 0 | 0 | 0 | 0 | 0 | 0 | 0.23426 | 0
2035 | 7 | 11 | 23 | 0.23426 | 0 | 0 | 0 | 0 | 0 | 0 | 0 | 0.23426 | 0
2035 | 7 | 11 | 24 | 0.23426 | 0 | 0 | 0 | 0 | 0 | 0 | 0 | 0.23426 | 0
2035 | 7 | 12 | 1 | 0.23426 | 0 | 0 | 0 | 0 | 0 | 0 | 0 | 0.23426 | 0
2035 | 7 | 12 | 2 | 0.23426 | 0 | 0 | 0 | 0 | 0 | 0 | 0 | 0.23426 | 0
2035 | 7 | 12 | 3 | 0.23426 | 0 | 0 | 0 | 0 | 0 | 0 | 0 | 0.23426 | 0
2035 | 7 | 12 | 4 | 0.23426 | 0 | 0 | 0 | 0 | 0 | 0 | 0 | 0.23426 | 0
2035 | 7 | 12 | 5 | 0.23426 | 0 | 0 | 0 | 0 | 0 | 0 | 0 | 0.23426 | 0
2035 | 7 | 12 | 6 | 0.23426 | 0 | 0 | 0 | 0 | 0 | 0 | 0 | 0.23426 | 0
2035 | 7 | 12 | 7 | 0.23426 | 0 | 0 | 0 | 0 | 0 | 0 | 0 | 0.23426 | 0
2035 | 7 | 12 | 8 | 0.23426 | 0 | 0 | 0 | 0 | 0 | 0 | 0 | 0.23426 | 0
2035 | 7 | 12 | 9 | 0.23426 | 0 | 0 | 0 | 0 | 0 | 0 | 0 | 0.23426 | 0
2035 | 7 | 12 | 10 | 0.23426 | 0 | 0 | 0 | 0 | 0 | 0 | 0 | 0.23426 | 0
2035 | 7 | 12 | 11 | 0.23426 | 0 | 0 | 0 | 0 | 0 | 0 | 0 | 0.23426 | 0
2035 | 7 | 12 | 12 | 0.23426 | 0 | 0 | 0 | 0 | 0 | 0 | 0 | 0.23426 | 0
2035 | 7 | 12 | 13 | 0.23426 | 0 | 0 | 0 | 0 | 0 | 0 | 0 | 0.23426 | 0
2035 | 7 | 12 | 14 | 0.23426 | 0 | 0 | 0 | 0 | 0 | 0 | 0 | 0.23426 | 0
2035 | 7 | 12 | 15 | 0.23426 | 0 | 0 | 0 | 0 | 0 | 0 | 0 | 0.23426 | 0
2035 | 7 | 12 | 16 | 0.23426 | 0 | 0 | 0 | 0 | 0 | 0 | 0 | 0.23426 | 0
2035 | 7 | 12 | 17 | 0.23426 | 0 | 0 | 0 | 0 | 0 | 0 | 0 | 0.23426 | 0
2035 | 7 | 12 | 18 | 0.23426 | 0 | 0 | 0 | 0 | 0 | 0 | 0 | 0.23426 | 0
2035 | 7 | 12 | 19 | 0.23426 | 0 | 0 | 0 | 0 | 0 | 0 | 0 | 0.23426 | 0
2035 | 7 | 12 | 20 | 0.23426 | 0 | 0 | 0 | 0 | 0 | 0 | 0 | 0.23426 | 0
2035 | 7 | 12 | 21 | 0.23426 | 0 | 0 | 0 | 0 | 0 | 0 | 0 | 0.23426 | 0
2035 | 7 | 12 | 22 | 0.23426 | 0 | 0 | 0 | 0 | 0 | 0 | 0 | 0.23426 | 0
2035 | 7 | 12 | 23 | 0.23426 | 0 | 0 | 0 | 0 | 0 | 0 | 0 | 0.23426 | 0
2035 | 7 | 12 | 24 | 0.23426 | 0 | 0 | 0 | 0 | 0 | 0 | 0 | 0.23426 | 0
2035 | 7 | 13 | 1 | 0.23426 | 0 | 0 | 0 | 0 | 0 | 0 | 0 | 0.23426 | 0
2035 | 7 | 13 | 2 | 0.23426 | 0 | 0 | 0 | 0 | 0 | 0 | 0 | 0.23426 | 0
2035 | 7 | 13 | 3 | 0.23426 | 0 | 0 | 0 | 0 | 0 | 0 | 0 | 0.23426 | 0
2035 | 7 | 13 | 4 | 0.23426 | 0 | 0 | 0 | 0 | 0 | 0 | 0 | 0.23426 | 0
2035 | 7 | 13 | 5 | 0.23426 | 0 | 0 | 0 | 0 | 0 | 0 | 0 | 0.23426 | 0
2035 | 7 | 13 | 6 | 0.23426 | 0 | 0 | 0 | 0 | 0 | 0 | 0 | 0.23426 | 0
2035 | 7 | 13 | 7 | 0.23426 | 0 | 0 | 0 | 0 | 0 | 0 | 0 | 0.23426 | 0
2035 | 7 | 13 | 8 | 0.23426 | 0 | 0 | 0 | 0 | 0 | 0 | 0 | 0.23426 | 0
2035 | 7 | 13 | 9 | 0.23426 | 0 | 0 | 0 | 0 | 0 | 0 | 0 | 0.23426 | 0
2035 | 7 | 13 | 10 | 0.23426 | 0 | 0 | 0 | 0 | 0 | 0 | 0 | 0.23426 | 0
2035 | 7 | 13 | 11 | 0.23426 | 0 | 0 | 0 | 0 | 0 | 0 | 0 | 0.23426 | 0
2035 | 7 | 13 | 12 | 0.23426 | 0 | 0 | 0 | 0 | 0 | 0 | 0 | 0.23426 | 0
2035 | 7 | 13 | 13 | 0.23426 | 0 | 0 | 0 | 0 | 0 | 0 | 0 | 0.23426 | 0
2035 | 7 | 13 | 14 | 0.23426 | 0 | 0 | 0 | 0 | 0 | 0 | 0 | 0.23426 | 0
2035 | 7 | 13 | 15 | 0.23426 | 0 | 0 | 0 | 0 | 0 | 0 | 0 | 0.23426 | 0
2035 | 7 | 13 | 16 | 0.23426 | 0 | 0 | 0 | 0 | 0 | 0 | 0 | 0.23426 | 0
2035 | 7 | 13 | 17 | 0.23426 | 0 | 0 | 0 | 0 | 0 | 0 | 0 | 0.23426 | 0
2035 | 7 | 13 | 18 | 0.23426 | 0 | 0 | 0 | 0 | 0 | 0 | 0 | 0.23426 | 0
2035 | 7 | 13 | 19 | 0.23426 | 0 | 0 | 0 | 0 | 0 | 0 | 0 | 0.23426 | 0
2035 | 7 | 13 | 20 | 0.23426 | 0 | 0 | 0 | 0 | 0 | 0 | 0 | 0.23426 | 0
2035 | 7 | 13 | 21 | 0.23426 | 0 | 0 | 0 | 0 | 0 | 0 | 0 | 0.23426 | 0
2035 | 7 | 13 | 22 | 0.23426 | 0 | 0 | 0 | 0 | 0 | 0 | 0 | 0.23426 | 0
2035 | 7 | 13 | 23 | 0.23426 | 0 | 0 | 0 | 0 | 0 | 0 | 0 | 0.23426 | 0
2035 | 7 | 13 | 24 | 0.23426 | 0 | 0 | 0 | 0 | 0 | 0 | 0 | 0.23426 | 0
2035 | 7 | 14 | 1 | 0.23426 | 0 | 0 | 0 | 0 | 0 | 0 | 0 | 0.23426 | 0
2035 | 7 | 14 | 2 | 0.23426 | 0 | 0 | 0 | 0 | 0 | 0 | 0 | 0.23426 | 0
2035 | 7 | 14 | 3 | 0.23426 | 0 | 0 | 0 | 0 | 0 | 0 | 0 | 0.23426 | 0
2035 | 7 | 14 | 4 | 0.23426 | 0 | 0 | 0 | 0 | 0 | 0 | 0 | 0.23426 | 0
2035 | 7 | 14 | 5 | 0.23426 | 0 | 0 | 0 | 0 | 0 | 0 | 0 | 0.23426 | 0
2035 | 7 | 14 | 6 | 0.23426 | 0 | 0 | 0 | 0 | 0 | 0 | 0 | 0.23426 | 0
2035 | 7 | 14 | 7 | 0.23426 | 0 | 0 | 0 | 0 | 0 | 0 | 0 | 0.23426 | 0
2035 | 7 | 14 | 8 | 0.23426 | 0 | 0 | 0 | 0 | 0 | 0 | 0 | 0.23426 | 0
2035 | 7 | 14 | 9 | 0.23426 | 0 | 0 | 0 | 0 | 0 | 0 | 0 | 0.23426 | 0
2035 | 7 | 14 | 10 | 0.23426 | 0 | 0 | 0 | 0 | 0 | 0 | 0 | 0.23426 | 0
2035 | 7 | 14 | 11 | 0.23426 | 0 | 0 | 0 | 0 | 0 | 0 | 0 | 0.23426 | 0
2035 | 7 | 14 | 12 | 0.23426 | 0 | 0 | 0 | 0 | 0 | 0 | 0 | 0.23426 | 0
2035 | 7 | 14 | 13 | 0.23426 | 0 | 0 | 0 | 0 | 0 | 0 | 0 | 0.23426 | 0
2035 | 7 | 14 | 14 | 0.23426 | 0 | 0 | 0 | 0 | 0 | 0 | 0 | 0.23426 | 0
2035 | 7 | 14 | 15 | 0.23426 | 0 | 0 | 0 | 0 | 0 | 0 | 0 | 0.23426 | 0
2035 | 7 | 14 | 16 | 0.23426 | 0 | 0 | 0 | 0 | 0 | 0 | 0 | 0.23426 | 0
2035 | 7 | 14 | 17 | 0.23426 | 0 | 0 | 0 | 0 | 0 | 0 | 0 | 0.23426 | 0
2035 | 7 | 14 | 18 | 0.23426 | 0 | 0 | 0 | 0 | 0 | 0 | 0 | 0.23426 | 0
2035 | 7 | 14 | 19 | 0.23426 | 0 | 0 | 0 | 0 | 0 | 0 | 0 | 0.23426 | 0
2035 | 7 | 14 | 20 | 0.23426 | 0 | 0 | 0 | 0 | 0 | 0 | 0 | 0.23426 | 0
2035 | 7 | 14 | 21 | 0.23426 | 0 | 0 | 0 | 0 | 0 | 0 | 0 | 0.23426 | 0
2035 | 7 | 14 | 22 | 0.23426 | 0 | 0 | 0 | 0 | 0 | 0 | 0 | 0.23426 | 0
2035 | 7 | 14 | 23 | 0.23426 | 0 | 0 | 0 | 0 | 0 | 0 | 0 | 0.23426 | 0
2035 | 7 | 14 | 24 | 0.23426 | 0 | 0 | 0 | 0 | 0 | 0 | 0 | 0.23426 | 0
2035 | 7 | 15 | 1 | 0.23426 | 0 | 0 | 0 | 0 | 0 | 0 | 0 | 0.23426 | 0
2035 | 7 | 15 | 2 | 0.23426 | 0 | 0 | 0 | 0 | 0 | 0 | 0 | 0.23426 | 0
2035 | 7 | 15 | 3 | 0.23426 | 0 | 0 | 0 | 0 | 0 | 0 | 0 | 0.23426 | 0
2035 | 7 | 15 | 4 | 0.23426 | 0 | 0 | 0 | 0 | 0 | 0 | 0 | 0.23426 | 0
2035 | 7 | 15 | 5 | 0.23426 | 0 | 0 | 0 | 0 | 0 | 0 | 0 | 0.23426 | 0
2035 | 7 | 15 | 6 | 0.23426 | 0 | 0 | 0 | 0 | 0 | 0 | 0 | 0.23426 | 0
2035 | 7 | 15 | 7 | 0.23426 | 0 | 0 | 0 | 0 | 0 | 0 | 0 | 0.23426 | 0
2035 | 7 | 15 | 8 | 0.23426 | 0 | 0 | 0 | 0 | 0 | 0 | 0 | 0.23426 | 0
2035 | 7 | 15 | 9 | 0.23426 | 0 | 0 | 0 | 0 | 0 | 0 | 0 | 0.23426 | 0
2035 | 7 | 15 | 10 | 0.23426 | 0 | 0 | 0 | 0 | 0 | 0 | 0 | 0.23426 | 0
2035 | 7 | 15 | 11 | 0.23426 | 0 | 0 | 0 | 0 | 0 | 0 | 0 | 0.23426 | 0
2035 | 7 | 15 | 12 | 0.23426 | 0 | 0 | 0 | 0 | 0 | 0 | 0 | 0.23426 | 0
2035 | 7 | 15 | 13 | 0.23426 | 0 | 0 | 0 | 0 | 0 | 0 | 0 | 0.23426 | 0
2035 | 7 | 15 | 14 | 0.23426 | 0 | 0 | 0 | 0 | 0 | 0 | 0 | 0.23426 | 0
2035 | 7 | 15 | 15 | 0.23426 | 0 | 0 | 0 | 0 | 0 | 0 | 0 | 0.23426 | 0
2035 | 7 | 15 | 16 | 0.23426 | 0 | 0 | 0 | 0 | 0 | 0 | 0 | 0.23426 | 0
2035 | 7 | 15 | 17 | 0.23426 | 0 | 0 | 0 | 0 | 0 | 0 | 0 | 0.23426 | 0
2035 | 7 | 15 | 18 | 0.23426 | 0 | 0 | 0 | 0 | 0 | 0 | 0 | 0.23426 | 0
2035 | 7 | 15 | 19 | 0.23426 | 0 | 0 | 0 | 0 | 0 | 0 | 0 | 0.23426 | 0
2035 | 7 | 15 | 20 | 0.23426 | 0 | 0 | 0 | 0 | 0 | 0 | 0 | 0.23426 | 0
2035 | 7 | 15 | 21 | 0.23426 | 0 | 0 | 0 | 0 | 0 | 0 | 0 | 0.23426 | 0
2035 | 7 | 15 | 22 | 0.23426 | 0 | 0 | 0 | 0 | 0 | 0 | 0 | 0.23426 | 0
2035 | 7 | 15 | 23 | 0.23426 | 0 | 0 | 0 | 0 | 0 | 0 | 0 | 0.23426 | 0
2035 | 7 | 15 | 24 | 0.23426 | 0 | 0 | 0 | 0 | 0 | 0 | 0 | 0.23426 | 0
2035 | 7 | 16 | 1 | 0.23426 | 0 | 0 | 0 | 0 | 0 | 0 | 0 | 0.23426 | 0
2035 | 7 | 16 | 2 | 0.23426 | 0 | 0 | 0 | 0 | 0 | 0 | 0 | 0.23426 | 0
2035 | 7 | 16 | 3 | 0.23426 | 0 | 0 | 0 | 0 | 0 | 0 | 0 | 0.23426 | 0
2035 | 7 | 16 | 4 | 0.23426 | 0 | 0 | 0 | 0 | 0 | 0 | 0 | 0.23426 | 0
2035 | 7 | 16 | 5 | 0.23426 | 0 | 0 | 0 | 0 | 0 | 0 | 0 | 0.23426 | 0
2035 | 7 | 16 | 6 | 0.23426 | 0 | 0 | 0 | 0 | 0 | 0 | 0 | 0.23426 | 0
2035 | 7 | 16 | 7 | 0.23426 | 0 | 0 | 0 | 0 | 0 | 0 | 0 | 0.23426 | 0
2035 | 7 | 16 | 8 | 0.23426 | 0 | 0 | 0 | 0 | 0 | 0 | 0 | 0.23426 | 0
2035 | 7 | 16 | 9 | 0.23426 | 0 | 0 | 0 | 0 | 0 | 0 | 0 | 0.23426 | 0
2035 | 7 | 16 | 10 | 0.23426 | 0 | 0 | 0 | 0 | 0 | 0 | 0 | 0.23426 | 0
2035 | 7 | 16 | 11 | 0.23426 | 0 | 0 | 0 | 0 | 0 | 0 | 0 | 0.23426 | 0
2035 | 7 | 16 | 12 | 0.23426 | 0 | 0 | 0 | 0 | 0 | 0 | 0 | 0.23426 | 0
2035 | 7 | 16 | 13 | 0.23426 | 0 | 0 | 0 | 0 | 0 | 0 | 0 | 0.23426 | 0
2035 | 7 | 16 | 14 | 0.23426 | 0 | 0 | 0 | 0 | 0 | 0 | 0 | 0.23426 | 0
2035 | 7 | 16 | 15 | 0.23426 | 0 | 0 | 0 | 0 | 0 | 0 | 0 | 0.23426 | 0
2035 | 7 | 16 | 16 | 0.23426 | 0 | 0 | 0 | 0 | 0 | 0 | 0 | 0.23426 | 0
2035 | 7 | 16 | 17 | 0.23426 | 0 | 0 | 0 | 0 | 0 | 0 | 0 | 0.23426 | 0
2035 | 7 | 16 | 18 | 0.23426 | 0 | 0 | 0 | 0 | 0 | 0 | 0 | 0.23426 | 0
2035 | 7 | 16 | 19 | 0.23426 | 0 | 0 | 0 | 0 | 0 | 0 | 0 | 0.23426 | 0
2035 | 7 | 16 | 20 | 0.23426 | 0 | 0 | 0 | 0 | 0 | 0 | 0 | 0.23426 | 0
2035 | 7 | 16 | 21 | 0.23426 | 0 | 0 | 0 | 0 | 0 | 0 | 0 | 0.23426 | 0
2035 | 7 | 16 | 22 | 0.23426 | 0 | 0 | 0 | 0 | 0 | 0 | 0 | 0.23426 | 0
2035 | 7 | 16 | 23 | 0.23426 | 0 | 0 | 0 | 0 | 0 | 0 | 0 | 0.23426 | 0
2035 | 7 | 16 | 24 | 0.23426 | 0 | 0 | 0 | 0 | 0 | 0 | 0 | 0.23426 | 0
2035 | 7 | 17 | 1 | 0.23426 | 0 | 0 | 0 | 0 | 0 | 0 | 0 | 0.23426 | 0
2035 | 7 | 17 | 2 | 0.23426 | 0 | 0 | 0 | 0 | 0 | 0 | 0 | 0.23426 | 0
2035 | 7 | 17 | 3 | 0.23426 | 0 | 0 | 0 | 0 | 0 | 0 | 0 | 0.23426 | 0
2035 | 7 | 17 | 4 | 0.23426 | 0 | 0 | 0 | 0 | 0 | 0 | 0 | 0.23426 | 0
2035 | 7 | 17 | 5 | 0.23426 | 0 | 0 | 0 | 0 | 0 | 0 | 0 | 0.23426 | 0
2035 | 7 | 17 | 6 | 0.23426 | 0 | 0 | 0 | 0 | 0 | 0 | 0 | 0.23426 | 0
2035 | 7 | 17 | 7 | 0.23426 | 0 | 0 | 0 | 0 | 0 | 0 | 0 | 0.23426 | 0
2035 | 7 | 17 | 8 | 0.23426 | 0 | 0 | 0 | 0 | 0 | 0 | 0 | 0.23426 | 0
2035 | 7 | 17 | 9 | 0.23426 | 0 | 0 | 0 | 0 | 0 | 0 | 0 | 0.23426 | 0
2035 | 7 | 17 | 10 | 0.23426 | 0 | 0 | 0 | 0 | 0 | 0 | 0 | 0.23426 | 0
2035 | 7 | 17 | 11 | 0.23426 | 0 | 0 | 0 | 0 | 0 | 0 | 0 | 0.23426 | 0
2035 | 7 | 17 | 12 | 0.23426 | 0 | 0 | 0 | 0 | 0 | 0 | 0 | 0.23426 | 0
2035 | 7 | 17 | 13 | 0.23426 | 0 | 0 | 0 | 0 | 0 | 0 | 0 | 0.23426 | 0
2035 | 7 | 17 | 14 | 0.23426 | 0 | 0 | 0 | 0 | 0 | 0 | 0 | 0.23426 | 0
2035 | 7 | 17 | 15 | 0.23426 | 0 | 0 | 0 | 0 | 0 | 0 | 0 | 0.23426 | 0
2035 | 7 | 17 | 16 | 0.23426 | 0 | 0 | 0 | 0 | 0 | 0 | 0 | 0.23426 | 0
2035 | 7 | 17 | 17 | 0.23426 | 0 | 0 | 0 | 0 | 0 | 0 | 0 | 0.23426 | 0
2035 | 7 | 17 | 18 | 0.23426 | 0 | 0 | 0 | 0 | 0 | 0 | 0 | 0.23426 | 0
2035 | 7 | 17 | 19 | 0.23426 | 0 | 0 | 0 | 0 | 0 | 0 | 0 | 0.23426 | 0
2035 | 7 | 17 | 20 | 0.23426 | 0 | 0 | 0 | 0 | 0 | 0 | 0 | 0.23426 | 0
2035 | 7 | 17 | 21 | 0.23426 | 0 | 0 | 0 | 0 | 0 | 0 | 0 | 0.23426 | 0
2035 | 7 | 17 | 22 | 0.23426 | 0 | 0 | 0 | 0 | 0 | 0 | 0 | 0.23426 | 0
2035 | 7 | 17 | 23 | 0.23426 | 0 | 0 | 0 | 0 | 0 | 0 | 0 | 0.23426 | 0
2035 | 7 | 17 | 24 | 0.23426 | 0 | 0 | 0 | 0 | 0 | 0 | 0 | 0.23426 | 0
2035 | 7 | 18 | 1 | 0.23426 | 0 | 0 | 0 | 0 | 0 | 0 | 0 | 0.23426 | 0
2035 | 7 | 18 | 2 | 0.23426 | 0 | 0 | 0 | 0 | 0 | 0 | 0 | 0.23426 | 0
2035 | 7 | 18 | 3 | 0.23426 | 0 | 0 | 0 | 0 | 0 | 0 | 0 | 0.23426 | 0
2035 | 7 | 18 | 4 | 0.23426 | 0 | 0 | 0 | 0 | 0 | 0 | 0 | 0.23426 | 0
2035 | 7 | 18 | 5 | 0.23426 | 0 | 0 | 0 | 0 | 0 | 0 | 0 | 0.23426 | 0
2035 | 7 | 18 | 6 | 0.23426 | 0 | 0 | 0 | 0 | 0 | 0 | 0 | 0.23426 | 0
2035 | 7 | 18 | 7 | 0.23426 | 0 | 0 | 0 | 0 | 0 | 0 | 0 | 0.23426 | 0
2035 | 7 | 18 | 8 | 0.23426 | 0 | 0 | 0 | 0 | 0 | 0 | 0 | 0.23426 | 0
2035 | 7 | 18 | 9 | 0.23426 | 0 | 0 | 0 | 0 | 0 | 0 | 0 | 0.23426 | 0
2035 | 7 | 18 | 10 | 0.23426 | 0 | 0 | 0 | 0 | 0 | 0 | 0 | 0.23426 | 0
2035 | 7 | 18 | 11 | 0.23426 | 0 | 0 | 0 | 0 | 0 | 0 | 0 | 0.23426 | 0
2035 | 7 | 18 | 12 | 0.23426 | 0 | 0 | 0 | 0 | 0 | 0 | 0 | 0.23426 | 0
2035 | 7 | 18 | 13 | 0.23426 | 0 | 0 | 0 | 0 | 0 | 0 | 0 | 0.23426 | 0
2035 | 7 | 18 | 14 | 0.23426 | 0 | 0 | 0 | 0 | 0 | 0 | 0 | 0.23426 | 0
2035 | 7 | 18 | 15 | 0.23426 | 0 | 0 | 0 | 0 | 0 | 0 | 0 | 0.23426 | 0
2035 | 7 | 18 | 16 | 0.23426 | 0 | 0 | 0 | 0 | 0 | 0 | 0 | 0.23426 | 0
2035 | 7 | 18 | 17 | 0.23426 | 0 | 0 | 0 | 0 | 0 | 0 | 0 | 0.23426 | 0
2035 | 7 | 18 | 18 | 0.23426 | 0 | 0 | 0 | 0 | 0 | 0 | 0 | 0.23426 | 0
2035 | 7 | 18 | 19 | 0.23426 | 0 | 0 | 0 | 0 | 0 | 0 | 0 | 0.23426 | 0
2035 | 7 | 18 | 20 | 0.23426 | 0 | 0 | 0 | 0 | 0 | 0 | 0 | 0.23426 | 0
2035 | 7 | 18 | 21 | 0.23426 | 0 | 0 | 0 | 0 | 0 | 0 | 0 | 0.23426 | 0
2035 | 7 | 18 | 22 | 0.23426 | 0 | 0 | 0 | 0 | 0 | 0 | 0 | 0.23426 | 0
2035 | 7 | 18 | 23 | 0.23426 | 0 | 0 | 0 | 0 | 0 | 0 | 0 | 0.23426 | 0
2035 | 7 | 18 | 24 | 0.23426 | 0 | 0 | 0 | 0 | 0 | 0 | 0 | 0.23426 | 0
2035 | 7 | 19 | 1 | 0.23426 | 0 | 0 | 0 | 0 | 0 | 0 | 0 | 0.23426 | 0
2035 | 7 | 19 | 2 | 0.23426 | 0 | 0 | 0 | 0 | 0 | 0 | 0 | 0.23426 | 0
2035 | 7 | 19 | 3 | 0.23426 | 0 | 0 | 0 | 0 | 0 | 0 | 0 | 0.23426 | 0
2035 | 7 | 19 | 4 | 0.23426 | 0 | 0 | 0 | 0 | 0 | 0 | 0 | 0.23426 | 0
2035 | 7 | 19 | 5 | 0.23426 | 0 | 0 | 0 | 0 | 0 | 0 | 0 | 0.23426 | 0
2035 | 7 | 19 | 6 | 0.23426 | 0 | 0 | 0 | 0 | 0 | 0 | 0 | 0.23426 | 0
2035 | 7 | 19 | 7 | 0.23426 | 0 | 0 | 0 | 0 | 0 | 0 | 0 | 0.23426 | 0
2035 | 7 | 19 | 8 | 0.23426 | 0 | 0 | 0 | 0 | 0 | 0 | 0 | 0.23426 | 0
2035 | 7 | 19 | 9 | 0.23426 | 0 | 0 | 0 | 0 | 0 | 0 | 0 | 0.23426 | 0
2035 | 7 | 19 | 10 | 0.23426 | 0 | 0 | 0 | 0 | 0 | 0 | 0 | 0.23426 | 0
2035 | 7 | 19 | 11 | 0.23426 | 0 | 0 | 0 | 0 | 0 | 0 | 0 | 0.23426 | 0
2035 | 7 | 19 | 12 | 0.23426 | 0 | 0 | 0 | 0 | 0 | 0 | 0 | 0.23426 | 0
2035 | 7 | 19 | 13 | 0.23426 | 0 | 0 | 0 | 0 | 0 | 0 | 0 | 0.23426 | 0
2035 | 7 | 19 | 14 | 0.23426 | 0 | 0 | 0 | 0 | 0 | 0 | 0 | 0.23426 | 0
2035 | 7 | 19 | 15 | 0.23426 | 0 | 0 | 0 | 0 | 0 | 0 | 0 | 0.23426 | 0
2035 | 7 | 19 | 16 | 0.23426 | 0 | 0 | 0 | 0 | 0 | 0 | 0 | 0.23426 | 0
2035 | 7 | 19 | 17 | 0.23426 | 0 | 0 | 0 | 0 | 0 | 0 | 0 | 0.23426 | 0
2035 | 7 | 19 | 18 | 0.23426 | 0 | 0 | 0 | 0 | 0 | 0 | 0 | 0.23426 | 0
2035 | 7 | 19 | 19 | 0.23426 | 0 | 0 | 0 | 0 | 0 | 0 | 0 | 0.23426 | 0
2035 | 7 | 19 | 20 | 0.23426 | 0 | 0 | 0 | 0 | 0 | 0 | 0 | 0.23426 | 0
2035 | 7 | 19 | 21 | 0.23426 | 0 | 0 | 0 | 0 | 0 | 0 | 0 | 0.23426 | 0
2035 | 7 | 19 | 22 | 0.23426 | 0 | 0 | 0 | 0 | 0 | 0 | 0 | 0.23426 | 0
2035 | 7 | 19 | 23 | 0.23426 | 0 | 0 | 0 | 0 | 0 | 0 | 0 | 0.23426 | 0
2035 | 7 | 19 | 24 | 0.23426 | 0 | 0 | 0 | 0 | 0 | 0 | 0 | 0.23426 | 0
2035 | 7 | 20 | 1 | 0.23426 | 0 | 0 | 0 | 0 | 0 | 0 | 0 | 0.23426 | 0
2035 | 7 | 20 | 2 | 0.23426 | 0 | 0 | 0 | 0 | 0 | 0 | 0 | 0.23426 | 0
2035 | 7 | 20 | 3 | 0.23426 | 0 | 0 | 0 | 0 | 0 | 0 | 0 | 0.23426 | 0
2035 | 7 | 20 | 4 | 0.23426 | 0 | 0 | 0 | 0 | 0 | 0 | 0 | 0.23426 | 0
2035 | 7 | 20 | 5 | 0.23426 | 0 | 0 | 0 | 0 | 0 | 0 | 0 | 0.23426 | 0
2035 | 7 | 20 | 6 | 0.23426 | 0 | 0 | 0 | 0 | 0 | 0 | 0 | 0.23426 | 0
2035 | 7 | 20 | 7 | 0.23426 | 0 | 0 | 0 | 0 | 0 | 0 | 0 | 0.23426 | 0
2035 | 7 | 20 | 8 | 0.23426 | 0 | 0 | 0 | 0 | 0 | 0 | 0 | 0.23426 | 0
2035 | 7 | 20 | 9 | 0.23426 | 0 | 0 | 0 | 0 | 0 | 0 | 0 | 0.23426 | 0
2035 | 7 | 20 | 10 | 0.23426 | 0 | 0 | 0 | 0 | 0 | 0 | 0 | 0.23426 | 0
2035 | 7 | 20 | 11 | 0.23426 | 0 | 0 | 0 | 0 | 0 | 0 | 0 | 0.23426 | 0
2035 | 7 | 20 | 12 | 0.23426 | 0 | 0 | 0 | 0 | 0 | 0 | 0 | 0.23426 | 0
2035 | 7 | 20 | 13 | 0.23426 | 0 | 0 | 0 | 0 | 0 | 0 | 0 | 0.23426 | 0
2035 | 7 | 20 | 14 | 0.23426 | 0 | 0 | 0 | 0 | 0 | 0 | 0 | 0.23426 | 0
2035 | 7 | 20 | 15 | 0.23426 | 0 | 0 | 0 | 0 | 0 | 0 | 0 | 0.23426 | 0
2035 | 7 | 20 | 16 | 0.23426 | 0 | 0 | 0 | 0 | 0 | 0 | 0 | 0.23426 | 0
2035 | 7 | 20 | 17 | 0.23426 | 0 | 0 | 0 | 0 | 0 | 0 | 0 | 0.23426 | 0
2035 | 7 | 20 | 18 | 0.23426 | 0 | 0 | 0 | 0 | 0 | 0 | 0 | 0.23426 | 0
2035 | 7 | 20 | 19 | 0.23426 | 0 | 0 | 0 | 0 | 0 | 0 | 0 | 0.23426 | 0
2035 | 7 | 20 | 20 | 0.23426 | 0 | 0 | 0 | 0 | 0 | 0 | 0 | 0.23426 | 0
2035 | 7 | 20 | 21 | 0.23426 | 0 | 0 | 0 | 0 | 0 | 0 | 0 | 0.23426 | 0
2035 | 7 | 20 | 22 | 0.23426 | 0 | 0 | 0 | 0 | 0 | 0 | 0 | 0.23426 | 0
2035 | 7 | 20 | 23 | 0.23426 | 0 | 0 | 0 | 0 | 0 | 0 | 0 | 0.23426 | 0
2035 | 7 | 20 | 24 | 0.23426 | 0 | 0 | 0 | 0 | 0 | 0 | 0 | 0.23426 | 0
2035 | 7 | 21 | 1 | 0.23426 | 0 | 0 | 0 | 0 | 0 | 0 | 0 | 0.23426 | 0
2035 | 7 | 21 | 2 | 0.23426 | 0 | 0 | 0 | 0 | 0 | 0 | 0 | 0.23426 | 0
2035 | 7 | 21 | 3 | 0.23426 | 0 | 0 | 0 | 0 | 0 | 0 | 0 | 0.23426 | 0
2035 | 7 | 21 | 4 | 0.23426 | 0 | 0 | 0 | 0 | 0 | 0 | 0 | 0.23426 | 0
2035 | 7 | 21 | 5 | 0.23426 | 0 | 0 | 0 | 0 | 0 | 0 | 0 | 0.23426 | 0
2035 | 7 | 21 | 6 | 0.23426 | 0 | 0 | 0 | 0 | 0 | 0 | 0 | 0.23426 | 0
2035 | 7 | 21 | 7 | 0.23426 | 0 | 0 | 0 | 0 | 0 | 0 | 0 | 0.23426 | 0
2035 | 7 | 21 | 8 | 0.23426 | 0 | 0 | 0 | 0 | 0 | 0 | 0 | 0.23426 | 0
2035 | 7 | 21 | 9 | 0.23426 | 0 | 0 | 0 | 0 | 0 | 0 | 0 | 0.23426 | 0
2035 | 7 | 21 | 10 | 0.23426 | 0 | 0 | 0 | 0 | 0 | 0 | 0 | 0.23426 | 0
2035 | 7 | 21 | 11 | 0.23426 | 0 | 0 | 0 | 0 | 0 | 0 | 0 | 0.23426 | 0
2035 | 7 | 21 | 12 | 0.23426 | 0 | 0 | 0 | 0 | 0 | 0 | 0 | 0.23426 | 0
2035 | 7 | 21 | 13 | 0.23426 | 0 | 0 | 0 | 0 | 0 | 0 | 0 | 0.23426 | 0
2035 | 7 | 21 | 14 | 0.23426 | 0 | 0 | 0 | 0 | 0 | 0 | 0 | 0.23426 | 0
2035 | 7 | 21 | 15 | 0.23426 | 0 | 0 | 0 | 0 | 0 | 0 | 0 | 0.23426 | 0
2035 | 7 | 21 | 16 | 0.23426 | 0 | 0 | 0 | 0 | 0 | 0 | 0 | 0.23426 | 0
2035 | 7 | 21 | 17 | 0.23426 | 0 | 0 | 0 | 0 | 0 | 0 | 0 | 0.23426 | 0
2035 | 7 | 21 | 18 | 0.23426 | 0 | 0 | 0 | 0 | 0 | 0 | 0 | 0.23426 | 0
2035 | 7 | 21 | 19 | 0.23426 | 0 | 0 | 0 | 0 | 0 | 0 | 0 | 0.23426 | 0
2035 | 7 | 21 | 20 | 0.23426 | 0 | 0 | 0 | 0 | 0 | 0 | 0 | 0.23426 | 0
2035 | 7 | 21 | 21 | 0.23426 | 0 | 0 | 0 | 0 | 0 | 0 | 0 | 0.23426 | 0
2035 | 7 | 21 | 22 | 0.23426 | 0 | 0 | 0 | 0 | 0 | 0 | 0 | 0.23426 | 0
2035 | 7 | 21 | 23 | 0.23426 | 0 | 0 | 0 | 0 | 0 | 0 | 0 | 0.23426 | 0
2035 | 7 | 21 | 24 | 0.23426 | 0 | 0 | 0 | 0 | 0 | 0 | 0 | 0.23426 | 0
2035 | 7 | 22 | 1 | 0.23426 | 0 | 0 | 0 | 0 | 0 | 0 | 0 | 0.23426 | 0
2035 | 7 | 22 | 2 | 0.23426 | 0 | 0 | 0 | 0 | 0 | 0 | 0 | 0.23426 | 0
2035 | 7 | 22 | 3 | 0.23426 | 0 | 0 | 0 | 0 | 0 | 0 | 0 | 0.23426 | 0
2035 | 7 | 22 | 4 | 0.23426 | 0 | 0 | 0 | 0 | 0 | 0 | 0 | 0.23426 | 0
2035 | 7 | 22 | 5 | 0.23426 | 0 | 0 | 0 | 0 | 0 | 0 | 0 | 0.23426 | 0
2035 | 7 | 22 | 6 | 0.23426 | 0 | 0 | 0 | 0 | 0 | 0 | 0 | 0.23426 | 0
2035 | 7 | 22 | 7 | 0.23426 | 0 | 0 | 0 | 0 | 0 | 0 | 0 | 0.23426 | 0
2035 | 7 | 22 | 8 | 0.23426 | 0 | 0 | 0 | 0 | 0 | 0 | 0 | 0.23426 | 0
2035 | 7 | 22 | 9 | 0.23426 | 0 | 0 | 0 | 0 | 0 | 0 | 0 | 0.23426 | 0
2035 | 7 | 22 | 10 | 0.23426 | 0 | 0 | 0 | 0 | 0 | 0 | 0 | 0.23426 | 0
2035 | 7 | 22 | 11 | 0.23426 | 0 | 0 | 0 | 0 | 0 | 0 | 0 | 0.23426 | 0
2035 | 7 | 22 | 12 | 0.23426 | 0 | 0 | 0 | 0 | 0 | 0 | 0 | 0.23426 | 0
2035 | 7 | 22 | 13 | 0.23426 | 0 | 0 | 0 | 0 | 0 | 0 | 0 | 0.23426 | 0
2035 | 7 | 22 | 14 | 0.23426 | 0 | 0 | 0 | 0 | 0 | 0 | 0 | 0.23426 | 0
2035 | 7 | 22 | 15 | 0.23426 | 0 | 0 | 0 | 0 | 0 | 0 | 0 | 0.23426 | 0
2035 | 7 | 22 | 16 | 0.23426 | 0 | 0 | 0 | 0 | 0 | 0 | 0 | 0.23426 | 0
2035 | 7 | 22 | 17 | 0.23426 | 0 | 0 | 0 | 0 | 0 | 0 | 0 | 0.23426 | 0
2035 | 7 | 22 | 18 | 0.23426 | 0 | 0 | 0 | 0 | 0 | 0 | 0 | 0.23426 | 0
2035 | 7 | 22 | 19 | 0.23426 | 0 | 0 | 0 | 0 | 0 | 0 | 0 | 0.23426 | 0
2035 | 7 | 22 | 20 | 0.23426 | 0 | 0 | 0 | 0 | 0 | 0 | 0 | 0.23426 | 0
2035 | 7 | 22 | 21 | 0.23426 | 0 | 0 | 0 | 0 | 0 | 0 | 0 | 0.23426 | 0
2035 | 7 | 22 | 22 | 0.23426 | 0 | 0 | 0 | 0 | 0 | 0 | 0 | 0.23426 | 0
2035 | 7 | 22 | 23 | 0.23426 | 0 | 0 | 0 | 0 | 0 | 0 | 0 | 0.23426 | 0
2035 | 7 | 22 | 24 | 0.23426 | 0 | 0 | 0 | 0 | 0 | 0 | 0 | 0.23426 | 0
2035 | 7 | 23 | 1 | 0.23426 | 0 | 0 | 0 | 0 | 0 | 0 | 0 | 0.23426 | 0
2035 | 7 | 23 | 2 | 0.23426 | 0 | 0 | 0 | 0 | 0 | 0 | 0 | 0.23426 | 0
2035 | 7 | 23 | 3 | 0.23426 | 0 | 0 | 0 | 0 | 0 | 0 | 0 | 0.23426 | 0
2035 | 7 | 23 | 4 | 0.23426 | 0 | 0 | 0 | 0 | 0 | 0 | 0 | 0.23426 | 0
2035 | 7 | 23 | 5 | 0.23426 | 0 | 0 | 0 | 0 | 0 | 0 | 0 | 0.23426 | 0
2035 | 7 | 23 | 6 | 0.23426 | 0 | 0 | 0 | 0 | 0 | 0 | 0 | 0.23426 | 0
2035 | 7 | 23 | 7 | 0.23426 | 0 | 0 | 0 | 0 | 0 | 0 | 0 | 0.23426 | 0
2035 | 7 | 23 | 8 | 0.23426 | 0 | 0 | 0 | 0 | 0 | 0 | 0 | 0.23426 | 0
2035 | 7 | 23 | 9 | 0.23426 | 0 | 0 | 0 | 0 | 0 | 0 | 0 | 0.23426 | 0
2035 | 7 | 23 | 10 | 0.23426 | 0 | 0 | 0 | 0 | 0 | 0 | 0 | 0.23426 | 0
2035 | 7 | 23 | 11 | 0.23426 | 0 | 0 | 0 | 0 | 0 | 0 | 0 | 0.23426 | 0
2035 | 7 | 23 | 12 | 0.23426 | 0 | 0 | 0 | 0 | 0 | 0 | 0 | 0.23426 | 0
2035 | 7 | 23 | 13 | 0.23426 | 0 | 0 | 0 | 0 | 0 | 0 | 0 | 0.23426 | 0
2035 | 7 | 23 | 14 | 0.23426 | 0 | 0 | 0 | 0 | 0 | 0 | 0 | 0.23426 | 0
2035 | 7 | 23 | 15 | 0.23426 | 0 | 0 | 0 | 0 | 0 | 0 | 0 | 0.23426 | 0
2035 | 7 | 23 | 16 | 0.23426 | 0 | 0 | 0 | 0 | 0 | 0 | 0 | 0.23426 | 0
2035 | 7 | 23 | 17 | 0.23426 | 0 | 0 | 0 | 0 | 0 | 0 | 0 | 0.23426 | 0
2035 | 7 | 23 | 18 | 0.23426 | 0 | 0 | 0 | 0 | 0 | 0 | 0 | 0.23426 | 0
2035 | 7 | 23 | 19 | 0.23426 | 0 | 0 | 0 | 0 | 0 | 0 | 0 | 0.23426 | 0
2035 | 7 | 23 | 20 | 0.23426 | 0 | 0 | 0 | 0 | 0 | 0 | 0 | 0.23426 | 0
2035 | 7 | 23 | 21 | 0.23426 | 0 | 0 | 0 | 0 | 0 | 0 | 0 | 0.23426 | 0
2035 | 7 | 23 | 22 | 0.23426 | 0 | 0 | 0 | 0 | 0 | 0 | 0 | 0.23426 | 0
2035 | 7 | 23 | 23 | 0.23426 | 0 | 0 | 0 | 0 | 0 | 0 | 0 | 0.23426 | 0
2035 | 7 | 23 | 24 | 0.23426 | 0 | 0 | 0 | 0 | 0 | 0 | 0 | 0.23426 | 0
2035 | 7 | 24 | 1 | 0.23426 | 0 | 0 | 0 | 0 | 0 | 0 | 0 | 0.23426 | 0
2035 | 7 | 24 | 2 | 0.23426 | 0 | 0 | 0 | 0 | 0 | 0 | 0 | 0.23426 | 0
2035 | 7 | 24 | 3 | 0.23426 | 0 | 0 | 0 | 0 | 0 | 0 | 0 | 0.23426 | 0
2035 | 7 | 24 | 4 | 0.23426 | 0 | 0 | 0 | 0 | 0 | 0 | 0 | 0.23426 | 0
2035 | 7 | 24 | 5 | 0.23426 | 0 | 0 | 0 | 0 | 0 | 0 | 0 | 0.23426 | 0
2035 | 7 | 24 | 6 | 0.23426 | 0 | 0 | 0 | 0 | 0 | 0 | 0 | 0.23426 | 0
2035 | 7 | 24 | 7 | 0.23426 | 0 | 0 | 0 | 0 | 0 | 0 | 0 | 0.23426 | 0
2035 | 7 | 24 | 8 | 0.23426 | 0 | 0 | 0 | 0 | 0 | 0 | 0 | 0.23426 | 0
2035 | 7 | 24 | 9 | 0.23426 | 0 | 0 | 0 | 0 | 0 | 0 | 0 | 0.23426 | 0
2035 | 7 | 24 | 10 | 0.23426 | 0 | 0 | 0 | 0 | 0 | 0 | 0 | 0.23426 | 0
2035 | 7 | 24 | 11 | 0.23426 | 0 | 0 | 0 | 0 | 0 | 0 | 0 | 0.23426 | 0
2035 | 7 | 24 | 12 | 0.23426 | 0 | 0 | 0 | 0 | 0 | 0 | 0 | 0.23426 | 0
2035 | 7 | 24 | 13 | 0.23426 | 0 | 0 | 0 | 0 | 0 | 0 | 0 | 0.23426 | 0
2035 | 7 | 24 | 14 | 0.23426 | 0 | 0 | 0 | 0 | 0 | 0 | 0 | 0.23426 | 0
2035 | 7 | 24 | 15 | 0.23426 | 0 | 0 | 0 | 0 | 0 | 0 | 0 | 0.23426 | 0
2035 | 7 | 24 | 16 | 0.23426 | 0 | 0 | 0 | 0 | 0 | 0 | 0 | 0.23426 | 0
2035 | 7 | 24 | 17 | 0.23426 | 0 | 0 | 0 | 0 | 0 | 0 | 0 | 0.23426 | 0
2035 | 7 | 24 | 18 | 0.23426 | 0 | 0 | 0 | 0 | 0 | 0 | 0 | 0.23426 | 0
2035 | 7 | 24 | 19 | 0.23426 | 0 | 0 | 0 | 0 | 0 | 0 | 0 | 0.23426 | 0
2035 | 7 | 24 | 20 | 0.23426 | 0 | 0 | 0 | 0 | 0 | 0 | 0 | 0.23426 | 0
2035 | 7 | 24 | 21 | 0.23426 | 0 | 0 | 0 | 0 | 0 | 0 | 0 | 0.23426 | 0
2035 | 7 | 24 | 22 | 0.23426 | 0 | 0 | 0 | 0 | 0 | 0 | 0 | 0.23426 | 0
2035 | 7 | 24 | 23 | 0.23426 | 0 | 0 | 0 | 0 | 0 | 0 | 0 | 0.23426 | 0
2035 | 7 | 24 | 24 | 0.23426 | 0 | 0 | 0 | 0 | 0 | 0 | 0 | 0.23426 | 0
2035 | 7 | 25 | 1 | 0.23426 | 0 | 0 | 0 | 0 | 0 | 0 | 0 | 0.23426 | 0
2035 | 7 | 25 | 2 | 0.23426 | 0 | 0 | 0 | 0 | 0 | 0 | 0 | 0.23426 | 0
2035 | 7 | 25 | 3 | 0.23426 | 0 | 0 | 0 | 0 | 0 | 0 | 0 | 0.23426 | 0
2035 | 7 | 25 | 4 | 0.23426 | 0 | 0 | 0 | 0 | 0 | 0 | 0 | 0.23426 | 0
2035 | 7 | 25 | 5 | 0.23426 | 0 | 0 | 0 | 0 | 0 | 0 | 0 | 0.23426 | 0
2035 | 7 | 25 | 6 | 0.23426 | 0 | 0 | 0 | 0 | 0 | 0 | 0 | 0.23426 | 0
2035 | 7 | 25 | 7 | 0.23426 | 0 | 0 | 0 | 0 | 0 | 0 | 0 | 0.23426 | 0
2035 | 7 | 25 | 8 | 0.23426 | 0 | 0 | 0 | 0 | 0 | 0 | 0 | 0.23426 | 0
2035 | 7 | 25 | 9 | 0.23426 | 0 | 0 | 0 | 0 | 0 | 0 | 0 | 0.23426 | 0
2035 | 7 | 25 | 10 | 0.23426 | 0 | 0 | 0 | 0 | 0 | 0 | 0 | 0.23426 | 0
2035 | 7 | 25 | 11 | 0.23426 | 0 | 0 | 0 | 0 | 0 | 0 | 0 | 0.23426 | 0
2035 | 7 | 25 | 12 | 0.23426 | 0 | 0 | 0 | 0 | 0 | 0 | 0 | 0.23426 | 0
2035 | 7 | 25 | 13 | 0.23426 | 0 | 0 | 0 | 0 | 0 | 0 | 0 | 0.23426 | 0
2035 | 7 | 25 | 14 | 0.23426 | 0 | 0 | 0 | 0 | 0 | 0 | 0 | 0.23426 | 0
2035 | 7 | 25 | 15 | 0.23426 | 0 | 0 | 0 | 0 | 0 | 0 | 0 | 0.23426 | 0
2035 | 7 | 25 | 16 | 0.23426 | 0 | 0 | 0 | 0 | 0 | 0 | 0 | 0.23426 | 0
2035 | 7 | 25 | 17 | 0.23426 | 0 | 0 | 0 | 0 | 0 | 0 | 0 | 0.23426 | 0
2035 | 7 | 25 | 18 | 0.23426 | 0 | 0 | 0 | 0 | 0 | 0 | 0 | 0.23426 | 0
2035 | 7 | 25 | 19 | 0.23426 | 0 | 0 | 0 | 0 | 0 | 0 | 0 | 0.23426 | 0
2035 | 7 | 25 | 20 | 0.23426 | 0 | 0 | 0 | 0 | 0 | 0 | 0 | 0.23426 | 0
2035 | 7 | 25 | 21 | 0.23426 | 0 | 0 | 0 | 0 | 0 | 0 | 0 | 0.23426 | 0
2035 | 7 | 25 | 22 | 0.23426 | 0 | 0 | 0 | 0 | 0 | 0 | 0 | 0.23426 | 0
2035 | 7 | 25 | 23 | 0.23426 | 0 | 0 | 0 | 0 | 0 | 0 | 0 | 0.23426 | 0
2035 | 7 | 25 | 24 | 0.23426 | 0 | 0 | 0 | 0 | 0 | 0 | 0 | 0.23426 | 0
2035 | 7 | 26 | 1 | 0.23426 | 0 | 0 | 0 | 0 | 0 | 0 | 0 | 0.23426 | 0
2035 | 7 | 26 | 2 | 0.23426 | 0 | 0 | 0 | 0 | 0 | 0 | 0 | 0.23426 | 0
2035 | 7 | 26 | 3 | 0.23426 | 0 | 0 | 0 | 0 | 0 | 0 | 0 | 0.23426 | 0
2035 | 7 | 26 | 4 | 0.23426 | 0 | 0 | 0 | 0 | 0 | 0 | 0 | 0.23426 | 0
2035 | 7 | 26 | 5 | 0.23426 | 0 | 0 | 0 | 0 | 0 | 0 | 0 | 0.23426 | 0
2035 | 7 | 26 | 6 | 0.23426 | 0 | 0 | 0 | 0 | 0 | 0 | 0 | 0.23426 | 0
2035 | 7 | 26 | 7 | 0.23426 | 0 | 0 | 0 | 0 | 0 | 0 | 0 | 0.23426 | 0
2035 | 7 | 26 | 8 | 0.23426 | 0 | 0 | 0 | 0 | 0 | 0 | 0 | 0.23426 | 0
2035 | 7 | 26 | 9 | 0.23426 | 0 | 0 | 0 | 0 | 0 | 0 | 0 | 0.23426 | 0
2035 | 7 | 26 | 10 | 0.23426 | 0 | 0 | 0 | 0 | 0 | 0 | 0 | 0.23426 | 0
2035 | 7 | 26 | 11 | 0.23426 | 0 | 0 | 0 | 0 | 0 | 0 | 0 | 0.23426 | 0
2035 | 7 | 26 | 12 | 0.23426 | 0 | 0 | 0 | 0 | 0 | 0 | 0 | 0.23426 | 0
2035 | 7 | 26 | 13 | 0.23426 | 0 | 0 | 0 | 0 | 0 | 0 | 0 | 0.23426 | 0
2035 | 7 | 26 | 14 | 0.23426 | 0 | 0 | 0 | 0 | 0 | 0 | 0 | 0.23426 | 0
2035 | 7 | 26 | 15 | 0.23426 | 0 | 0 | 0 | 0 | 0 | 0 | 0 | 0.23426 | 0
2035 | 7 | 26 | 16 | 0.23426 | 0 | 0 | 0 | 0 | 0 | 0 | 0 | 0.23426 | 0
2035 | 7 | 26 | 17 | 0.23426 | 0 | 0 | 0 | 0 | 0 | 0 | 0 | 0.23426 | 0
2035 | 7 | 26 | 18 | 0.23426 | 0 | 0 | 0 | 0 | 0 | 0 | 0 | 0.23426 | 0
2035 | 7 | 26 | 19 | 0.23426 | 0 | 0 | 0 | 0 | 0 | 0 | 0 | 0.23426 | 0
2035 | 7 | 26 | 20 | 0.23426 | 0 | 0 | 0 | 0 | 0 | 0 | 0 | 0.23426 | 0
2035 | 7 | 26 | 21 | 0.23426 | 0 | 0 | 0 | 0 | 0 | 0 | 0 | 0.23426 | 0
2035 | 7 | 26 | 22 | 0.23426 | 0 | 0 | 0 | 0 | 0 | 0 | 0 | 0.23426 | 0
2035 | 7 | 26 | 23 | 0.23426 | 0 | 0 | 0 | 0 | 0 | 0 | 0 | 0.23426 | 0
2035 | 7 | 26 | 24 | 0.23426 | 0 | 0 | 0 | 0 | 0 | 0 | 0 | 0.23426 | 0
2035 | 7 | 27 | 1 | 0.23426 | 0 | 0 | 0 | 0 | 0 | 0 | 0 | 0.23426 | 0
2035 | 7 | 27 | 2 | 0.23426 | 0 | 0 | 0 | 0 | 0 | 0 | 0 | 0.23426 | 0
2035 | 7 | 27 | 3 | 0.23426 | 0 | 0 | 0 | 0 | 0 | 0 | 0 | 0.23426 | 0
2035 | 7 | 27 | 4 | 0.23426 | 0 | 0 | 0 | 0 | 0 | 0 | 0 | 0.23426 | 0
2035 | 7 | 27 | 5 | 0.23426 | 0 | 0 | 0 | 0 | 0 | 0 | 0 | 0.23426 | 0
2035 | 7 | 27 | 6 | 0.23426 | 0 | 0 | 0 | 0 | 0 | 0 | 0 | 0.23426 | 0
2035 | 7 | 27 | 7 | 0.23426 | 0 | 0 | 0 | 0 | 0 | 0 | 0 | 0.23426 | 0
2035 | 7 | 27 | 8 | 0.23426 | 0 | 0 | 0 | 0 | 0 | 0 | 0 | 0.23426 | 0
2035 | 7 | 27 | 9 | 0.23426 | 0 | 0 | 0 | 0 | 0 | 0 | 0 | 0.23426 | 0
2035 | 7 | 27 | 10 | 0.23426 | 0 | 0 | 0 | 0 | 0 | 0 | 0 | 0.23426 | 0
2035 | 7 | 27 | 11 | 0.23426 | 0 | 0 | 0 | 0 | 0 | 0 | 0 | 0.23426 | 0
2035 | 7 | 27 | 12 | 0.23426 | 0 | 0 | 0 | 0 | 0 | 0 | 0 | 0.23426 | 0
2035 | 7 | 27 | 13 | 0.23426 | 0 | 0 | 0 | 0 | 0 | 0 | 0 | 0.23426 | 0
2035 | 7 | 27 | 14 | 0.23426 | 0 | 0 | 0 | 0 | 0 | 0 | 0 | 0.23426 | 0
2035 | 7 | 27 | 15 | 0.23426 | 0 | 0 | 0 | 0 | 0 | 0 | 0 | 0.23426 | 0
2035 | 7 | 27 | 16 | 0.23426 | 0 | 0 | 0 | 0 | 0 | 0 | 0 | 0.23426 | 0
2035 | 7 | 27 | 17 | 0.23426 | 0 | 0 | 0 | 0 | 0 | 0 | 0 | 0.23426 | 0
2035 | 7 | 27 | 18 | 0.23426 | 0 | 0 | 0 | 0 | 0 | 0 | 0 | 0.23426 | 0
2035 | 7 | 27 | 19 | 0.23426 | 0 | 0 | 0 | 0 | 0 | 0 | 0 | 0.23426 | 0
2035 | 7 | 27 | 20 | 0.23426 | 0 | 0 | 0 | 0 | 0 | 0 | 0 | 0.23426 | 0
2035 | 7 | 27 | 21 | 0.23426 | 0 | 0 | 0 | 0 | 0 | 0 | 0 | 0.23426 | 0
2035 | 7 | 27 | 22 | 0.23426 | 0 | 0 | 0 | 0 | 0 | 0 | 0 | 0.23426 | 0
2035 | 7 | 27 | 23 | 0.23426 | 0 | 0 | 0 | 0 | 0 | 0 | 0 | 0.23426 | 0
2035 | 7 | 27 | 24 | 0.23426 | 0 | 0 | 0 | 0 | 0 | 0 | 0 | 0.23426 | 0
2035 | 7 | 28 | 1 | 0.23426 | 0 | 0 | 0 | 0 | 0 | 0 | 0 | 0.23426 | 0
2035 | 7 | 28 | 2 | 0.23426 | 0 | 0 | 0 | 0 | 0 | 0 | 0 | 0.23426 | 0
2035 | 7 | 28 | 3 | 0.23426 | 0 | 0 | 0 | 0 | 0 | 0 | 0 | 0.23426 | 0
2035 | 7 | 28 | 4 | 0.23426 | 0 | 0 | 0 | 0 | 0 | 0 | 0 | 0.23426 | 0
2035 | 7 | 28 | 5 | 0.23426 | 0 | 0 | 0 | 0 | 0 | 0 | 0 | 0.23426 | 0
2035 | 7 | 28 | 6 | 0.23426 | 0 | 0 | 0 | 0 | 0 | 0 | 0 | 0.23426 | 0
2035 | 7 | 28 | 7 | 0.23426 | 0 | 0 | 0 | 0 | 0 | 0 | 0 | 0.23426 | 0
2035 | 7 | 28 | 8 | 0.23426 | 0 | 0 | 0 | 0 | 0 | 0 | 0 | 0.23426 | 0
2035 | 7 | 28 | 9 | 0.23426 | 0 | 0 | 0 | 0 | 0 | 0 | 0 | 0.23426 | 0
2035 | 7 | 28 | 10 | 0.23426 | 0 | 0 | 0 | 0 | 0 | 0 | 0 | 0.23426 | 0
2035 | 7 | 28 | 11 | 0.23426 | 0 | 0 | 0 | 0 | 0 | 0 | 0 | 0.23426 | 0
2035 | 7 | 28 | 12 | 0.23426 | 0 | 0 | 0 | 0 | 0 | 0 | 0 | 0.23426 | 0
2035 | 7 | 28 | 13 | 0.23426 | 0 | 0 | 0 | 0 | 0 | 0 | 0 | 0.23426 | 0
2035 | 7 | 28 | 14 | 0.23426 | 0 | 0 | 0 | 0 | 0 | 0 | 0 | 0.23426 | 0
2035 | 7 | 28 | 15 | 0.23426 | 0 | 0 | 0 | 0 | 0 | 0 | 0 | 0.23426 | 0
2035 | 7 | 28 | 16 | 0.23426 | 0 | 0 | 0 | 0 | 0 | 0 | 0 | 0.23426 | 0
2035 | 7 | 28 | 17 | 0.23426 | 0 | 0 | 0 | 0 | 0 | 0 | 0 | 0.23426 | 0
2035 | 7 | 28 | 18 | 0.23426 | 0 | 0 | 0 | 0 | 0 | 0 | 0 | 0.23426 | 0
2035 | 7 | 28 | 19 | 0.23426 | 0 | 0 | 0 | 0 | 0 | 0 | 0 | 0.23426 | 0
2035 | 7 | 28 | 20 | 0.23426 | 0 | 0 | 0 | 0 | 0 | 0 | 0 | 0.23426 | 0
2035 | 7 | 28 | 21 | 0.23426 | 0 | 0 | 0 | 0 | 0 | 0 | 0 | 0.23426 | 0
2035 | 7 | 28 | 22 | 0.23426 | 0 | 0 | 0 | 0 | 0 | 0 | 0 | 0.23426 | 0
2035 | 7 | 28 | 23 | 0.23426 | 0 | 0 | 0 | 0 | 0 | 0 | 0 | 0.23426 | 0
2035 | 7 | 28 | 24 | 0.23426 | 0 | 0 | 0 | 0 | 0 | 0 | 0 | 0.23426 | 0
2035 | 7 | 29 | 1 | 0.23426 | 0 | 0 | 0 | 0 | 0 | 0 | 0 | 0.23426 | 0
2035 | 7 | 29 | 2 | 0.23426 | 0 | 0 | 0 | 0 | 0 | 0 | 0 | 0.23426 | 0
2035 | 7 | 29 | 3 | 0.23426 | 0 | 0 | 0 | 0 | 0 | 0 | 0 | 0.23426 | 0
2035 | 7 | 29 | 4 | 0.23426 | 0 | 0 | 0 | 0 | 0 | 0 | 0 | 0.23426 | 0
2035 | 7 | 29 | 5 | 0.23426 | 0 | 0 | 0 | 0 | 0 | 0 | 0 | 0.23426 | 0
2035 | 7 | 29 | 6 | 0.23426 | 0 | 0 | 0 | 0 | 0 | 0 | 0 | 0.23426 | 0
2035 | 7 | 29 | 7 | 0.23426 | 0 | 0 | 0 | 0 | 0 | 0 | 0 | 0.23426 | 0
2035 | 7 | 29 | 8 | 0.23426 | 0 | 0 | 0 | 0 | 0 | 0 | 0 | 0.23426 | 0
2035 | 7 | 29 | 9 | 0.23426 | 0 | 0 | 0 | 0 | 0 | 0 | 0 | 0.23426 | 0
2035 | 7 | 29 | 10 | 0.23426 | 0 | 0 | 0 | 0 | 0 | 0 | 0 | 0.23426 | 0
2035 | 7 | 29 | 11 | 0.23426 | 0 | 0 | 0 | 0 | 0 | 0 | 0 | 0.23426 | 0
2035 | 7 | 29 | 12 | 0.23426 | 0 | 0 | 0 | 0 | 0 | 0 | 0 | 0.23426 | 0
2035 | 7 | 29 | 13 | 0.23426 | 0 | 0 | 0 | 0 | 0 | 0 | 0 | 0.23426 | 0
2035 | 7 | 29 | 14 | 0.23426 | 0 | 0 | 0 | 0 | 0 | 0 | 0 | 0.23426 | 0
2035 | 7 | 29 | 15 | 0.23426 | 0 | 0 | 0 | 0 | 0 | 0 | 0 | 0.23426 | 0
2035 | 7 | 29 | 16 | 0.23426 | 0 | 0 | 0 | 0 | 0 | 0 | 0 | 0.23426 | 0
2035 | 7 | 29 | 17 | 0.23426 | 0 | 0 | 0 | 0 | 0 | 0 | 0 | 0.23426 | 0
2035 | 7 | 29 | 18 | 0.23426 | 0 | 0 | 0 | 0 | 0 | 0 | 0 | 0.23426 | 0
2035 | 7 | 29 | 19 | 0.23426 | 0 | 0 | 0 | 0 | 0 | 0 | 0 | 0.23426 | 0
2035 | 7 | 29 | 20 | 0.23426 | 0 | 0 | 0 | 0 | 0 | 0 | 0 | 0.23426 | 0
2035 | 7 | 29 | 21 | 0.23426 | 0 | 0 | 0 | 0 | 0 | 0 | 0 | 0.23426 | 0
2035 | 7 | 29 | 22 | 0.23426 | 0 | 0 | 0 | 0 | 0 | 0 | 0 | 0.23426 | 0
2035 | 7 | 29 | 23 | 0.23426 | 0 | 0 | 0 | 0 | 0 | 0 | 0 | 0.23426 | 0
2035 | 7 | 29 | 24 | 0.23426 | 0 | 0 | 0 | 0 | 0 | 0 | 0 | 0.23426 | 0
2035 | 7 | 30 | 1 | 0.23426 | 0 | 0 | 0 | 0 | 0 | 0 | 0 | 0.23426 | 0
2035 | 7 | 30 | 2 | 0.23426 | 0 | 0 | 0 | 0 | 0 | 0 | 0 | 0.23426 | 0
2035 | 7 | 30 | 3 | 0.23426 | 0 | 0 | 0 | 0 | 0 | 0 | 0 | 0.23426 | 0
2035 | 7 | 30 | 4 | 0.23426 | 0 | 0 | 0 | 0 | 0 | 0 | 0 | 0.23426 | 0
2035 | 7 | 30 | 5 | 0.23426 | 0 | 0 | 0 | 0 | 0 | 0 | 0 | 0.23426 | 0
2035 | 7 | 30 | 6 | 0.23426 | 0 | 0 | 0 | 0 | 0 | 0 | 0 | 0.23426 | 0
2035 | 7 | 30 | 7 | 0.23426 | 0 | 0 | 0 | 0 | 0 | 0 | 0 | 0.23426 | 0
2035 | 7 | 30 | 8 | 0.23426 | 0 | 0 | 0 | 0 | 0 | 0 | 0 | 0.23426 | 0
2035 | 7 | 30 | 9 | 0.23426 | 0 | 0 | 0 | 0 | 0 | 0 | 0 | 0.23426 | 0
2035 | 7 | 30 | 10 | 0.23426 | 0 | 0 | 0 | 0 | 0 | 0 | 0 | 0.23426 | 0
2035 | 7 | 30 | 11 | 0.23426 | 0 | 0 | 0 | 0 | 0 | 0 | 0 | 0.23426 | 0
2035 | 7 | 30 | 12 | 0.23426 | 0 | 0 | 0 | 0 | 0 | 0 | 0 | 0.23426 | 0
2035 | 7 | 30 | 13 | 0.23426 | 0 | 0 | 0 | 0 | 0 | 0 | 0 | 0.23426 | 0
2035 | 7 | 30 | 14 | 0.23426 | 0 | 0 | 0 | 0 | 0 | 0 | 0 | 0.23426 | 0
2035 | 7 | 30 | 15 | 0.23426 | 0 | 0 | 0 | 0 | 0 | 0 | 0 | 0.23426 | 0
2035 | 7 | 30 | 16 | 0.23426 | 0 | 0 | 0 | 0 | 0 | 0 | 0 | 0.23426 | 0
2035 | 7 | 30 | 17 | 0.23426 | 0 | 0 | 0 | 0 | 0 | 0 | 0 | 0.23426 | 0
2035 | 7 | 30 | 18 | 0.23426 | 0 | 0 | 0 | 0 | 0 | 0 | 0 | 0.23426 | 0
2035 | 7 | 30 | 19 | 0.23426 | 0 | 0 | 0 | 0 | 0 | 0 | 0 | 0.23426 | 0
2035 | 7 | 30 | 20 | 0.23426 | 0 | 0 | 0 | 0 | 0 | 0 | 0 | 0.23426 | 0
2035 | 7 | 30 | 21 | 0.23426 | 0 | 0 | 0 | 0 | 0 | 0 | 0 | 0.23426 | 0
2035 | 7 | 30 | 22 | 0.23426 | 0 | 0 | 0 | 0 | 0 | 0 | 0 | 0.23426 | 0
2035 | 7 | 30 | 23 | 0.23426 | 0 | 0 | 0 | 0 | 0 | 0 | 0 | 0.23426 | 0
2035 | 7 | 30 | 24 | 0.23426 | 0 | 0 | 0 | 0 | 0 | 0 | 0 | 0.23426 | 0
2035 | 7 | 31 | 1 | 0.23426 | 0 | 0 | 0 | 0 | 0 | 0 | 0 | 0.23426 | 0
2035 | 7 | 31 | 2 | 0.23426 | 0 | 0 | 0 | 0 | 0 | 0 | 0 | 0.23426 | 0
2035 | 7 | 31 | 3 | 0.23426 | 0 | 0 | 0 | 0 | 0 | 0 | 0 | 0.23426 | 0
2035 | 7 | 31 | 4 | 0.23426 | 0 | 0 | 0 | 0 | 0 | 0 | 0 | 0.23426 | 0
2035 | 7 | 31 | 5 | 0.23426 | 0 | 0 | 0 | 0 | 0 | 0 | 0 | 0.23426 | 0
2035 | 7 | 31 | 6 | 0.23426 | 0 | 0 | 0 | 0 | 0 | 0 | 0 | 0.23426 | 0
2035 | 7 | 31 | 7 | 0.23426 | 0 | 0 | 0 | 0 | 0 | 0 | 0 | 0.23426 | 0
2035 | 7 | 31 | 8 | 0.23426 | 0 | 0 | 0 | 0 | 0 | 0 | 0 | 0.23426 | 0
2035 | 7 | 31 | 9 | 0.23426 | 0 | 0 | 0 | 0 | 0 | 0 | 0 | 0.23426 | 0
2035 | 7 | 31 | 10 | 0.23426 | 0 | 0 | 0 | 0 | 0 | 0 | 0 | 0.23426 | 0
2035 | 7 | 31 | 11 | 0.23426 | 0 | 0 | 0 | 0 | 0 | 0 | 0 | 0.23426 | 0
2035 | 7 | 31 | 12 | 0.23426 | 0 | 0 | 0 | 0 | 0 | 0 | 0 | 0.23426 | 0
2035 | 7 | 31 | 13 | 0.23426 | 0 | 0 | 0 | 0 | 0 | 0 | 0 | 0.23426 | 0
2035 | 7 | 31 | 14 | 0.23426 | 0 | 0 | 0 | 0 | 0 | 0 | 0 | 0.23426 | 0
2035 | 7 | 31 | 15 | 0.23426 | 0 | 0 | 0 | 0 | 0 | 0 | 0 | 0.23426 | 0
2035 | 7 | 31 | 16 | 0.23426 | 0 | 0 | 0 | 0 | 0 | 0 | 0 | 0.23426 | 0
2035 | 7 | 31 | 17 | 0.23426 | 0 | 0 | 0 | 0 | 0 | 0 | 0 | 0.23426 | 0
2035 | 7 | 31 | 18 | 0.23426 | 0 | 0 | 0 | 0 | 0 | 0 | 0 | 0.23426 | 0
2035 | 7 | 31 | 19 | 0.23426 | 0 | 0 | 0 | 0 | 0 | 0 | 0 | 0.23426 | 0
2035 | 7 | 31 | 20 | 0.23426 | 0 | 0 | 0 | 0 | 0 | 0 | 0 | 0.23426 | 0
2035 | 7 | 31 | 21 | 0.23426 | 0 | 0 | 0 | 0 | 0 | 0 | 0 | 0.23426 | 0
2035 | 7 | 31 | 22 | 0.23426 | 0 | 0 | 0 | 0 | 0 | 0 | 0 | 0.23426 | 0
2035 | 7 | 31 | 23 | 0.23426 | 0 | 0 | 0 | 0 | 0 | 0 | 0 | 0.23426 | 0
2035 | 7 | 31 | 24 | 0.23426 | 0 | 0 | 0 | 0 | 0 | 0 | 0 | 0.23426 | 0
2035 | 8 | 1 | 1 | 0.21841 | 0 | 0 | 0 | 0 | 0 | 0 | 0 | 0.21841 | 0
2035 | 8 | 1 | 2 | 0.21841 | 0 | 0 | 0 | 0 | 0 | 0 | 0 | 0.21841 | 0
2035 | 8 | 1 | 3 | 0.21841 | 0 | 0 | 0 | 0 | 0 | 0 | 0 | 0.21841 | 0
2035 | 8 | 1 | 4 | 0.21841 | 0 | 0 | 0 | 0 | 0 | 0 | 0 | 0.21841 | 0
2035 | 8 | 1 | 5 | 0.21841 | 0 | 0 | 0 | 0 | 0 | 0 | 0 | 0.21841 | 0
2035 | 8 | 1 | 6 | 0.21841 | 0 | 0 | 0 | 0 | 0 | 0 | 0 | 0.21841 | 0
2035 | 8 | 1 | 7 | 0.21841 | 0 | 0 | 0 | 0 | 0 | 0 | 0 | 0.21841 | 0
2035 | 8 | 1 | 8 | 0.21841 | 0 | 0 | 0 | 0 | 0 | 0 | 0 | 0.21841 | 0
2035 | 8 | 1 | 9 | 0.21841 | 0 | 0 | 0 | 0 | 0 | 0 | 0 | 0.21841 | 0
2035 | 8 | 1 | 10 | 0.21841 | 0 | 0 | 0 | 0 | 0 | 0 | 0 | 0.21841 | 0
2035 | 8 | 1 | 11 | 0.21841 | 0 | 0 | 0 | 0 | 0 | 0 | 0 | 0.21841 | 0
2035 | 8 | 1 | 12 | 0.21841 | 0 | 0 | 0 | 0 | 0 | 0 | 0 | 0.21841 | 0
2035 | 8 | 1 | 13 | 0.21841 | 0 | 0 | 0 | 0 | 0 | 0 | 0 | 0.21841 | 0
2035 | 8 | 1 | 14 | 0.21841 | 0 | 0 | 0 | 0 | 0 | 0 | 0 | 0.21841 | 0
2035 | 8 | 1 | 15 | 0.21841 | 0 | 0 | 0 | 0 | 0 | 0 | 0 | 0.21841 | 0
2035 | 8 | 1 | 16 | 0.21841 | 0 | 0 | 0 | 0 | 0 | 0 | 0 | 0.21841 | 0
2035 | 8 | 1 | 17 | 0.21841 | 0 | 0 | 0 | 0 | 0 | 0 | 0 | 0.21841 | 0
2035 | 8 | 1 | 18 | 0.21841 | 0 | 0 | 0 | 0 | 0 | 0 | 0 | 0.21841 | 0
2035 | 8 | 1 | 19 | 0.21841 | 0 | 0 | 0 | 0 | 0 | 0 | 0 | 0.21841 | 0
2035 | 8 | 1 | 20 | 0.21841 | 0 | 0 | 0 | 0 | 0 | 0 | 0 | 0.21841 | 0
2035 | 8 | 1 | 21 | 0.21841 | 0 | 0 | 0 | 0 | 0 | 0 | 0 | 0.21841 | 0
2035 | 8 | 1 | 22 | 0.21841 | 0 | 0 | 0 | 0 | 0 | 0 | 0 | 0.21841 | 0
2035 | 8 | 1 | 23 | 0.21841 | 0 | 0 | 0 | 0 | 0 | 0 | 0 | 0.21841 | 0
2035 | 8 | 1 | 24 | 0.21841 | 0 | 0 | 0 | 0 | 0 | 0 | 0 | 0.21841 | 0
2035 | 8 | 2 | 1 | 0.21841 | 0 | 0 | 0 | 0 | 0 | 0 | 0 | 0.21841 | 0
2035 | 8 | 2 | 2 | 0.21841 | 0 | 0 | 0 | 0 | 0 | 0 | 0 | 0.21841 | 0
2035 | 8 | 2 | 3 | 0.21841 | 0 | 0 | 0 | 0 | 0 | 0 | 0 | 0.21841 | 0
2035 | 8 | 2 | 4 | 0.21841 | 0 | 0 | 0 | 0 | 0 | 0 | 0 | 0.21841 | 0
2035 | 8 | 2 | 5 | 0.21841 | 0 | 0 | 0 | 0 | 0 | 0 | 0 | 0.21841 | 0
2035 | 8 | 2 | 6 | 0.21841 | 0 | 0 | 0 | 0 | 0 | 0 | 0 | 0.21841 | 0
2035 | 8 | 2 | 7 | 0.21841 | 0 | 0 | 0 | 0 | 0 | 0 | 0 | 0.21841 | 0
2035 | 8 | 2 | 8 | 0.21841 | 0 | 0 | 0 | 0 | 0 | 0 | 0 | 0.21841 | 0
2035 | 8 | 2 | 9 | 0.21841 | 0 | 0 | 0 | 0 | 0 | 0 | 0 | 0.21841 | 0
2035 | 8 | 2 | 10 | 0.21841 | 0 | 0 | 0 | 0 | 0 | 0 | 0 | 0.21841 | 0
2035 | 8 | 2 | 11 | 0.21841 | 0 | 0 | 0 | 0 | 0 | 0 | 0 | 0.21841 | 0
2035 | 8 | 2 | 12 | 0.21841 | 0 | 0 | 0 | 0 | 0 | 0 | 0 | 0.21841 | 0
2035 | 8 | 2 | 13 | 0.21841 | 0 | 0 | 0 | 0 | 0 | 0 | 0 | 0.21841 | 0
2035 | 8 | 2 | 14 | 0.21841 | 0 | 0 | 0 | 0 | 0 | 0 | 0 | 0.21841 | 0
2035 | 8 | 2 | 15 | 0.21841 | 0 | 0 | 0 | 0 | 0 | 0 | 0 | 0.21841 | 0
2035 | 8 | 2 | 16 | 0.21841 | 0 | 0 | 0 | 0 | 0 | 0 | 0 | 0.21841 | 0
2035 | 8 | 2 | 17 | 0.21841 | 0 | 0 | 0 | 0 | 0 | 0 | 0 | 0.21841 | 0
2035 | 8 | 2 | 18 | 0.21841 | 0 | 0 | 0 | 0 | 0 | 0 | 0 | 0.21841 | 0
2035 | 8 | 2 | 19 | 0.21841 | 0 | 0 | 0 | 0 | 0 | 0 | 0 | 0.21841 | 0
2035 | 8 | 2 | 20 | 0.21841 | 0 | 0 | 0 | 0 | 0 | 0 | 0 | 0.21841 | 0
2035 | 8 | 2 | 21 | 0.21841 | 0 | 0 | 0 | 0 | 0 | 0 | 0 | 0.21841 | 0
2035 | 8 | 2 | 22 | 0.21841 | 0 | 0 | 0 | 0 | 0 | 0 | 0 | 0.21841 | 0
2035 | 8 | 2 | 23 | 0.21841 | 0 | 0 | 0 | 0 | 0 | 0 | 0 | 0.21841 | 0
2035 | 8 | 2 | 24 | 0.21841 | 0 | 0 | 0 | 0 | 0 | 0 | 0 | 0.21841 | 0
2035 | 8 | 3 | 1 | 0.21841 | 0 | 0 | 0 | 0 | 0 | 0 | 0 | 0.21841 | 0
2035 | 8 | 3 | 2 | 0.21841 | 0 | 0 | 0 | 0 | 0 | 0 | 0 | 0.21841 | 0
2035 | 8 | 3 | 3 | 0.21841 | 0 | 0 | 0 | 0 | 0 | 0 | 0 | 0.21841 | 0
2035 | 8 | 3 | 4 | 0.21841 | 0 | 0 | 0 | 0 | 0 | 0 | 0 | 0.21841 | 0
2035 | 8 | 3 | 5 | 0.21841 | 0 | 0 | 0 | 0 | 0 | 0 | 0 | 0.21841 | 0
2035 | 8 | 3 | 6 | 0.21841 | 0 | 0 | 0 | 0 | 0 | 0 | 0 | 0.21841 | 0
2035 | 8 | 3 | 7 | 0.21841 | 0 | 0 | 0 | 0 | 0 | 0 | 0 | 0.21841 | 0
2035 | 8 | 3 | 8 | 0.21841 | 0 | 0 | 0 | 0 | 0 | 0 | 0 | 0.21841 | 0
2035 | 8 | 3 | 9 | 0.21841 | 0 | 0 | 0 | 0 | 0 | 0 | 0 | 0.21841 | 0
2035 | 8 | 3 | 10 | 0.21841 | 0 | 0 | 0 | 0 | 0 | 0 | 0 | 0.21841 | 0
2035 | 8 | 3 | 11 | 0.21841 | 0 | 0 | 0 | 0 | 0 | 0 | 0 | 0.21841 | 0
2035 | 8 | 3 | 12 | 0.21841 | 0 | 0 | 0 | 0 | 0 | 0 | 0 | 0.21841 | 0
2035 | 8 | 3 | 13 | 0.21841 | 0 | 0 | 0 | 0 | 0 | 0 | 0 | 0.21841 | 0
2035 | 8 | 3 | 14 | 0.21841 | 0 | 0 | 0 | 0 | 0 | 0 | 0 | 0.21841 | 0
2035 | 8 | 3 | 15 | 0.21841 | 0 | 0 | 0 | 0 | 0 | 0 | 0 | 0.21841 | 0
2035 | 8 | 3 | 16 | 0.21841 | 0 | 0 | 0 | 0 | 0 | 0 | 0 | 0.21841 | 0
2035 | 8 | 3 | 17 | 0.21841 | 0 | 0 | 0 | 0 | 0 | 0 | 0 | 0.21841 | 0
2035 | 8 | 3 | 18 | 0.21841 | 0 | 0 | 0 | 0 | 0 | 0 | 0 | 0.21841 | 0
2035 | 8 | 3 | 19 | 0.21841 | 0 | 0 | 0 | 0 | 0 | 0 | 0 | 0.21841 | 0
2035 | 8 | 3 | 20 | 0.21841 | 0 | 0 | 0 | 0 | 0 | 0 | 0 | 0.21841 | 0
2035 | 8 | 3 | 21 | 0.21841 | 0 | 0 | 0 | 0 | 0 | 0 | 0 | 0.21841 | 0
2035 | 8 | 3 | 22 | 0.21841 | 0 | 0 | 0 | 0 | 0 | 0 | 0 | 0.21841 | 0
2035 | 8 | 3 | 23 | 0.21841 | 0 | 0 | 0 | 0 | 0 | 0 | 0 | 0.21841 | 0
2035 | 8 | 3 | 24 | 0.21841 | 0 | 0 | 0 | 0 | 0 | 0 | 0 | 0.21841 | 0
2035 | 8 | 4 | 1 | 0.21841 | 0 | 0 | 0 | 0 | 0 | 0 | 0 | 0.21841 | 0
2035 | 8 | 4 | 2 | 0.21841 | 0 | 0 | 0 | 0 | 0 | 0 | 0 | 0.21841 | 0
2035 | 8 | 4 | 3 | 0.21841 | 0 | 0 | 0 | 0 | 0 | 0 | 0 | 0.21841 | 0
2035 | 8 | 4 | 4 | 0.21841 | 0 | 0 | 0 | 0 | 0 | 0 | 0 | 0.21841 | 0
2035 | 8 | 4 | 5 | 0.21841 | 0 | 0 | 0 | 0 | 0 | 0 | 0 | 0.21841 | 0
2035 | 8 | 4 | 6 | 0.21841 | 0 | 0 | 0 | 0 | 0 | 0 | 0 | 0.21841 | 0
2035 | 8 | 4 | 7 | 0.21841 | 0 | 0 | 0 | 0 | 0 | 0 | 0 | 0.21841 | 0
2035 | 8 | 4 | 8 | 0.21841 | 0 | 0 | 0 | 0 | 0 | 0 | 0 | 0.21841 | 0
2035 | 8 | 4 | 9 | 0.21841 | 0 | 0 | 0 | 0 | 0 | 0 | 0 | 0.21841 | 0
2035 | 8 | 4 | 10 | 0.21841 | 0 | 0 | 0 | 0 | 0 | 0 | 0 | 0.21841 | 0
2035 | 8 | 4 | 11 | 0.21841 | 0 | 0 | 0 | 0 | 0 | 0 | 0 | 0.21841 | 0
2035 | 8 | 4 | 12 | 0.21841 | 0 | 0 | 0 | 0 | 0 | 0 | 0 | 0.21841 | 0
2035 | 8 | 4 | 13 | 0.21841 | 0 | 0 | 0 | 0 | 0 | 0 | 0 | 0.21841 | 0
2035 | 8 | 4 | 14 | 0.21841 | 0 | 0 | 0 | 0 | 0 | 0 | 0 | 0.21841 | 0
2035 | 8 | 4 | 15 | 0.21841 | 0 | 0 | 0 | 0 | 0 | 0 | 0 | 0.21841 | 0
2035 | 8 | 4 | 16 | 0.21841 | 0 | 0 | 0 | 0 | 0 | 0 | 0 | 0.21841 | 0
2035 | 8 | 4 | 17 | 0.21841 | 0 | 0 | 0 | 0 | 0 | 0 | 0 | 0.21841 | 0
2035 | 8 | 4 | 18 | 0.21841 | 0 | 0 | 0 | 0 | 0 | 0 | 0 | 0.21841 | 0
2035 | 8 | 4 | 19 | 0.21841 | 0 | 0 | 0 | 0 | 0 | 0 | 0 | 0.21841 | 0
2035 | 8 | 4 | 20 | 0.21841 | 0 | 0 | 0 | 0 | 0 | 0 | 0 | 0.21841 | 0
2035 | 8 | 4 | 21 | 0.21841 | 0 | 0 | 0 | 0 | 0 | 0 | 0 | 0.21841 | 0
2035 | 8 | 4 | 22 | 0.21841 | 0 | 0 | 0 | 0 | 0 | 0 | 0 | 0.21841 | 0
2035 | 8 | 4 | 23 | 0.21841 | 0 | 0 | 0 | 0 | 0 | 0 | 0 | 0.21841 | 0
2035 | 8 | 4 | 24 | 0.21841 | 0 | 0 | 0 | 0 | 0 | 0 | 0 | 0.21841 | 0
2035 | 8 | 5 | 1 | 0.21841 | 0 | 0 | 0 | 0 | 0 | 0 | 0 | 0.21841 | 0
2035 | 8 | 5 | 2 | 0.21841 | 0 | 0 | 0 | 0 | 0 | 0 | 0 | 0.21841 | 0
2035 | 8 | 5 | 3 | 0.21841 | 0 | 0 | 0 | 0 | 0 | 0 | 0 | 0.21841 | 0
2035 | 8 | 5 | 4 | 0.21841 | 0 | 0 | 0 | 0 | 0 | 0 | 0 | 0.21841 | 0
2035 | 8 | 5 | 5 | 0.21841 | 0 | 0 | 0 | 0 | 0 | 0 | 0 | 0.21841 | 0
2035 | 8 | 5 | 6 | 0.21841 | 0 | 0 | 0 | 0 | 0 | 0 | 0 | 0.21841 | 0
2035 | 8 | 5 | 7 | 0.21841 | 0 | 0 | 0 | 0 | 0 | 0 | 0 | 0.21841 | 0
2035 | 8 | 5 | 8 | 0.21841 | 0 | 0 | 0 | 0 | 0 | 0 | 0 | 0.21841 | 0
2035 | 8 | 5 | 9 | 0.21841 | 0 | 0 | 0 | 0 | 0 | 0 | 0 | 0.21841 | 0
2035 | 8 | 5 | 10 | 0.21841 | 0 | 0 | 0 | 0 | 0 | 0 | 0 | 0.21841 | 0
2035 | 8 | 5 | 11 | 0.21841 | 0 | 0 | 0 | 0 | 0 | 0 | 0 | 0.21841 | 0
2035 | 8 | 5 | 12 | 0.21841 | 0 | 0 | 0 | 0 | 0 | 0 | 0 | 0.21841 | 0
2035 | 8 | 5 | 13 | 0.21841 | 0 | 0 | 0 | 0 | 0 | 0 | 0 | 0.21841 | 0
2035 | 8 | 5 | 14 | 0.21841 | 0 | 0 | 0 | 0 | 0 | 0 | 0 | 0.21841 | 0
2035 | 8 | 5 | 15 | 0.21841 | 0 | 0 | 0 | 0 | 0 | 0 | 0 | 0.21841 | 0
2035 | 8 | 5 | 16 | 0.21841 | 0 | 0 | 0 | 0 | 0 | 0 | 0 | 0.21841 | 0
2035 | 8 | 5 | 17 | 0.21841 | 0 | 0 | 0 | 0 | 0 | 0 | 0 | 0.21841 | 0
2035 | 8 | 5 | 18 | 0.21841 | 0 | 0 | 0 | 0 | 0 | 0 | 0 | 0.21841 | 0
2035 | 8 | 5 | 19 | 0.21841 | 0 | 0 | 0 | 0 | 0 | 0 | 0 | 0.21841 | 0
2035 | 8 | 5 | 20 | 0.21841 | 0 | 0 | 0 | 0 | 0 | 0 | 0 | 0.21841 | 0
2035 | 8 | 5 | 21 | 0.21841 | 0 | 0 | 0 | 0 | 0 | 0 | 0 | 0.21841 | 0
2035 | 8 | 5 | 22 | 0.21841 | 0 | 0 | 0 | 0 | 0 | 0 | 0 | 0.21841 | 0
2035 | 8 | 5 | 23 | 0.21841 | 0 | 0 | 0 | 0 | 0 | 0 | 0 | 0.21841 | 0
2035 | 8 | 5 | 24 | 0.21841 | 0 | 0 | 0 | 0 | 0 | 0 | 0 | 0.21841 | 0
2035 | 8 | 6 | 1 | 0.21841 | 0 | 0 | 0 | 0 | 0 | 0 | 0 | 0.21841 | 0
2035 | 8 | 6 | 2 | 0.21841 | 0 | 0 | 0 | 0 | 0 | 0 | 0 | 0.21841 | 0
2035 | 8 | 6 | 3 | 0.21841 | 0 | 0 | 0 | 0 | 0 | 0 | 0 | 0.21841 | 0
2035 | 8 | 6 | 4 | 0.21841 | 0 | 0 | 0 | 0 | 0 | 0 | 0 | 0.21841 | 0
2035 | 8 | 6 | 5 | 0.21841 | 0 | 0 | 0 | 0 | 0 | 0 | 0 | 0.21841 | 0
2035 | 8 | 6 | 6 | 0.21841 | 0 | 0 | 0 | 0 | 0 | 0 | 0 | 0.21841 | 0
2035 | 8 | 6 | 7 | 0.21841 | 0 | 0 | 0 | 0 | 0 | 0 | 0 | 0.21841 | 0
2035 | 8 | 6 | 8 | 0.21841 | 0 | 0 | 0 | 0 | 0 | 0 | 0 | 0.21841 | 0
2035 | 8 | 6 | 9 | 0.21841 | 0 | 0 | 0 | 0 | 0 | 0 | 0 | 0.21841 | 0
2035 | 8 | 6 | 10 | 0.21841 | 0 | 0 | 0 | 0 | 0 | 0 | 0 | 0.21841 | 0
2035 | 8 | 6 | 11 | 0.21841 | 0 | 0 | 0 | 0 | 0 | 0 | 0 | 0.21841 | 0
2035 | 8 | 6 | 12 | 0.21841 | 0 | 0 | 0 | 0 | 0 | 0 | 0 | 0.21841 | 0
2035 | 8 | 6 | 13 | 0.21841 | 0 | 0 | 0 | 0 | 0 | 0 | 0 | 0.21841 | 0
2035 | 8 | 6 | 14 | 0.21841 | 0 | 0 | 0 | 0 | 0 | 0 | 0 | 0.21841 | 0
2035 | 8 | 6 | 15 | 0.21841 | 0 | 0 | 0 | 0 | 0 | 0 | 0 | 0.21841 | 0
2035 | 8 | 6 | 16 | 0.21841 | 0 | 0 | 0 | 0 | 0 | 0 | 0 | 0.21841 | 0
2035 | 8 | 6 | 17 | 0.21841 | 0 | 0 | 0 | 0 | 0 | 0 | 0 | 0.21841 | 0
2035 | 8 | 6 | 18 | 0.21841 | 0 | 0 | 0 | 0 | 0 | 0 | 0 | 0.21841 | 0
2035 | 8 | 6 | 19 | 0.21841 | 0 | 0 | 0 | 0 | 0 | 0 | 0 | 0.21841 | 0
2035 | 8 | 6 | 20 | 0.21841 | 0 | 0 | 0 | 0 | 0 | 0 | 0 | 0.21841 | 0
2035 | 8 | 6 | 21 | 0.21841 | 0 | 0 | 0 | 0 | 0 | 0 | 0 | 0.21841 | 0
2035 | 8 | 6 | 22 | 0.21841 | 0 | 0 | 0 | 0 | 0 | 0 | 0 | 0.21841 | 0
2035 | 8 | 6 | 23 | 0.21841 | 0 | 0 | 0 | 0 | 0 | 0 | 0 | 0.21841 | 0
2035 | 8 | 6 | 24 | 0.21841 | 0 | 0 | 0 | 0 | 0 | 0 | 0 | 0.21841 | 0
2035 | 8 | 7 | 1 | 0.21841 | 0 | 0 | 0 | 0 | 0 | 0 | 0 | 0.21841 | 0
2035 | 8 | 7 | 2 | 0.21841 | 0 | 0 | 0 | 0 | 0 | 0 | 0 | 0.21841 | 0
2035 | 8 | 7 | 3 | 0.21841 | 0 | 0 | 0 | 0 | 0 | 0 | 0 | 0.21841 | 0
2035 | 8 | 7 | 4 | 0.21841 | 0 | 0 | 0 | 0 | 0 | 0 | 0 | 0.21841 | 0
2035 | 8 | 7 | 5 | 0.21841 | 0 | 0 | 0 | 0 | 0 | 0 | 0 | 0.21841 | 0
2035 | 8 | 7 | 6 | 0.21841 | 0 | 0 | 0 | 0 | 0 | 0 | 0 | 0.21841 | 0
2035 | 8 | 7 | 7 | 0.21841 | 0 | 0 | 0 | 0 | 0 | 0 | 0 | 0.21841 | 0
2035 | 8 | 7 | 8 | 0.21841 | 0 | 0 | 0 | 0 | 0 | 0 | 0 | 0.21841 | 0
2035 | 8 | 7 | 9 | 0.21841 | 0 | 0 | 0 | 0 | 0 | 0 | 0 | 0.21841 | 0
2035 | 8 | 7 | 10 | 0.21841 | 0 | 0 | 0 | 0 | 0 | 0 | 0 | 0.21841 | 0
2035 | 8 | 7 | 11 | 0.21841 | 0 | 0 | 0 | 0 | 0 | 0 | 0 | 0.21841 | 0
2035 | 8 | 7 | 12 | 0.21841 | 0 | 0 | 0 | 0 | 0 | 0 | 0 | 0.21841 | 0
2035 | 8 | 7 | 13 | 0.21841 | 0 | 0 | 0 | 0 | 0 | 0 | 0 | 0.21841 | 0
2035 | 8 | 7 | 14 | 0.21841 | 0 | 0 | 0 | 0 | 0 | 0 | 0 | 0.21841 | 0
2035 | 8 | 7 | 15 | 0.21841 | 0 | 0 | 0 | 0 | 0 | 0 | 0 | 0.21841 | 0
2035 | 8 | 7 | 16 | 0.21841 | 0 | 0 | 0 | 0 | 0 | 0 | 0 | 0.21841 | 0
2035 | 8 | 7 | 17 | 0.21841 | 0 | 0 | 0 | 0 | 0 | 0 | 0 | 0.21841 | 0
2035 | 8 | 7 | 18 | 0.21841 | 0 | 0 | 0 | 0 | 0 | 0 | 0 | 0.21841 | 0
2035 | 8 | 7 | 19 | 0.21841 | 0 | 0 | 0 | 0 | 0 | 0 | 0 | 0.21841 | 0
2035 | 8 | 7 | 20 | 0.21841 | 0 | 0 | 0 | 0 | 0 | 0 | 0 | 0.21841 | 0
2035 | 8 | 7 | 21 | 0.21841 | 0 | 0 | 0 | 0 | 0 | 0 | 0 | 0.21841 | 0
2035 | 8 | 7 | 22 | 0.21841 | 0 | 0 | 0 | 0 | 0 | 0 | 0 | 0.21841 | 0
2035 | 8 | 7 | 23 | 0.21841 | 0 | 0 | 0 | 0 | 0 | 0 | 0 | 0.21841 | 0
2035 | 8 | 7 | 24 | 0.21841 | 0 | 0 | 0 | 0 | 0 | 0 | 0 | 0.21841 | 0
2035 | 8 | 8 | 1 | 0.21841 | 0 | 0 | 0 | 0 | 0 | 0 | 0 | 0.21841 | 0
2035 | 8 | 8 | 2 | 0.21841 | 0 | 0 | 0 | 0 | 0 | 0 | 0 | 0.21841 | 0
2035 | 8 | 8 | 3 | 0.21841 | 0 | 0 | 0 | 0 | 0 | 0 | 0 | 0.21841 | 0
2035 | 8 | 8 | 4 | 0.21841 | 0 | 0 | 0 | 0 | 0 | 0 | 0 | 0.21841 | 0
2035 | 8 | 8 | 5 | 0.21841 | 0 | 0 | 0 | 0 | 0 | 0 | 0 | 0.21841 | 0
2035 | 8 | 8 | 6 | 0.21841 | 0 | 0 | 0 | 0 | 0 | 0 | 0 | 0.21841 | 0
2035 | 8 | 8 | 7 | 0.21841 | 0 | 0 | 0 | 0 | 0 | 0 | 0 | 0.21841 | 0
2035 | 8 | 8 | 8 | 0.21841 | 0 | 0 | 0 | 0 | 0 | 0 | 0 | 0.21841 | 0
2035 | 8 | 8 | 9 | 0.21841 | 0 | 0 | 0 | 0 | 0 | 0 | 0 | 0.21841 | 0
2035 | 8 | 8 | 10 | 0.21841 | 0 | 0 | 0 | 0 | 0 | 0 | 0 | 0.21841 | 0
2035 | 8 | 8 | 11 | 0.21841 | 0 | 0 | 0 | 0 | 0 | 0 | 0 | 0.21841 | 0
2035 | 8 | 8 | 12 | 0.21841 | 0 | 0 | 0 | 0 | 0 | 0 | 0 | 0.21841 | 0
2035 | 8 | 8 | 13 | 0.21841 | 0 | 0 | 0 | 0 | 0 | 0 | 0 | 0.21841 | 0
2035 | 8 | 8 | 14 | 0.21841 | 0 | 0 | 0 | 0 | 0 | 0 | 0 | 0.21841 | 0
2035 | 8 | 8 | 15 | 0.21841 | 0 | 0 | 0 | 0 | 0 | 0 | 0 | 0.21841 | 0
2035 | 8 | 8 | 16 | 0.21841 | 0 | 0 | 0 | 0 | 0 | 0 | 0 | 0.21841 | 0
2035 | 8 | 8 | 17 | 0.21841 | 0 | 0 | 0 | 0 | 0 | 0 | 0 | 0.21841 | 0
2035 | 8 | 8 | 18 | 0.21841 | 0 | 0 | 0 | 0 | 0 | 0 | 0 | 0.21841 | 0
2035 | 8 | 8 | 19 | 0.21841 | 0 | 0 | 0 | 0 | 0 | 0 | 0 | 0.21841 | 0
2035 | 8 | 8 | 20 | 0.21841 | 0 | 0 | 0 | 0 | 0 | 0 | 0 | 0.21841 | 0
2035 | 8 | 8 | 21 | 0.21841 | 0 | 0 | 0 | 0 | 0 | 0 | 0 | 0.21841 | 0
2035 | 8 | 8 | 22 | 0.21841 | 0 | 0 | 0 | 0 | 0 | 0 | 0 | 0.21841 | 0
2035 | 8 | 8 | 23 | 0.21841 | 0 | 0 | 0 | 0 | 0 | 0 | 0 | 0.21841 | 0
2035 | 8 | 8 | 24 | 0.21841 | 0 | 0 | 0 | 0 | 0 | 0 | 0 | 0.21841 | 0
2035 | 8 | 9 | 1 | 0.21841 | 0 | 0 | 0 | 0 | 0 | 0 | 0 | 0.21841 | 0
2035 | 8 | 9 | 2 | 0.21841 | 0 | 0 | 0 | 0 | 0 | 0 | 0 | 0.21841 | 0
2035 | 8 | 9 | 3 | 0.21841 | 0 | 0 | 0 | 0 | 0 | 0 | 0 | 0.21841 | 0
2035 | 8 | 9 | 4 | 0.21841 | 0 | 0 | 0 | 0 | 0 | 0 | 0 | 0.21841 | 0
2035 | 8 | 9 | 5 | 0.21841 | 0 | 0 | 0 | 0 | 0 | 0 | 0 | 0.21841 | 0
2035 | 8 | 9 | 6 | 0.21841 | 0 | 0 | 0 | 0 | 0 | 0 | 0 | 0.21841 | 0
2035 | 8 | 9 | 7 | 0.21841 | 0 | 0 | 0 | 0 | 0 | 0 | 0 | 0.21841 | 0
2035 | 8 | 9 | 8 | 0.21841 | 0 | 0 | 0 | 0 | 0 | 0 | 0 | 0.21841 | 0
2035 | 8 | 9 | 9 | 0.21841 | 0 | 0 | 0 | 0 | 0 | 0 | 0 | 0.21841 | 0
2035 | 8 | 9 | 10 | 0.21841 | 0 | 0 | 0 | 0 | 0 | 0 | 0 | 0.21841 | 0
2035 | 8 | 9 | 11 | 0.21841 | 0 | 0 | 0 | 0 | 0 | 0 | 0 | 0.21841 | 0
2035 | 8 | 9 | 12 | 0.21841 | 0 | 0 | 0 | 0 | 0 | 0 | 0 | 0.21841 | 0
2035 | 8 | 9 | 13 | 0.21841 | 0 | 0 | 0 | 0 | 0 | 0 | 0 | 0.21841 | 0
2035 | 8 | 9 | 14 | 0.21841 | 0 | 0 | 0 | 0 | 0 | 0 | 0 | 0.21841 | 0
2035 | 8 | 9 | 15 | 0.21841 | 0 | 0 | 0 | 0 | 0 | 0 | 0 | 0.21841 | 0
2035 | 8 | 9 | 16 | 0.21841 | 0 | 0 | 0 | 0 | 0 | 0 | 0 | 0.21841 | 0
2035 | 8 | 9 | 17 | 0.21841 | 0 | 0 | 0 | 0 | 0 | 0 | 0 | 0.21841 | 0
2035 | 8 | 9 | 18 | 0.21841 | 0 | 0 | 0 | 0 | 0 | 0 | 0 | 0.21841 | 0
2035 | 8 | 9 | 19 | 0.21841 | 0 | 0 | 0 | 0 | 0 | 0 | 0 | 0.21841 | 0
2035 | 8 | 9 | 20 | 0.21841 | 0 | 0 | 0 | 0 | 0 | 0 | 0 | 0.21841 | 0
2035 | 8 | 9 | 21 | 0.21841 | 0 | 0 | 0 | 0 | 0 | 0 | 0 | 0.21841 | 0
2035 | 8 | 9 | 22 | 0.21841 | 0 | 0 | 0 | 0 | 0 | 0 | 0 | 0.21841 | 0
2035 | 8 | 9 | 23 | 0.21841 | 0 | 0 | 0 | 0 | 0 | 0 | 0 | 0.21841 | 0
2035 | 8 | 9 | 24 | 0.21841 | 0 | 0 | 0 | 0 | 0 | 0 | 0 | 0.21841 | 0
2035 | 8 | 10 | 1 | 0.21841 | 0 | 0 | 0 | 0 | 0 | 0 | 0 | 0.21841 | 0
2035 | 8 | 10 | 2 | 0.21841 | 0 | 0 | 0 | 0 | 0 | 0 | 0 | 0.21841 | 0
2035 | 8 | 10 | 3 | 0.21841 | 0 | 0 | 0 | 0 | 0 | 0 | 0 | 0.21841 | 0
2035 | 8 | 10 | 4 | 0.21841 | 0 | 0 | 0 | 0 | 0 | 0 | 0 | 0.21841 | 0
2035 | 8 | 10 | 5 | 0.21841 | 0 | 0 | 0 | 0 | 0 | 0 | 0 | 0.21841 | 0
2035 | 8 | 10 | 6 | 0.21841 | 0 | 0 | 0 | 0 | 0 | 0 | 0 | 0.21841 | 0
2035 | 8 | 10 | 7 | 0.21841 | 0 | 0 | 0 | 0 | 0 | 0 | 0 | 0.21841 | 0
2035 | 8 | 10 | 8 | 0.21841 | 0 | 0 | 0 | 0 | 0 | 0 | 0 | 0.21841 | 0
2035 | 8 | 10 | 9 | 0.21841 | 0 | 0 | 0 | 0 | 0 | 0 | 0 | 0.21841 | 0
2035 | 8 | 10 | 10 | 0.21841 | 0 | 0 | 0 | 0 | 0 | 0 | 0 | 0.21841 | 0
2035 | 8 | 10 | 11 | 0.21841 | 0 | 0 | 0 | 0 | 0 | 0 | 0 | 0.21841 | 0
2035 | 8 | 10 | 12 | 0.21841 | 0 | 0 | 0 | 0 | 0 | 0 | 0 | 0.21841 | 0
2035 | 8 | 10 | 13 | 0.21841 | 0 | 0 | 0 | 0 | 0 | 0 | 0 | 0.21841 | 0
2035 | 8 | 10 | 14 | 0.21841 | 0 | 0 | 0 | 0 | 0 | 0 | 0 | 0.21841 | 0
2035 | 8 | 10 | 15 | 0.21841 | 0 | 0 | 0 | 0 | 0 | 0 | 0 | 0.21841 | 0
2035 | 8 | 10 | 16 | 0.21841 | 0 | 0 | 0 | 0 | 0 | 0 | 0 | 0.21841 | 0
2035 | 8 | 10 | 17 | 0.21841 | 0 | 0 | 0 | 0 | 0 | 0 | 0 | 0.21841 | 0
2035 | 8 | 10 | 18 | 0.21841 | 0 | 0 | 0 | 0 | 0 | 0 | 0 | 0.21841 | 0
2035 | 8 | 10 | 19 | 0.21841 | 0 | 0 | 0 | 0 | 0 | 0 | 0 | 0.21841 | 0
2035 | 8 | 10 | 20 | 0.21841 | 0 | 0 | 0 | 0 | 0 | 0 | 0 | 0.21841 | 0
2035 | 8 | 10 | 21 | 0.21841 | 0 | 0 | 0 | 0 | 0 | 0 | 0 | 0.21841 | 0
2035 | 8 | 10 | 22 | 0.21841 | 0 | 0 | 0 | 0 | 0 | 0 | 0 | 0.21841 | 0
2035 | 8 | 10 | 23 | 0.21841 | 0 | 0 | 0 | 0 | 0 | 0 | 0 | 0.21841 | 0
2035 | 8 | 10 | 24 | 0.21841 | 0 | 0 | 0 | 0 | 0 | 0 | 0 | 0.21841 | 0
2035 | 8 | 11 | 1 | 0.21841 | 0 | 0 | 0 | 0 | 0 | 0 | 0 | 0.21841 | 0
2035 | 8 | 11 | 2 | 0.21841 | 0 | 0 | 0 | 0 | 0 | 0 | 0 | 0.21841 | 0
2035 | 8 | 11 | 3 | 0.21841 | 0 | 0 | 0 | 0 | 0 | 0 | 0 | 0.21841 | 0
2035 | 8 | 11 | 4 | 0.21841 | 0 | 0 | 0 | 0 | 0 | 0 | 0 | 0.21841 | 0
2035 | 8 | 11 | 5 | 0.21841 | 0 | 0 | 0 | 0 | 0 | 0 | 0 | 0.21841 | 0
2035 | 8 | 11 | 6 | 0.21841 | 0 | 0 | 0 | 0 | 0 | 0 | 0 | 0.21841 | 0
2035 | 8 | 11 | 7 | 0.21841 | 0 | 0 | 0 | 0 | 0 | 0 | 0 | 0.21841 | 0
2035 | 8 | 11 | 8 | 0.21841 | 0 | 0 | 0 | 0 | 0 | 0 | 0 | 0.21841 | 0
2035 | 8 | 11 | 9 | 0.21841 | 0 | 0 | 0 | 0 | 0 | 0 | 0 | 0.21841 | 0
2035 | 8 | 11 | 10 | 0.21841 | 0 | 0 | 0 | 0 | 0 | 0 | 0 | 0.21841 | 0
2035 | 8 | 11 | 11 | 0.21841 | 0 | 0 | 0 | 0 | 0 | 0 | 0 | 0.21841 | 0
2035 | 8 | 11 | 12 | 0.21841 | 0 | 0 | 0 | 0 | 0 | 0 | 0 | 0.21841 | 0
2035 | 8 | 11 | 13 | 0.21841 | 0 | 0 | 0 | 0 | 0 | 0 | 0 | 0.21841 | 0
2035 | 8 | 11 | 14 | 0.21841 | 0 | 0 | 0 | 0 | 0 | 0 | 0 | 0.21841 | 0
2035 | 8 | 11 | 15 | 0.21841 | 0 | 0 | 0 | 0 | 0 | 0 | 0 | 0.21841 | 0
2035 | 8 | 11 | 16 | 0.21841 | 0 | 0 | 0 | 0 | 0 | 0 | 0 | 0.21841 | 0
2035 | 8 | 11 | 17 | 0.21841 | 0 | 0 | 0 | 0 | 0 | 0 | 0 | 0.21841 | 0
2035 | 8 | 11 | 18 | 0.21841 | 0 | 0 | 0 | 0 | 0 | 0 | 0 | 0.21841 | 0
2035 | 8 | 11 | 19 | 0.21841 | 0 | 0 | 0 | 0 | 0 | 0 | 0 | 0.21841 | 0
2035 | 8 | 11 | 20 | 0.21841 | 0 | 0 | 0 | 0 | 0 | 0 | 0 | 0.21841 | 0
2035 | 8 | 11 | 21 | 0.21841 | 0 | 0 | 0 | 0 | 0 | 0 | 0 | 0.21841 | 0
2035 | 8 | 11 | 22 | 0.21841 | 0 | 0 | 0 | 0 | 0 | 0 | 0 | 0.21841 | 0
2035 | 8 | 11 | 23 | 0.21841 | 0 | 0 | 0 | 0 | 0 | 0 | 0 | 0.21841 | 0
2035 | 8 | 11 | 24 | 0.21841 | 0 | 0 | 0 | 0 | 0 | 0 | 0 | 0.21841 | 0
2035 | 8 | 12 | 1 | 0.21841 | 0 | 0 | 0 | 0 | 0 | 0 | 0 | 0.21841 | 0
2035 | 8 | 12 | 2 | 0.21841 | 0 | 0 | 0 | 0 | 0 | 0 | 0 | 0.21841 | 0
2035 | 8 | 12 | 3 | 0.21841 | 0 | 0 | 0 | 0 | 0 | 0 | 0 | 0.21841 | 0
2035 | 8 | 12 | 4 | 0.21841 | 0 | 0 | 0 | 0 | 0 | 0 | 0 | 0.21841 | 0
2035 | 8 | 12 | 5 | 0.21841 | 0 | 0 | 0 | 0 | 0 | 0 | 0 | 0.21841 | 0
2035 | 8 | 12 | 6 | 0.21841 | 0 | 0 | 0 | 0 | 0 | 0 | 0 | 0.21841 | 0
2035 | 8 | 12 | 7 | 0.21841 | 0 | 0 | 0 | 0 | 0 | 0 | 0 | 0.21841 | 0
2035 | 8 | 12 | 8 | 0.21841 | 0 | 0 | 0 | 0 | 0 | 0 | 0 | 0.21841 | 0
2035 | 8 | 12 | 9 | 0.21841 | 0 | 0 | 0 | 0 | 0 | 0 | 0 | 0.21841 | 0
2035 | 8 | 12 | 10 | 0.21841 | 0 | 0 | 0 | 0 | 0 | 0 | 0 | 0.21841 | 0
2035 | 8 | 12 | 11 | 0.21841 | 0 | 0 | 0 | 0 | 0 | 0 | 0 | 0.21841 | 0
2035 | 8 | 12 | 12 | 0.21841 | 0 | 0 | 0 | 0 | 0 | 0 | 0 | 0.21841 | 0
2035 | 8 | 12 | 13 | 0.21841 | 0 | 0 | 0 | 0 | 0 | 0 | 0 | 0.21841 | 0
2035 | 8 | 12 | 14 | 0.21841 | 0 | 0 | 0 | 0 | 0 | 0 | 0 | 0.21841 | 0
2035 | 8 | 12 | 15 | 0.21841 | 0 | 0 | 0 | 0 | 0 | 0 | 0 | 0.21841 | 0
2035 | 8 | 12 | 16 | 0.21841 | 0 | 0 | 0 | 0 | 0 | 0 | 0 | 0.21841 | 0
2035 | 8 | 12 | 17 | 0.21841 | 0 | 0 | 0 | 0 | 0 | 0 | 0 | 0.21841 | 0
2035 | 8 | 12 | 18 | 0.21841 | 0 | 0 | 0 | 0 | 0 | 0 | 0 | 0.21841 | 0
2035 | 8 | 12 | 19 | 0.21841 | 0 | 0 | 0 | 0 | 0 | 0 | 0 | 0.21841 | 0
2035 | 8 | 12 | 20 | 0.21841 | 0 | 0 | 0 | 0 | 0 | 0 | 0 | 0.21841 | 0
2035 | 8 | 12 | 21 | 0.21841 | 0 | 0 | 0 | 0 | 0 | 0 | 0 | 0.21841 | 0
2035 | 8 | 12 | 22 | 0.21841 | 0 | 0 | 0 | 0 | 0 | 0 | 0 | 0.21841 | 0
2035 | 8 | 12 | 23 | 0.21841 | 0 | 0 | 0 | 0 | 0 | 0 | 0 | 0.21841 | 0
2035 | 8 | 12 | 24 | 0.21841 | 0 | 0 | 0 | 0 | 0 | 0 | 0 | 0.21841 | 0
2035 | 8 | 13 | 1 | 0.21841 | 0 | 0 | 0 | 0 | 0 | 0 | 0 | 0.21841 | 0
2035 | 8 | 13 | 2 | 0.21841 | 0 | 0 | 0 | 0 | 0 | 0 | 0 | 0.21841 | 0
2035 | 8 | 13 | 3 | 0.21841 | 0 | 0 | 0 | 0 | 0 | 0 | 0 | 0.21841 | 0
2035 | 8 | 13 | 4 | 0.21841 | 0 | 0 | 0 | 0 | 0 | 0 | 0 | 0.21841 | 0
2035 | 8 | 13 | 5 | 0.21841 | 0 | 0 | 0 | 0 | 0 | 0 | 0 | 0.21841 | 0
2035 | 8 | 13 | 6 | 0.21841 | 0 | 0 | 0 | 0 | 0 | 0 | 0 | 0.21841 | 0
2035 | 8 | 13 | 7 | 0.21841 | 0 | 0 | 0 | 0 | 0 | 0 | 0 | 0.21841 | 0
2035 | 8 | 13 | 8 | 0.21841 | 0 | 0 | 0 | 0 | 0 | 0 | 0 | 0.21841 | 0
2035 | 8 | 13 | 9 | 0.21841 | 0 | 0 | 0 | 0 | 0 | 0 | 0 | 0.21841 | 0
2035 | 8 | 13 | 10 | 0.21841 | 0 | 0 | 0 | 0 | 0 | 0 | 0 | 0.21841 | 0
2035 | 8 | 13 | 11 | 0.21841 | 0 | 0 | 0 | 0 | 0 | 0 | 0 | 0.21841 | 0
2035 | 8 | 13 | 12 | 0.21841 | 0 | 0 | 0 | 0 | 0 | 0 | 0 | 0.21841 | 0
2035 | 8 | 13 | 13 | 0.21841 | 0 | 0 | 0 | 0 | 0 | 0 | 0 | 0.21841 | 0
2035 | 8 | 13 | 14 | 0.21841 | 0 | 0 | 0 | 0 | 0 | 0 | 0 | 0.21841 | 0
2035 | 8 | 13 | 15 | 0.21841 | 0 | 0 | 0 | 0 | 0 | 0 | 0 | 0.21841 | 0
2035 | 8 | 13 | 16 | 0.21841 | 0 | 0 | 0 | 0 | 0 | 0 | 0 | 0.21841 | 0
2035 | 8 | 13 | 17 | 0.21841 | 0 | 0 | 0 | 0 | 0 | 0 | 0 | 0.21841 | 0
2035 | 8 | 13 | 18 | 0.21841 | 0 | 0 | 0 | 0 | 0 | 0 | 0 | 0.21841 | 0
2035 | 8 | 13 | 19 | 0.21841 | 0 | 0 | 0 | 0 | 0 | 0 | 0 | 0.21841 | 0
2035 | 8 | 13 | 20 | 0.21841 | 0 | 0 | 0 | 0 | 0 | 0 | 0 | 0.21841 | 0
2035 | 8 | 13 | 21 | 0.21841 | 0 | 0 | 0 | 0 | 0 | 0 | 0 | 0.21841 | 0
2035 | 8 | 13 | 22 | 0.21841 | 0 | 0 | 0 | 0 | 0 | 0 | 0 | 0.21841 | 0
2035 | 8 | 13 | 23 | 0.21841 | 0 | 0 | 0 | 0 | 0 | 0 | 0 | 0.21841 | 0
2035 | 8 | 13 | 24 | 0.21841 | 0 | 0 | 0 | 0 | 0 | 0 | 0 | 0.21841 | 0
2035 | 8 | 14 | 1 | 0.21841 | 0 | 0 | 0 | 0 | 0 | 0 | 0 | 0.21841 | 0
2035 | 8 | 14 | 2 | 0.21841 | 0 | 0 | 0 | 0 | 0 | 0 | 0 | 0.21841 | 0
2035 | 8 | 14 | 3 | 0.21841 | 0 | 0 | 0 | 0 | 0 | 0 | 0 | 0.21841 | 0
2035 | 8 | 14 | 4 | 0.21841 | 0 | 0 | 0 | 0 | 0 | 0 | 0 | 0.21841 | 0
2035 | 8 | 14 | 5 | 0.21841 | 0 | 0 | 0 | 0 | 0 | 0 | 0 | 0.21841 | 0
2035 | 8 | 14 | 6 | 0.21841 | 0 | 0 | 0 | 0 | 0 | 0 | 0 | 0.21841 | 0
2035 | 8 | 14 | 7 | 0.21841 | 0 | 0 | 0 | 0 | 0 | 0 | 0 | 0.21841 | 0
2035 | 8 | 14 | 8 | 0.21841 | 0 | 0 | 0 | 0 | 0 | 0 | 0 | 0.21841 | 0
2035 | 8 | 14 | 9 | 0.21841 | 0 | 0 | 0 | 0 | 0 | 0 | 0 | 0.21841 | 0
2035 | 8 | 14 | 10 | 0.21841 | 0 | 0 | 0 | 0 | 0 | 0 | 0 | 0.21841 | 0
2035 | 8 | 14 | 11 | 0.21841 | 0 | 0 | 0 | 0 | 0 | 0 | 0 | 0.21841 | 0
2035 | 8 | 14 | 12 | 0.21841 | 0 | 0 | 0 | 0 | 0 | 0 | 0 | 0.21841 | 0
2035 | 8 | 14 | 13 | 0.21841 | 0 | 0 | 0 | 0 | 0 | 0 | 0 | 0.21841 | 0
2035 | 8 | 14 | 14 | 0.21841 | 0 | 0 | 0 | 0 | 0 | 0 | 0 | 0.21841 | 0
2035 | 8 | 14 | 15 | 0.21841 | 0 | 0 | 0 | 0 | 0 | 0 | 0 | 0.21841 | 0
2035 | 8 | 14 | 16 | 0.21841 | 0 | 0 | 0 | 0 | 0 | 0 | 0 | 0.21841 | 0
2035 | 8 | 14 | 17 | 0.21841 | 0 | 0 | 0 | 0 | 0 | 0 | 0 | 0.21841 | 0
2035 | 8 | 14 | 18 | 0.21841 | 0 | 0 | 0 | 0 | 0 | 0 | 0 | 0.21841 | 0
2035 | 8 | 14 | 19 | 0.21841 | 0 | 0 | 0 | 0 | 0 | 0 | 0 | 0.21841 | 0
2035 | 8 | 14 | 20 | 0.21841 | 0 | 0 | 0 | 0 | 0 | 0 | 0 | 0.21841 | 0
2035 | 8 | 14 | 21 | 0.21841 | 0 | 0 | 0 | 0 | 0 | 0 | 0 | 0.21841 | 0
2035 | 8 | 14 | 22 | 0.21841 | 0 | 0 | 0 | 0 | 0 | 0 | 0 | 0.21841 | 0
2035 | 8 | 14 | 23 | 0.21841 | 0 | 0 | 0 | 0 | 0 | 0 | 0 | 0.21841 | 0
2035 | 8 | 14 | 24 | 0.21841 | 0 | 0 | 0 | 0 | 0 | 0 | 0 | 0.21841 | 0
2035 | 8 | 15 | 1 | 0.21841 | 0 | 0 | 0 | 0 | 0 | 0 | 0 | 0.21841 | 0
2035 | 8 | 15 | 2 | 0.21841 | 0 | 0 | 0 | 0 | 0 | 0 | 0 | 0.21841 | 0
2035 | 8 | 15 | 3 | 0.21841 | 0 | 0 | 0 | 0 | 0 | 0 | 0 | 0.21841 | 0
2035 | 8 | 15 | 4 | 0.21841 | 0 | 0 | 0 | 0 | 0 | 0 | 0 | 0.21841 | 0
2035 | 8 | 15 | 5 | 0.21841 | 0 | 0 | 0 | 0 | 0 | 0 | 0 | 0.21841 | 0
2035 | 8 | 15 | 6 | 0.21841 | 0 | 0 | 0 | 0 | 0 | 0 | 0 | 0.21841 | 0
2035 | 8 | 15 | 7 | 0.21841 | 0 | 0 | 0 | 0 | 0 | 0 | 0 | 0.21841 | 0
2035 | 8 | 15 | 8 | 0.21841 | 0 | 0 | 0 | 0 | 0 | 0 | 0 | 0.21841 | 0
2035 | 8 | 15 | 9 | 0.21841 | 0 | 0 | 0 | 0 | 0 | 0 | 0 | 0.21841 | 0
2035 | 8 | 15 | 10 | 0.21841 | 0 | 0 | 0 | 0 | 0 | 0 | 0 | 0.21841 | 0
2035 | 8 | 15 | 11 | 0.21841 | 0 | 0 | 0 | 0 | 0 | 0 | 0 | 0.21841 | 0
2035 | 8 | 15 | 12 | 0.21841 | 0 | 0 | 0 | 0 | 0 | 0 | 0 | 0.21841 | 0
2035 | 8 | 15 | 13 | 0.21841 | 0 | 0 | 0 | 0 | 0 | 0 | 0 | 0.21841 | 0
2035 | 8 | 15 | 14 | 0.21841 | 0 | 0 | 0 | 0 | 0 | 0 | 0 | 0.21841 | 0
2035 | 8 | 15 | 15 | 0.21841 | 0 | 0 | 0 | 0 | 0 | 0 | 0 | 0.21841 | 0
2035 | 8 | 15 | 16 | 0.21841 | 0 | 0 | 0 | 0 | 0 | 0 | 0 | 0.21841 | 0
2035 | 8 | 15 | 17 | 0.21841 | 0 | 0 | 0 | 0 | 0 | 0 | 0 | 0.21841 | 0
2035 | 8 | 15 | 18 | 0.21841 | 0 | 0 | 0 | 0 | 0 | 0 | 0 | 0.21841 | 0
2035 | 8 | 15 | 19 | 0.21841 | 0 | 0 | 0 | 0 | 0 | 0 | 0 | 0.21841 | 0
2035 | 8 | 15 | 20 | 0.21841 | 0 | 0 | 0 | 0 | 0 | 0 | 0 | 0.21841 | 0
2035 | 8 | 15 | 21 | 0.21841 | 0 | 0 | 0 | 0 | 0 | 0 | 0 | 0.21841 | 0
2035 | 8 | 15 | 22 | 0.21841 | 0 | 0 | 0 | 0 | 0 | 0 | 0 | 0.21841 | 0
2035 | 8 | 15 | 23 | 0.21841 | 0 | 0 | 0 | 0 | 0 | 0 | 0 | 0.21841 | 0
2035 | 8 | 15 | 24 | 0.21841 | 0 | 0 | 0 | 0 | 0 | 0 | 0 | 0.21841 | 0
2035 | 8 | 16 | 1 | 0.21841 | 0 | 0 | 0 | 0 | 0 | 0 | 0 | 0.21841 | 0
2035 | 8 | 16 | 2 | 0.21841 | 0 | 0 | 0 | 0 | 0 | 0 | 0 | 0.21841 | 0
2035 | 8 | 16 | 3 | 0.21841 | 0 | 0 | 0 | 0 | 0 | 0 | 0 | 0.21841 | 0
2035 | 8 | 16 | 4 | 0.21841 | 0 | 0 | 0 | 0 | 0 | 0 | 0 | 0.21841 | 0
2035 | 8 | 16 | 5 | 0.21841 | 0 | 0 | 0 | 0 | 0 | 0 | 0 | 0.21841 | 0
2035 | 8 | 16 | 6 | 0.21841 | 0 | 0 | 0 | 0 | 0 | 0 | 0 | 0.21841 | 0
2035 | 8 | 16 | 7 | 0.21841 | 0 | 0 | 0 | 0 | 0 | 0 | 0 | 0.21841 | 0
2035 | 8 | 16 | 8 | 0.21841 | 0 | 0 | 0 | 0 | 0 | 0 | 0 | 0.21841 | 0
2035 | 8 | 16 | 9 | 0.21841 | 0 | 0 | 0 | 0 | 0 | 0 | 0 | 0.21841 | 0
2035 | 8 | 16 | 10 | 0.21841 | 0 | 0 | 0 | 0 | 0 | 0 | 0 | 0.21841 | 0
2035 | 8 | 16 | 11 | 0.21841 | 0 | 0 | 0 | 0 | 0 | 0 | 0 | 0.21841 | 0
2035 | 8 | 16 | 12 | 0.21841 | 0 | 0 | 0 | 0 | 0 | 0 | 0 | 0.21841 | 0
2035 | 8 | 16 | 13 | 0.21841 | 0 | 0 | 0 | 0 | 0 | 0 | 0 | 0.21841 | 0
2035 | 8 | 16 | 14 | 0.21841 | 0 | 0 | 0 | 0 | 0 | 0 | 0 | 0.21841 | 0
2035 | 8 | 16 | 15 | 0.21841 | 0 | 0 | 0 | 0 | 0 | 0 | 0 | 0.21841 | 0
2035 | 8 | 16 | 16 | 0.21841 | 0 | 0 | 0 | 0 | 0 | 0 | 0 | 0.21841 | 0
2035 | 8 | 16 | 17 | 0.21841 | 0 | 0 | 0 | 0 | 0 | 0 | 0 | 0.21841 | 0
2035 | 8 | 16 | 18 | 0.21841 | 0 | 0 | 0 | 0 | 0 | 0 | 0 | 0.21841 | 0
2035 | 8 | 16 | 19 | 0.21841 | 0 | 0 | 0 | 0 | 0 | 0 | 0 | 0.21841 | 0
2035 | 8 | 16 | 20 | 0.21841 | 0 | 0 | 0 | 0 | 0 | 0 | 0 | 0.21841 | 0
2035 | 8 | 16 | 21 | 0.21841 | 0 | 0 | 0 | 0 | 0 | 0 | 0 | 0.21841 | 0
2035 | 8 | 16 | 22 | 0.21841 | 0 | 0 | 0 | 0 | 0 | 0 | 0 | 0.21841 | 0
2035 | 8 | 16 | 23 | 0.21841 | 0 | 0 | 0 | 0 | 0 | 0 | 0 | 0.21841 | 0
2035 | 8 | 16 | 24 | 0.21841 | 0 | 0 | 0 | 0 | 0 | 0 | 0 | 0.21841 | 0
2035 | 8 | 17 | 1 | 0.21841 | 0 | 0 | 0 | 0 | 0 | 0 | 0 | 0.21841 | 0
2035 | 8 | 17 | 2 | 0.21841 | 0 | 0 | 0 | 0 | 0 | 0 | 0 | 0.21841 | 0
2035 | 8 | 17 | 3 | 0.21841 | 0 | 0 | 0 | 0 | 0 | 0 | 0 | 0.21841 | 0
2035 | 8 | 17 | 4 | 0.21841 | 0 | 0 | 0 | 0 | 0 | 0 | 0 | 0.21841 | 0
2035 | 8 | 17 | 5 | 0.21841 | 0 | 0 | 0 | 0 | 0 | 0 | 0 | 0.21841 | 0
2035 | 8 | 17 | 6 | 0.21841 | 0 | 0 | 0 | 0 | 0 | 0 | 0 | 0.21841 | 0
2035 | 8 | 17 | 7 | 0.21841 | 0 | 0 | 0 | 0 | 0 | 0 | 0 | 0.21841 | 0
2035 | 8 | 17 | 8 | 0.21841 | 0 | 0 | 0 | 0 | 0 | 0 | 0 | 0.21841 | 0
2035 | 8 | 17 | 9 | 0.21841 | 0 | 0 | 0 | 0 | 0 | 0 | 0 | 0.21841 | 0
2035 | 8 | 17 | 10 | 0.21841 | 0 | 0 | 0 | 0 | 0 | 0 | 0 | 0.21841 | 0
2035 | 8 | 17 | 11 | 0.21841 | 0 | 0 | 0 | 0 | 0 | 0 | 0 | 0.21841 | 0
2035 | 8 | 17 | 12 | 0.21841 | 0 | 0 | 0 | 0 | 0 | 0 | 0 | 0.21841 | 0
2035 | 8 | 17 | 13 | 0.21841 | 0 | 0 | 0 | 0 | 0 | 0 | 0 | 0.21841 | 0
2035 | 8 | 17 | 14 | 0.21841 | 0 | 0 | 0 | 0 | 0 | 0 | 0 | 0.21841 | 0
2035 | 8 | 17 | 15 | 0.21841 | 0 | 0 | 0 | 0 | 0 | 0 | 0 | 0.21841 | 0
2035 | 8 | 17 | 16 | 0.21841 | 0 | 0 | 0 | 0 | 0 | 0 | 0 | 0.21841 | 0
2035 | 8 | 17 | 17 | 0.21841 | 0 | 0 | 0 | 0 | 0 | 0 | 0 | 0.21841 | 0
2035 | 8 | 17 | 18 | 0.21841 | 0 | 0 | 0 | 0 | 0 | 0 | 0 | 0.21841 | 0
2035 | 8 | 17 | 19 | 0.21841 | 0 | 0 | 0 | 0 | 0 | 0 | 0 | 0.21841 | 0
2035 | 8 | 17 | 20 | 0.21841 | 0 | 0 | 0 | 0 | 0 | 0 | 0 | 0.21841 | 0
2035 | 8 | 17 | 21 | 0.21841 | 0 | 0 | 0 | 0 | 0 | 0 | 0 | 0.21841 | 0
2035 | 8 | 17 | 22 | 0.21841 | 0 | 0 | 0 | 0 | 0 | 0 | 0 | 0.21841 | 0
2035 | 8 | 17 | 23 | 0.21841 | 0 | 0 | 0 | 0 | 0 | 0 | 0 | 0.21841 | 0
2035 | 8 | 17 | 24 | 0.21841 | 0 | 0 | 0 | 0 | 0 | 0 | 0 | 0.21841 | 0
2035 | 8 | 18 | 1 | 0.21841 | 0 | 0 | 0 | 0 | 0 | 0 | 0 | 0.21841 | 0
2035 | 8 | 18 | 2 | 0.21841 | 0 | 0 | 0 | 0 | 0 | 0 | 0 | 0.21841 | 0
2035 | 8 | 18 | 3 | 0.21841 | 0 | 0 | 0 | 0 | 0 | 0 | 0 | 0.21841 | 0
2035 | 8 | 18 | 4 | 0.21841 | 0 | 0 | 0 | 0 | 0 | 0 | 0 | 0.21841 | 0
2035 | 8 | 18 | 5 | 0.21841 | 0 | 0 | 0 | 0 | 0 | 0 | 0 | 0.21841 | 0
2035 | 8 | 18 | 6 | 0.21841 | 0 | 0 | 0 | 0 | 0 | 0 | 0 | 0.21841 | 0
2035 | 8 | 18 | 7 | 0.21841 | 0 | 0 | 0 | 0 | 0 | 0 | 0 | 0.21841 | 0
2035 | 8 | 18 | 8 | 0.21841 | 0 | 0 | 0 | 0 | 0 | 0 | 0 | 0.21841 | 0
2035 | 8 | 18 | 9 | 0.21841 | 0 | 0 | 0 | 0 | 0 | 0 | 0 | 0.21841 | 0
2035 | 8 | 18 | 10 | 0.21841 | 0 | 0 | 0 | 0 | 0 | 0 | 0 | 0.21841 | 0
2035 | 8 | 18 | 11 | 0.21841 | 0 | 0 | 0 | 0 | 0 | 0 | 0 | 0.21841 | 0
2035 | 8 | 18 | 12 | 0.21841 | 0 | 0 | 0 | 0 | 0 | 0 | 0 | 0.21841 | 0
2035 | 8 | 18 | 13 | 0.21841 | 0 | 0 | 0 | 0 | 0 | 0 | 0 | 0.21841 | 0
2035 | 8 | 18 | 14 | 0.21841 | 0 | 0 | 0 | 0 | 0 | 0 | 0 | 0.21841 | 0
2035 | 8 | 18 | 15 | 0.21841 | 0 | 0 | 0 | 0 | 0 | 0 | 0 | 0.21841 | 0
2035 | 8 | 18 | 16 | 0.21841 | 0 | 0 | 0 | 0 | 0 | 0 | 0 | 0.21841 | 0
2035 | 8 | 18 | 17 | 0.21841 | 0 | 0 | 0 | 0 | 0 | 0 | 0 | 0.21841 | 0
2035 | 8 | 18 | 18 | 0.21841 | 0 | 0 | 0 | 0 | 0 | 0 | 0 | 0.21841 | 0
2035 | 8 | 18 | 19 | 0.21841 | 0 | 0 | 0 | 0 | 0 | 0 | 0 | 0.21841 | 0
2035 | 8 | 18 | 20 | 0.21841 | 0 | 0 | 0 | 0 | 0 | 0 | 0 | 0.21841 | 0
2035 | 8 | 18 | 21 | 0.21841 | 0 | 0 | 0 | 0 | 0 | 0 | 0 | 0.21841 | 0
2035 | 8 | 18 | 22 | 0.21841 | 0 | 0 | 0 | 0 | 0 | 0 | 0 | 0.21841 | 0
2035 | 8 | 18 | 23 | 0.21841 | 0 | 0 | 0 | 0 | 0 | 0 | 0 | 0.21841 | 0
2035 | 8 | 18 | 24 | 0.21841 | 0 | 0 | 0 | 0 | 0 | 0 | 0 | 0.21841 | 0
2035 | 8 | 19 | 1 | 0.21841 | 0 | 0 | 0 | 0 | 0 | 0 | 0 | 0.21841 | 0
2035 | 8 | 19 | 2 | 0.21841 | 0 | 0 | 0 | 0 | 0 | 0 | 0 | 0.21841 | 0
2035 | 8 | 19 | 3 | 0.21841 | 0 | 0 | 0 | 0 | 0 | 0 | 0 | 0.21841 | 0
2035 | 8 | 19 | 4 | 0.21841 | 0 | 0 | 0 | 0 | 0 | 0 | 0 | 0.21841 | 0
2035 | 8 | 19 | 5 | 0.21841 | 0 | 0 | 0 | 0 | 0 | 0 | 0 | 0.21841 | 0
2035 | 8 | 19 | 6 | 0.21841 | 0 | 0 | 0 | 0 | 0 | 0 | 0 | 0.21841 | 0
2035 | 8 | 19 | 7 | 0.21841 | 0 | 0 | 0 | 0 | 0 | 0 | 0 | 0.21841 | 0
2035 | 8 | 19 | 8 | 0.21841 | 0 | 0 | 0 | 0 | 0 | 0 | 0 | 0.21841 | 0
2035 | 8 | 19 | 9 | 0.21841 | 0 | 0 | 0 | 0 | 0 | 0 | 0 | 0.21841 | 0
2035 | 8 | 19 | 10 | 0.21841 | 0 | 0 | 0 | 0 | 0 | 0 | 0 | 0.21841 | 0
2035 | 8 | 19 | 11 | 0.21841 | 0 | 0 | 0 | 0 | 0 | 0 | 0 | 0.21841 | 0
2035 | 8 | 19 | 12 | 0.21841 | 0 | 0 | 0 | 0 | 0 | 0 | 0 | 0.21841 | 0
2035 | 8 | 19 | 13 | 0.21841 | 0 | 0 | 0 | 0 | 0 | 0 | 0 | 0.21841 | 0
2035 | 8 | 19 | 14 | 0.21841 | 0 | 0 | 0 | 0 | 0 | 0 | 0 | 0.21841 | 0
2035 | 8 | 19 | 15 | 0.21841 | 0 | 0 | 0 | 0 | 0 | 0 | 0 | 0.21841 | 0
2035 | 8 | 19 | 16 | 0.21841 | 0 | 0 | 0 | 0 | 0 | 0 | 0 | 0.21841 | 0
2035 | 8 | 19 | 17 | 0.21841 | 0 | 0 | 0 | 0 | 0 | 0 | 0 | 0.21841 | 0
2035 | 8 | 19 | 18 | 0.21841 | 0 | 0 | 0 | 0 | 0 | 0 | 0 | 0.21841 | 0
2035 | 8 | 19 | 19 | 0.21841 | 0 | 0 | 0 | 0 | 0 | 0 | 0 | 0.21841 | 0
2035 | 8 | 19 | 20 | 0.21841 | 0 | 0 | 0 | 0 | 0 | 0 | 0 | 0.21841 | 0
2035 | 8 | 19 | 21 | 0.21841 | 0 | 0 | 0 | 0 | 0 | 0 | 0 | 0.21841 | 0
2035 | 8 | 19 | 22 | 0.21841 | 0 | 0 | 0 | 0 | 0 | 0 | 0 | 0.21841 | 0
2035 | 8 | 19 | 23 | 0.21841 | 0 | 0 | 0 | 0 | 0 | 0 | 0 | 0.21841 | 0
2035 | 8 | 19 | 24 | 0.21841 | 0 | 0 | 0 | 0 | 0 | 0 | 0 | 0.21841 | 0
2035 | 8 | 20 | 1 | 0.21841 | 0 | 0 | 0 | 0 | 0 | 0 | 0 | 0.21841 | 0
2035 | 8 | 20 | 2 | 0.21841 | 0 | 0 | 0 | 0 | 0 | 0 | 0 | 0.21841 | 0
2035 | 8 | 20 | 3 | 0.21841 | 0 | 0 | 0 | 0 | 0 | 0 | 0 | 0.21841 | 0
2035 | 8 | 20 | 4 | 0.21841 | 0 | 0 | 0 | 0 | 0 | 0 | 0 | 0.21841 | 0
2035 | 8 | 20 | 5 | 0.21841 | 0 | 0 | 0 | 0 | 0 | 0 | 0 | 0.21841 | 0
2035 | 8 | 20 | 6 | 0.21841 | 0 | 0 | 0 | 0 | 0 | 0 | 0 | 0.21841 | 0
2035 | 8 | 20 | 7 | 0.21841 | 0 | 0 | 0 | 0 | 0 | 0 | 0 | 0.21841 | 0
2035 | 8 | 20 | 8 | 0.21841 | 0 | 0 | 0 | 0 | 0 | 0 | 0 | 0.21841 | 0
2035 | 8 | 20 | 9 | 0.21841 | 0 | 0 | 0 | 0 | 0 | 0 | 0 | 0.21841 | 0
2035 | 8 | 20 | 10 | 0.21841 | 0 | 0 | 0 | 0 | 0 | 0 | 0 | 0.21841 | 0
2035 | 8 | 20 | 11 | 0.21841 | 0 | 0 | 0 | 0 | 0 | 0 | 0 | 0.21841 | 0
2035 | 8 | 20 | 12 | 0.21841 | 0 | 0 | 0 | 0 | 0 | 0 | 0 | 0.21841 | 0
2035 | 8 | 20 | 13 | 0.21841 | 0 | 0 | 0 | 0 | 0 | 0 | 0 | 0.21841 | 0
2035 | 8 | 20 | 14 | 0.21841 | 0 | 0 | 0 | 0 | 0 | 0 | 0 | 0.21841 | 0
2035 | 8 | 20 | 15 | 0.21841 | 0 | 0 | 0 | 0 | 0 | 0 | 0 | 0.21841 | 0
2035 | 8 | 20 | 16 | 0.21841 | 0 | 0 | 0 | 0 | 0 | 0 | 0 | 0.21841 | 0
2035 | 8 | 20 | 17 | 0.21841 | 0 | 0 | 0 | 0 | 0 | 0 | 0 | 0.21841 | 0
2035 | 8 | 20 | 18 | 0.21841 | 0 | 0 | 0 | 0 | 0 | 0 | 0 | 0.21841 | 0
2035 | 8 | 20 | 19 | 0.21841 | 0 | 0 | 0 | 0 | 0 | 0 | 0 | 0.21841 | 0
2035 | 8 | 20 | 20 | 0.21841 | 0 | 0 | 0 | 0 | 0 | 0 | 0 | 0.21841 | 0
2035 | 8 | 20 | 21 | 0.21841 | 0 | 0 | 0 | 0 | 0 | 0 | 0 | 0.21841 | 0
2035 | 8 | 20 | 22 | 0.21841 | 0 | 0 | 0 | 0 | 0 | 0 | 0 | 0.21841 | 0
2035 | 8 | 20 | 23 | 0.21841 | 0 | 0 | 0 | 0 | 0 | 0 | 0 | 0.21841 | 0
2035 | 8 | 20 | 24 | 0.21841 | 0 | 0 | 0 | 0 | 0 | 0 | 0 | 0.21841 | 0
2035 | 8 | 21 | 1 | 0.21841 | 0 | 0 | 0 | 0 | 0 | 0 | 0 | 0.21841 | 0
2035 | 8 | 21 | 2 | 0.21841 | 0 | 0 | 0 | 0 | 0 | 0 | 0 | 0.21841 | 0
2035 | 8 | 21 | 3 | 0.21841 | 0 | 0 | 0 | 0 | 0 | 0 | 0 | 0.21841 | 0
2035 | 8 | 21 | 4 | 0.21841 | 0 | 0 | 0 | 0 | 0 | 0 | 0 | 0.21841 | 0
2035 | 8 | 21 | 5 | 0.21841 | 0 | 0 | 0 | 0 | 0 | 0 | 0 | 0.21841 | 0
2035 | 8 | 21 | 6 | 0.21841 | 0 | 0 | 0 | 0 | 0 | 0 | 0 | 0.21841 | 0
2035 | 8 | 21 | 7 | 0.21841 | 0 | 0 | 0 | 0 | 0 | 0 | 0 | 0.21841 | 0
2035 | 8 | 21 | 8 | 0.21841 | 0 | 0 | 0 | 0 | 0 | 0 | 0 | 0.21841 | 0
2035 | 8 | 21 | 9 | 0.21841 | 0 | 0 | 0 | 0 | 0 | 0 | 0 | 0.21841 | 0
2035 | 8 | 21 | 10 | 0.21841 | 0 | 0 | 0 | 0 | 0 | 0 | 0 | 0.21841 | 0
2035 | 8 | 21 | 11 | 0.21841 | 0 | 0 | 0 | 0 | 0 | 0 | 0 | 0.21841 | 0
2035 | 8 | 21 | 12 | 0.21841 | 0 | 0 | 0 | 0 | 0 | 0 | 0 | 0.21841 | 0
2035 | 8 | 21 | 13 | 0.21841 | 0 | 0 | 0 | 0 | 0 | 0 | 0 | 0.21841 | 0
2035 | 8 | 21 | 14 | 0.21841 | 0 | 0 | 0 | 0 | 0 | 0 | 0 | 0.21841 | 0
2035 | 8 | 21 | 15 | 0.21841 | 0 | 0 | 0 | 0 | 0 | 0 | 0 | 0.21841 | 0
2035 | 8 | 21 | 16 | 0.21841 | 0 | 0 | 0 | 0 | 0 | 0 | 0 | 0.21841 | 0
2035 | 8 | 21 | 17 | 0.21841 | 0 | 0 | 0 | 0 | 0 | 0 | 0 | 0.21841 | 0
2035 | 8 | 21 | 18 | 0.21841 | 0 | 0 | 0 | 0 | 0 | 0 | 0 | 0.21841 | 0
2035 | 8 | 21 | 19 | 0.21841 | 0 | 0 | 0 | 0 | 0 | 0 | 0 | 0.21841 | 0
2035 | 8 | 21 | 20 | 0.21841 | 0 | 0 | 0 | 0 | 0 | 0 | 0 | 0.21841 | 0
2035 | 8 | 21 | 21 | 0.21841 | 0 | 0 | 0 | 0 | 0 | 0 | 0 | 0.21841 | 0
2035 | 8 | 21 | 22 | 0.21841 | 0 | 0 | 0 | 0 | 0 | 0 | 0 | 0.21841 | 0
2035 | 8 | 21 | 23 | 0.21841 | 0 | 0 | 0 | 0 | 0 | 0 | 0 | 0.21841 | 0
2035 | 8 | 21 | 24 | 0.21841 | 0 | 0 | 0 | 0 | 0 | 0 | 0 | 0.21841 | 0
2035 | 8 | 22 | 1 | 0.21841 | 0 | 0 | 0 | 0 | 0 | 0 | 0 | 0.21841 | 0
2035 | 8 | 22 | 2 | 0.21841 | 0 | 0 | 0 | 0 | 0 | 0 | 0 | 0.21841 | 0
2035 | 8 | 22 | 3 | 0.21841 | 0 | 0 | 0 | 0 | 0 | 0 | 0 | 0.21841 | 0
2035 | 8 | 22 | 4 | 0.21841 | 0 | 0 | 0 | 0 | 0 | 0 | 0 | 0.21841 | 0
2035 | 8 | 22 | 5 | 0.21841 | 0 | 0 | 0 | 0 | 0 | 0 | 0 | 0.21841 | 0
2035 | 8 | 22 | 6 | 0.21841 | 0 | 0 | 0 | 0 | 0 | 0 | 0 | 0.21841 | 0
2035 | 8 | 22 | 7 | 0.21841 | 0 | 0 | 0 | 0 | 0 | 0 | 0 | 0.21841 | 0
2035 | 8 | 22 | 8 | 0.21841 | 0 | 0 | 0 | 0 | 0 | 0 | 0 | 0.21841 | 0
2035 | 8 | 22 | 9 | 0.21841 | 0 | 0 | 0 | 0 | 0 | 0 | 0 | 0.21841 | 0
2035 | 8 | 22 | 10 | 0.21841 | 0 | 0 | 0 | 0 | 0 | 0 | 0 | 0.21841 | 0
2035 | 8 | 22 | 11 | 0.21841 | 0 | 0 | 0 | 0 | 0 | 0 | 0 | 0.21841 | 0
2035 | 8 | 22 | 12 | 0.21841 | 0 | 0 | 0 | 0 | 0 | 0 | 0 | 0.21841 | 0
2035 | 8 | 22 | 13 | 0.21841 | 0 | 0 | 0 | 0 | 0 | 0 | 0 | 0.21841 | 0
2035 | 8 | 22 | 14 | 0.21841 | 0 | 0 | 0 | 0 | 0 | 0 | 0 | 0.21841 | 0
2035 | 8 | 22 | 15 | 0.21841 | 0 | 0 | 0 | 0 | 0 | 0 | 0 | 0.21841 | 0
2035 | 8 | 22 | 16 | 0.21841 | 0 | 0 | 0 | 0 | 0 | 0 | 0 | 0.21841 | 0
2035 | 8 | 22 | 17 | 0.21841 | 0 | 0 | 0 | 0 | 0 | 0 | 0 | 0.21841 | 0
2035 | 8 | 22 | 18 | 0.21841 | 0 | 0 | 0 | 0 | 0 | 0 | 0 | 0.21841 | 0
2035 | 8 | 22 | 19 | 0.21841 | 0 | 0 | 0 | 0 | 0 | 0 | 0 | 0.21841 | 0
2035 | 8 | 22 | 20 | 0.21841 | 0 | 0 | 0 | 0 | 0 | 0 | 0 | 0.21841 | 0
2035 | 8 | 22 | 21 | 0.21841 | 0 | 0 | 0 | 0 | 0 | 0 | 0 | 0.21841 | 0
2035 | 8 | 22 | 22 | 0.21841 | 0 | 0 | 0 | 0 | 0 | 0 | 0 | 0.21841 | 0
2035 | 8 | 22 | 23 | 0.21841 | 0 | 0 | 0 | 0 | 0 | 0 | 0 | 0.21841 | 0
2035 | 8 | 22 | 24 | 0.21841 | 0 | 0 | 0 | 0 | 0 | 0 | 0 | 0.21841 | 0
2035 | 8 | 23 | 1 | 0.21841 | 0 | 0 | 0 | 0 | 0 | 0 | 0 | 0.21841 | 0
2035 | 8 | 23 | 2 | 0.21841 | 0 | 0 | 0 | 0 | 0 | 0 | 0 | 0.21841 | 0
2035 | 8 | 23 | 3 | 0.21841 | 0 | 0 | 0 | 0 | 0 | 0 | 0 | 0.21841 | 0
2035 | 8 | 23 | 4 | 0.21841 | 0 | 0 | 0 | 0 | 0 | 0 | 0 | 0.21841 | 0
2035 | 8 | 23 | 5 | 0.21841 | 0 | 0 | 0 | 0 | 0 | 0 | 0 | 0.21841 | 0
2035 | 8 | 23 | 6 | 0.21841 | 0 | 0 | 0 | 0 | 0 | 0 | 0 | 0.21841 | 0
2035 | 8 | 23 | 7 | 0.21841 | 0 | 0 | 0 | 0 | 0 | 0 | 0 | 0.21841 | 0
2035 | 8 | 23 | 8 | 0.21841 | 0 | 0 | 0 | 0 | 0 | 0 | 0 | 0.21841 | 0
2035 | 8 | 23 | 9 | 0.21841 | 0 | 0 | 0 | 0 | 0 | 0 | 0 | 0.21841 | 0
2035 | 8 | 23 | 10 | 0.21841 | 0 | 0 | 0 | 0 | 0 | 0 | 0 | 0.21841 | 0
2035 | 8 | 23 | 11 | 0.21841 | 0 | 0 | 0 | 0 | 0 | 0 | 0 | 0.21841 | 0
2035 | 8 | 23 | 12 | 0.21841 | 0 | 0 | 0 | 0 | 0 | 0 | 0 | 0.21841 | 0
2035 | 8 | 23 | 13 | 0.21841 | 0 | 0 | 0 | 0 | 0 | 0 | 0 | 0.21841 | 0
2035 | 8 | 23 | 14 | 0.21841 | 0 | 0 | 0 | 0 | 0 | 0 | 0 | 0.21841 | 0
2035 | 8 | 23 | 15 | 0.21841 | 0 | 0 | 0 | 0 | 0 | 0 | 0 | 0.21841 | 0
2035 | 8 | 23 | 16 | 0.21841 | 0 | 0 | 0 | 0 | 0 | 0 | 0 | 0.21841 | 0
2035 | 8 | 23 | 17 | 0.21841 | 0 | 0 | 0 | 0 | 0 | 0 | 0 | 0.21841 | 0
2035 | 8 | 23 | 18 | 0.21841 | 0 | 0 | 0 | 0 | 0 | 0 | 0 | 0.21841 | 0
2035 | 8 | 23 | 19 | 0.21841 | 0 | 0 | 0 | 0 | 0 | 0 | 0 | 0.21841 | 0
2035 | 8 | 23 | 20 | 0.21841 | 0 | 0 | 0 | 0 | 0 | 0 | 0 | 0.21841 | 0
2035 | 8 | 23 | 21 | 0.21841 | 0 | 0 | 0 | 0 | 0 | 0 | 0 | 0.21841 | 0
2035 | 8 | 23 | 22 | 0.21841 | 0 | 0 | 0 | 0 | 0 | 0 | 0 | 0.21841 | 0
2035 | 8 | 23 | 23 | 0.21841 | 0 | 0 | 0 | 0 | 0 | 0 | 0 | 0.21841 | 0
2035 | 8 | 23 | 24 | 0.21841 | 0 | 0 | 0 | 0 | 0 | 0 | 0 | 0.21841 | 0
2035 | 8 | 24 | 1 | 0.21841 | 0 | 0 | 0 | 0 | 0 | 0 | 0 | 0.21841 | 0
2035 | 8 | 24 | 2 | 0.21841 | 0 | 0 | 0 | 0 | 0 | 0 | 0 | 0.21841 | 0
2035 | 8 | 24 | 3 | 0.21841 | 0 | 0 | 0 | 0 | 0 | 0 | 0 | 0.21841 | 0
2035 | 8 | 24 | 4 | 0.21841 | 0 | 0 | 0 | 0 | 0 | 0 | 0 | 0.21841 | 0
2035 | 8 | 24 | 5 | 0.21841 | 0 | 0 | 0 | 0 | 0 | 0 | 0 | 0.21841 | 0
2035 | 8 | 24 | 6 | 0.21841 | 0 | 0 | 0 | 0 | 0 | 0 | 0 | 0.21841 | 0
2035 | 8 | 24 | 7 | 0.21841 | 0 | 0 | 0 | 0 | 0 | 0 | 0 | 0.21841 | 0
2035 | 8 | 24 | 8 | 0.21841 | 0 | 0 | 0 | 0 | 0 | 0 | 0 | 0.21841 | 0
2035 | 8 | 24 | 9 | 0.21841 | 0 | 0 | 0 | 0 | 0 | 0 | 0 | 0.21841 | 0
2035 | 8 | 24 | 10 | 0.21841 | 0 | 0 | 0 | 0 | 0 | 0 | 0 | 0.21841 | 0
2035 | 8 | 24 | 11 | 0.21841 | 0 | 0 | 0 | 0 | 0 | 0 | 0 | 0.21841 | 0
2035 | 8 | 24 | 12 | 0.21841 | 0 | 0 | 0 | 0 | 0 | 0 | 0 | 0.21841 | 0
2035 | 8 | 24 | 13 | 0.21841 | 0 | 0 | 0 | 0 | 0 | 0 | 0 | 0.21841 | 0
2035 | 8 | 24 | 14 | 0.21841 | 0 | 0 | 0 | 0 | 0 | 0 | 0 | 0.21841 | 0
2035 | 8 | 24 | 15 | 0.21841 | 0 | 0 | 0 | 0 | 0 | 0 | 0 | 0.21841 | 0
2035 | 8 | 24 | 16 | 0.21841 | 0 | 0 | 0 | 0 | 0 | 0 | 0 | 0.21841 | 0
2035 | 8 | 24 | 17 | 0.21841 | 0 | 0 | 0 | 0 | 0 | 0 | 0 | 0.21841 | 0
2035 | 8 | 24 | 18 | 0.21841 | 0 | 0 | 0 | 0 | 0 | 0 | 0 | 0.21841 | 0
2035 | 8 | 24 | 19 | 0.21841 | 0 | 0 | 0 | 0 | 0 | 0 | 0 | 0.21841 | 0
2035 | 8 | 24 | 20 | 0.21841 | 0 | 0 | 0 | 0 | 0 | 0 | 0 | 0.21841 | 0
2035 | 8 | 24 | 21 | 0.21841 | 0 | 0 | 0 | 0 | 0 | 0 | 0 | 0.21841 | 0
2035 | 8 | 24 | 22 | 0.21841 | 0 | 0 | 0 | 0 | 0 | 0 | 0 | 0.21841 | 0
2035 | 8 | 24 | 23 | 0.21841 | 0 | 0 | 0 | 0 | 0 | 0 | 0 | 0.21841 | 0
2035 | 8 | 24 | 24 | 0.21841 | 0 | 0 | 0 | 0 | 0 | 0 | 0 | 0.21841 | 0
2035 | 8 | 25 | 1 | 0.21841 | 0 | 0 | 0 | 0 | 0 | 0 | 0 | 0.21841 | 0
2035 | 8 | 25 | 2 | 0.21841 | 0 | 0 | 0 | 0 | 0 | 0 | 0 | 0.21841 | 0
2035 | 8 | 25 | 3 | 0.21841 | 0 | 0 | 0 | 0 | 0 | 0 | 0 | 0.21841 | 0
2035 | 8 | 25 | 4 | 0.21841 | 0 | 0 | 0 | 0 | 0 | 0 | 0 | 0.21841 | 0
2035 | 8 | 25 | 5 | 0.21841 | 0 | 0 | 0 | 0 | 0 | 0 | 0 | 0.21841 | 0
2035 | 8 | 25 | 6 | 0.21841 | 0 | 0 | 0 | 0 | 0 | 0 | 0 | 0.21841 | 0
2035 | 8 | 25 | 7 | 0.21841 | 0 | 0 | 0 | 0 | 0 | 0 | 0 | 0.21841 | 0
2035 | 8 | 25 | 8 | 0.21841 | 0 | 0 | 0 | 0 | 0 | 0 | 0 | 0.21841 | 0
2035 | 8 | 25 | 9 | 0.21841 | 0 | 0 | 0 | 0 | 0 | 0 | 0 | 0.21841 | 0
2035 | 8 | 25 | 10 | 0.21841 | 0 | 0 | 0 | 0 | 0 | 0 | 0 | 0.21841 | 0
2035 | 8 | 25 | 11 | 0.21841 | 0 | 0 | 0 | 0 | 0 | 0 | 0 | 0.21841 | 0
2035 | 8 | 25 | 12 | 0.21841 | 0 | 0 | 0 | 0 | 0 | 0 | 0 | 0.21841 | 0
2035 | 8 | 25 | 13 | 0.21841 | 0 | 0 | 0 | 0 | 0 | 0 | 0 | 0.21841 | 0
2035 | 8 | 25 | 14 | 0.21841 | 0 | 0 | 0 | 0 | 0 | 0 | 0 | 0.21841 | 0
2035 | 8 | 25 | 15 | 0.21841 | 0 | 0 | 0 | 0 | 0 | 0 | 0 | 0.21841 | 0
2035 | 8 | 25 | 16 | 0.21841 | 0 | 0 | 0 | 0 | 0 | 0 | 0 | 0.21841 | 0
2035 | 8 | 25 | 17 | 0.21841 | 0 | 0 | 0 | 0 | 0 | 0 | 0 | 0.21841 | 0
2035 | 8 | 25 | 18 | 0.21841 | 0 | 0 | 0 | 0 | 0 | 0 | 0 | 0.21841 | 0
2035 | 8 | 25 | 19 | 0.21841 | 0 | 0 | 0 | 0 | 0 | 0 | 0 | 0.21841 | 0
2035 | 8 | 25 | 20 | 0.21841 | 0 | 0 | 0 | 0 | 0 | 0 | 0 | 0.21841 | 0
2035 | 8 | 25 | 21 | 0.21841 | 0 | 0 | 0 | 0 | 0 | 0 | 0 | 0.21841 | 0
2035 | 8 | 25 | 22 | 0.21841 | 0 | 0 | 0 | 0 | 0 | 0 | 0 | 0.21841 | 0
2035 | 8 | 25 | 23 | 0.21841 | 0 | 0 | 0 | 0 | 0 | 0 | 0 | 0.21841 | 0
2035 | 8 | 25 | 24 | 0.21841 | 0 | 0 | 0 | 0 | 0 | 0 | 0 | 0.21841 | 0
2035 | 8 | 26 | 1 | 0.21841 | 0 | 0 | 0 | 0 | 0 | 0 | 0 | 0.21841 | 0
2035 | 8 | 26 | 2 | 0.21841 | 0 | 0 | 0 | 0 | 0 | 0 | 0 | 0.21841 | 0
2035 | 8 | 26 | 3 | 0.21841 | 0 | 0 | 0 | 0 | 0 | 0 | 0 | 0.21841 | 0
2035 | 8 | 26 | 4 | 0.21841 | 0 | 0 | 0 | 0 | 0 | 0 | 0 | 0.21841 | 0
2035 | 8 | 26 | 5 | 0.21841 | 0 | 0 | 0 | 0 | 0 | 0 | 0 | 0.21841 | 0
2035 | 8 | 26 | 6 | 0.21841 | 0 | 0 | 0 | 0 | 0 | 0 | 0 | 0.21841 | 0
2035 | 8 | 26 | 7 | 0.21841 | 0 | 0 | 0 | 0 | 0 | 0 | 0 | 0.21841 | 0
2035 | 8 | 26 | 8 | 0.21841 | 0 | 0 | 0 | 0 | 0 | 0 | 0 | 0.21841 | 0
2035 | 8 | 26 | 9 | 0.21841 | 0 | 0 | 0 | 0 | 0 | 0 | 0 | 0.21841 | 0
2035 | 8 | 26 | 10 | 0.21841 | 0 | 0 | 0 | 0 | 0 | 0 | 0 | 0.21841 | 0
2035 | 8 | 26 | 11 | 0.21841 | 0 | 0 | 0 | 0 | 0 | 0 | 0 | 0.21841 | 0
2035 | 8 | 26 | 12 | 0.21841 | 0 | 0 | 0 | 0 | 0 | 0 | 0 | 0.21841 | 0
2035 | 8 | 26 | 13 | 0.21841 | 0 | 0 | 0 | 0 | 0 | 0 | 0 | 0.21841 | 0
2035 | 8 | 26 | 14 | 0.21841 | 0 | 0 | 0 | 0 | 0 | 0 | 0 | 0.21841 | 0
2035 | 8 | 26 | 15 | 0.21841 | 0 | 0 | 0 | 0 | 0 | 0 | 0 | 0.21841 | 0
2035 | 8 | 26 | 16 | 0.21841 | 0 | 0 | 0 | 0 | 0 | 0 | 0 | 0.21841 | 0
2035 | 8 | 26 | 17 | 0.21841 | 0 | 0 | 0 | 0 | 0 | 0 | 0 | 0.21841 | 0
2035 | 8 | 26 | 18 | 0.21841 | 0 | 0 | 0 | 0 | 0 | 0 | 0 | 0.21841 | 0
2035 | 8 | 26 | 19 | 0.21841 | 0 | 0 | 0 | 0 | 0 | 0 | 0 | 0.21841 | 0
2035 | 8 | 26 | 20 | 0.21841 | 0 | 0 | 0 | 0 | 0 | 0 | 0 | 0.21841 | 0
2035 | 8 | 26 | 21 | 0.21841 | 0 | 0 | 0 | 0 | 0 | 0 | 0 | 0.21841 | 0
2035 | 8 | 26 | 22 | 0.21841 | 0 | 0 | 0 | 0 | 0 | 0 | 0 | 0.21841 | 0
2035 | 8 | 26 | 23 | 0.21841 | 0 | 0 | 0 | 0 | 0 | 0 | 0 | 0.21841 | 0
2035 | 8 | 26 | 24 | 0.21841 | 0 | 0 | 0 | 0 | 0 | 0 | 0 | 0.21841 | 0
2035 | 8 | 27 | 1 | 0.21841 | 0 | 0 | 0 | 0 | 0 | 0 | 0 | 0.21841 | 0
2035 | 8 | 27 | 2 | 0.21841 | 0 | 0 | 0 | 0 | 0 | 0 | 0 | 0.21841 | 0
2035 | 8 | 27 | 3 | 0.21841 | 0 | 0 | 0 | 0 | 0 | 0 | 0 | 0.21841 | 0
2035 | 8 | 27 | 4 | 0.21841 | 0 | 0 | 0 | 0 | 0 | 0 | 0 | 0.21841 | 0
2035 | 8 | 27 | 5 | 0.21841 | 0 | 0 | 0 | 0 | 0 | 0 | 0 | 0.21841 | 0
2035 | 8 | 27 | 6 | 0.21841 | 0 | 0 | 0 | 0 | 0 | 0 | 0 | 0.21841 | 0
2035 | 8 | 27 | 7 | 0.21841 | 0 | 0 | 0 | 0 | 0 | 0 | 0 | 0.21841 | 0
2035 | 8 | 27 | 8 | 0.21841 | 0 | 0 | 0 | 0 | 0 | 0 | 0 | 0.21841 | 0
2035 | 8 | 27 | 9 | 0.21841 | 0 | 0 | 0 | 0 | 0 | 0 | 0 | 0.21841 | 0
2035 | 8 | 27 | 10 | 0.21841 | 0 | 0 | 0 | 0 | 0 | 0 | 0 | 0.21841 | 0
2035 | 8 | 27 | 11 | 0.21841 | 0 | 0 | 0 | 0 | 0 | 0 | 0 | 0.21841 | 0
2035 | 8 | 27 | 12 | 0.21841 | 0 | 0 | 0 | 0 | 0 | 0 | 0 | 0.21841 | 0
2035 | 8 | 27 | 13 | 0.21841 | 0 | 0 | 0 | 0 | 0 | 0 | 0 | 0.21841 | 0
2035 | 8 | 27 | 14 | 0.21841 | 0 | 0 | 0 | 0 | 0 | 0 | 0 | 0.21841 | 0
2035 | 8 | 27 | 15 | 0.21841 | 0 | 0 | 0 | 0 | 0 | 0 | 0 | 0.21841 | 0
2035 | 8 | 27 | 16 | 0.21841 | 0 | 0 | 0 | 0 | 0 | 0 | 0 | 0.21841 | 0
2035 | 8 | 27 | 17 | 0.21841 | 0 | 0 | 0 | 0 | 0 | 0 | 0 | 0.21841 | 0
2035 | 8 | 27 | 18 | 0.21841 | 0 | 0 | 0 | 0 | 0 | 0 | 0 | 0.21841 | 0
2035 | 8 | 27 | 19 | 0.21841 | 0 | 0 | 0 | 0 | 0 | 0 | 0 | 0.21841 | 0
2035 | 8 | 27 | 20 | 0.21841 | 0 | 0 | 0 | 0 | 0 | 0 | 0 | 0.21841 | 0
2035 | 8 | 27 | 21 | 0.21841 | 0 | 0 | 0 | 0 | 0 | 0 | 0 | 0.21841 | 0
2035 | 8 | 27 | 22 | 0.21841 | 0 | 0 | 0 | 0 | 0 | 0 | 0 | 0.21841 | 0
2035 | 8 | 27 | 23 | 0.21841 | 0 | 0 | 0 | 0 | 0 | 0 | 0 | 0.21841 | 0
2035 | 8 | 27 | 24 | 0.21841 | 0 | 0 | 0 | 0 | 0 | 0 | 0 | 0.21841 | 0
2035 | 8 | 28 | 1 | 0.21841 | 0 | 0 | 0 | 0 | 0 | 0 | 0 | 0.21841 | 0
2035 | 8 | 28 | 2 | 0.21841 | 0 | 0 | 0 | 0 | 0 | 0 | 0 | 0.21841 | 0
2035 | 8 | 28 | 3 | 0.21841 | 0 | 0 | 0 | 0 | 0 | 0 | 0 | 0.21841 | 0
2035 | 8 | 28 | 4 | 0.21841 | 0 | 0 | 0 | 0 | 0 | 0 | 0 | 0.21841 | 0
2035 | 8 | 28 | 5 | 0.21841 | 0 | 0 | 0 | 0 | 0 | 0 | 0 | 0.21841 | 0
2035 | 8 | 28 | 6 | 0.21841 | 0 | 0 | 0 | 0 | 0 | 0 | 0 | 0.21841 | 0
2035 | 8 | 28 | 7 | 0.21841 | 0 | 0 | 0 | 0 | 0 | 0 | 0 | 0.21841 | 0
2035 | 8 | 28 | 8 | 0.21841 | 0 | 0 | 0 | 0 | 0 | 0 | 0 | 0.21841 | 0
2035 | 8 | 28 | 9 | 0.21841 | 0 | 0 | 0 | 0 | 0 | 0 | 0 | 0.21841 | 0
2035 | 8 | 28 | 10 | 0.21841 | 0 | 0 | 0 | 0 | 0 | 0 | 0 | 0.21841 | 0
2035 | 8 | 28 | 11 | 0.21841 | 0 | 0 | 0 | 0 | 0 | 0 | 0 | 0.21841 | 0
2035 | 8 | 28 | 12 | 0.21841 | 0 | 0 | 0 | 0 | 0 | 0 | 0 | 0.21841 | 0
2035 | 8 | 28 | 13 | 0.21841 | 0 | 0 | 0 | 0 | 0 | 0 | 0 | 0.21841 | 0
2035 | 8 | 28 | 14 | 0.21841 | 0 | 0 | 0 | 0 | 0 | 0 | 0 | 0.21841 | 0
2035 | 8 | 28 | 15 | 0.21841 | 0 | 0 | 0 | 0 | 0 | 0 | 0 | 0.21841 | 0
2035 | 8 | 28 | 16 | 0.21841 | 0 | 0 | 0 | 0 | 0 | 0 | 0 | 0.21841 | 0
2035 | 8 | 28 | 17 | 0.21841 | 0 | 0 | 0 | 0 | 0 | 0 | 0 | 0.21841 | 0
2035 | 8 | 28 | 18 | 0.21841 | 0 | 0 | 0 | 0 | 0 | 0 | 0 | 0.21841 | 0
2035 | 8 | 28 | 19 | 0.21841 | 0 | 0 | 0 | 0 | 0 | 0 | 0 | 0.21841 | 0
2035 | 8 | 28 | 20 | 0.21841 | 0 | 0 | 0 | 0 | 0 | 0 | 0 | 0.21841 | 0
2035 | 8 | 28 | 21 | 0.21841 | 0 | 0 | 0 | 0 | 0 | 0 | 0 | 0.21841 | 0
2035 | 8 | 28 | 22 | 0.21841 | 0 | 0 | 0 | 0 | 0 | 0 | 0 | 0.21841 | 0
2035 | 8 | 28 | 23 | 0.21841 | 0 | 0 | 0 | 0 | 0 | 0 | 0 | 0.21841 | 0
2035 | 8 | 28 | 24 | 0.21841 | 0 | 0 | 0 | 0 | 0 | 0 | 0 | 0.21841 | 0
2035 | 8 | 29 | 1 | 0.21841 | 0 | 0 | 0 | 0 | 0 | 0 | 0 | 0.21841 | 0
2035 | 8 | 29 | 2 | 0.21841 | 0 | 0 | 0 | 0 | 0 | 0 | 0 | 0.21841 | 0
2035 | 8 | 29 | 3 | 0.21841 | 0 | 0 | 0 | 0 | 0 | 0 | 0 | 0.21841 | 0
2035 | 8 | 29 | 4 | 0.21841 | 0 | 0 | 0 | 0 | 0 | 0 | 0 | 0.21841 | 0
2035 | 8 | 29 | 5 | 0.21841 | 0 | 0 | 0 | 0 | 0 | 0 | 0 | 0.21841 | 0
2035 | 8 | 29 | 6 | 0.21841 | 0 | 0 | 0 | 0 | 0 | 0 | 0 | 0.21841 | 0
2035 | 8 | 29 | 7 | 0.21841 | 0 | 0 | 0 | 0 | 0 | 0 | 0 | 0.21841 | 0
2035 | 8 | 29 | 8 | 0.21841 | 0 | 0 | 0 | 0 | 0 | 0 | 0 | 0.21841 | 0
2035 | 8 | 29 | 9 | 0.21841 | 0 | 0 | 0 | 0 | 0 | 0 | 0 | 0.21841 | 0
2035 | 8 | 29 | 10 | 0.21841 | 0 | 0 | 0 | 0 | 0 | 0 | 0 | 0.21841 | 0
2035 | 8 | 29 | 11 | 0.21841 | 0 | 0 | 0 | 0 | 0 | 0 | 0 | 0.21841 | 0
2035 | 8 | 29 | 12 | 0.21841 | 0 | 0 | 0 | 0 | 0 | 0 | 0 | 0.21841 | 0
2035 | 8 | 29 | 13 | 0.21841 | 0 | 0 | 0 | 0 | 0 | 0 | 0 | 0.21841 | 0
2035 | 8 | 29 | 14 | 0.21841 | 0 | 0 | 0 | 0 | 0 | 0 | 0 | 0.21841 | 0
2035 | 8 | 29 | 15 | 0.21841 | 0 | 0 | 0 | 0 | 0 | 0 | 0 | 0.21841 | 0
2035 | 8 | 29 | 16 | 0.21841 | 0 | 0 | 0 | 0 | 0 | 0 | 0 | 0.21841 | 0
2035 | 8 | 29 | 17 | 0.21841 | 0 | 0 | 0 | 0 | 0 | 0 | 0 | 0.21841 | 0
2035 | 8 | 29 | 18 | 0.21841 | 0 | 0 | 0 | 0 | 0 | 0 | 0 | 0.21841 | 0
2035 | 8 | 29 | 19 | 0.21841 | 0 | 0 | 0 | 0 | 0 | 0 | 0 | 0.21841 | 0
2035 | 8 | 29 | 20 | 0.21841 | 0 | 0 | 0 | 0 | 0 | 0 | 0 | 0.21841 | 0
2035 | 8 | 29 | 21 | 0.21841 | 0 | 0 | 0 | 0 | 0 | 0 | 0 | 0.21841 | 0
2035 | 8 | 29 | 22 | 0.21841 | 0 | 0 | 0 | 0 | 0 | 0 | 0 | 0.21841 | 0
2035 | 8 | 29 | 23 | 0.21841 | 0 | 0 | 0 | 0 | 0 | 0 | 0 | 0.21841 | 0
2035 | 8 | 29 | 24 | 0.21841 | 0 | 0 | 0 | 0 | 0 | 0 | 0 | 0.21841 | 0
2035 | 8 | 30 | 1 | 0.21841 | 0 | 0 | 0 | 0 | 0 | 0 | 0 | 0.21841 | 0
2035 | 8 | 30 | 2 | 0.21841 | 0 | 0 | 0 | 0 | 0 | 0 | 0 | 0.21841 | 0
2035 | 8 | 30 | 3 | 0.21841 | 0 | 0 | 0 | 0 | 0 | 0 | 0 | 0.21841 | 0
2035 | 8 | 30 | 4 | 0.21841 | 0 | 0 | 0 | 0 | 0 | 0 | 0 | 0.21841 | 0
2035 | 8 | 30 | 5 | 0.21841 | 0 | 0 | 0 | 0 | 0 | 0 | 0 | 0.21841 | 0
2035 | 8 | 30 | 6 | 0.21841 | 0 | 0 | 0 | 0 | 0 | 0 | 0 | 0.21841 | 0
2035 | 8 | 30 | 7 | 0.21841 | 0 | 0 | 0 | 0 | 0 | 0 | 0 | 0.21841 | 0
2035 | 8 | 30 | 8 | 0.21841 | 0 | 0 | 0 | 0 | 0 | 0 | 0 | 0.21841 | 0
2035 | 8 | 30 | 9 | 0.21841 | 0 | 0 | 0 | 0 | 0 | 0 | 0 | 0.21841 | 0
2035 | 8 | 30 | 10 | 0.21841 | 0 | 0 | 0 | 0 | 0 | 0 | 0 | 0.21841 | 0
2035 | 8 | 30 | 11 | 0.21841 | 0 | 0 | 0 | 0 | 0 | 0 | 0 | 0.21841 | 0
2035 | 8 | 30 | 12 | 0.21841 | 0 | 0 | 0 | 0 | 0 | 0 | 0 | 0.21841 | 0
2035 | 8 | 30 | 13 | 0.21841 | 0 | 0 | 0 | 0 | 0 | 0 | 0 | 0.21841 | 0
2035 | 8 | 30 | 14 | 0.21841 | 0 | 0 | 0 | 0 | 0 | 0 | 0 | 0.21841 | 0
2035 | 8 | 30 | 15 | 0.21841 | 0 | 0 | 0 | 0 | 0 | 0 | 0 | 0.21841 | 0
2035 | 8 | 30 | 16 | 0.21841 | 0 | 0 | 0 | 0 | 0 | 0 | 0 | 0.21841 | 0
2035 | 8 | 30 | 17 | 0.21841 | 0 | 0 | 0 | 0 | 0 | 0 | 0 | 0.21841 | 0
2035 | 8 | 30 | 18 | 0.21841 | 0 | 0 | 0 | 0 | 0 | 0 | 0 | 0.21841 | 0
2035 | 8 | 30 | 19 | 0.21841 | 0 | 0 | 0 | 0 | 0 | 0 | 0 | 0.21841 | 0
2035 | 8 | 30 | 20 | 0.21841 | 0 | 0 | 0 | 0 | 0 | 0 | 0 | 0.21841 | 0
2035 | 8 | 30 | 21 | 0.21841 | 0 | 0 | 0 | 0 | 0 | 0 | 0 | 0.21841 | 0
2035 | 8 | 30 | 22 | 0.21841 | 0 | 0 | 0 | 0 | 0 | 0 | 0 | 0.21841 | 0
2035 | 8 | 30 | 23 | 0.21841 | 0 | 0 | 0 | 0 | 0 | 0 | 0 | 0.21841 | 0
2035 | 8 | 30 | 24 | 0.21841 | 0 | 0 | 0 | 0 | 0 | 0 | 0 | 0.21841 | 0
2035 | 8 | 31 | 1 | 0.21841 | 0 | 0 | 0 | 0 | 0 | 0 | 0 | 0.21841 | 0
2035 | 8 | 31 | 2 | 0.21841 | 0 | 0 | 0 | 0 | 0 | 0 | 0 | 0.21841 | 0
2035 | 8 | 31 | 3 | 0.21841 | 0 | 0 | 0 | 0 | 0 | 0 | 0 | 0.21841 | 0
2035 | 8 | 31 | 4 | 0.21841 | 0 | 0 | 0 | 0 | 0 | 0 | 0 | 0.21841 | 0
2035 | 8 | 31 | 5 | 0.21841 | 0 | 0 | 0 | 0 | 0 | 0 | 0 | 0.21841 | 0
2035 | 8 | 31 | 6 | 0.21841 | 0 | 0 | 0 | 0 | 0 | 0 | 0 | 0.21841 | 0
2035 | 8 | 31 | 7 | 0.21841 | 0 | 0 | 0 | 0 | 0 | 0 | 0 | 0.21841 | 0
2035 | 8 | 31 | 8 | 0.21841 | 0 | 0 | 0 | 0 | 0 | 0 | 0 | 0.21841 | 0
2035 | 8 | 31 | 9 | 0.21841 | 0 | 0 | 0 | 0 | 0 | 0 | 0 | 0.21841 | 0
2035 | 8 | 31 | 10 | 0.21841 | 0 | 0 | 0 | 0 | 0 | 0 | 0 | 0.21841 | 0
2035 | 8 | 31 | 11 | 0.21841 | 0 | 0 | 0 | 0 | 0 | 0 | 0 | 0.21841 | 0
2035 | 8 | 31 | 12 | 0.21841 | 0 | 0 | 0 | 0 | 0 | 0 | 0 | 0.21841 | 0
2035 | 8 | 31 | 13 | 0.21841 | 0 | 0 | 0 | 0 | 0 | 0 | 0 | 0.21841 | 0
2035 | 8 | 31 | 14 | 0.21841 | 0 | 0 | 0 | 0 | 0 | 0 | 0 | 0.21841 | 0
2035 | 8 | 31 | 15 | 0.21841 | 0 | 0 | 0 | 0 | 0 | 0 | 0 | 0.21841 | 0
2035 | 8 | 31 | 16 | 0.21841 | 0 | 0 | 0 | 0 | 0 | 0 | 0 | 0.21841 | 0
2035 | 8 | 31 | 17 | 0.21841 | 0 | 0 | 0 | 0 | 0 | 0 | 0 | 0.21841 | 0
2035 | 8 | 31 | 18 | 0.21841 | 0 | 0 | 0 | 0 | 0 | 0 | 0 | 0.21841 | 0
2035 | 8 | 31 | 19 | 0.21841 | 0 | 0 | 0 | 0 | 0 | 0 | 0 | 0.21841 | 0
2035 | 8 | 31 | 20 | 0.21841 | 0 | 0 | 0 | 0 | 0 | 0 | 0 | 0.21841 | 0
2035 | 8 | 31 | 21 | 0.21841 | 0 | 0 | 0 | 0 | 0 | 0 | 0 | 0.21841 | 0
2035 | 8 | 31 | 22 | 0.21841 | 0 | 0 | 0 | 0 | 0 | 0 | 0 | 0.21841 | 0
2035 | 8 | 31 | 23 | 0.21841 | 0 | 0 | 0 | 0 | 0 | 0 | 0 | 0.21841 | 0
2035 | 8 | 31 | 24 | 0.21841 | 0 | 0 | 0 | 0 | 0 | 0 | 0 | 0.21841 | 0
2035 | 9 | 1 | 1 | 0.2881 | 0 | 0 | 0 | 0 | 0 | 0 | 0 | 0.2881 | 0
2035 | 9 | 1 | 2 | 0.2881 | 0 | 0 | 0 | 0 | 0 | 0 | 0 | 0.2881 | 0
2035 | 9 | 1 | 3 | 0.2881 | 0 | 0 | 0 | 0 | 0 | 0 | 0 | 0.2881 | 0
2035 | 9 | 1 | 4 | 0.2881 | 0 | 0 | 0 | 0 | 0 | 0 | 0 | 0.2881 | 0
2035 | 9 | 1 | 5 | 0.2881 | 0 | 0 | 0 | 0 | 0 | 0 | 0 | 0.2881 | 0
2035 | 9 | 1 | 6 | 0.2881 | 0 | 0 | 0 | 0 | 0 | 0 | 0 | 0.2881 | 0
2035 | 9 | 1 | 7 | 0.2881 | 0 | 0 | 0 | 0 | 0 | 0 | 0 | 0.2881 | 0
2035 | 9 | 1 | 8 | 0.2881 | 0 | 0 | 0 | 0 | 0 | 0 | 0 | 0.2881 | 0
2035 | 9 | 1 | 9 | 0.2881 | 0 | 0 | 0 | 0 | 0 | 0 | 0 | 0.2881 | 0
2035 | 9 | 1 | 10 | 0.2881 | 0 | 0 | 0 | 0 | 0 | 0 | 0 | 0.2881 | 0
2035 | 9 | 1 | 11 | 0.2881 | 0 | 0 | 0 | 0 | 0 | 0 | 0 | 0.2881 | 0
2035 | 9 | 1 | 12 | 0.2881 | 0 | 0 | 0 | 0 | 0 | 0 | 0 | 0.2881 | 0
2035 | 9 | 1 | 13 | 0.2881 | 0 | 0 | 0 | 0 | 0 | 0 | 0 | 0.2881 | 0
2035 | 9 | 1 | 14 | 0.2881 | 0 | 0 | 0 | 0 | 0 | 0 | 0 | 0.2881 | 0
2035 | 9 | 1 | 15 | 0.2881 | 0 | 0 | 0 | 0 | 0 | 0 | 0 | 0.2881 | 0
2035 | 9 | 1 | 16 | 0.2881 | 0 | 0 | 0 | 0 | 0 | 0 | 0 | 0.2881 | 0
2035 | 9 | 1 | 17 | 0.2881 | 0 | 0 | 0 | 0 | 0 | 0 | 0 | 0.2881 | 0
2035 | 9 | 1 | 18 | 0.2881 | 0 | 0 | 0 | 0 | 0 | 0 | 0 | 0.2881 | 0
2035 | 9 | 1 | 19 | 0.2881 | 0 | 0 | 0 | 0 | 0 | 0 | 0 | 0.2881 | 0
2035 | 9 | 1 | 20 | 0.2881 | 0 | 0 | 0 | 0 | 0 | 0 | 0 | 0.2881 | 0
2035 | 9 | 1 | 21 | 0.2881 | 0 | 0 | 0 | 0 | 0 | 0 | 0 | 0.2881 | 0
2035 | 9 | 1 | 22 | 0.2881 | 0 | 0 | 0 | 0 | 0 | 0 | 0 | 0.2881 | 0
2035 | 9 | 1 | 23 | 0.2881 | 0 | 0 | 0 | 0 | 0 | 0 | 0 | 0.2881 | 0
2035 | 9 | 1 | 24 | 0.2881 | 0 | 0 | 0 | 0 | 0 | 0 | 0 | 0.2881 | 0
2035 | 9 | 2 | 1 | 0.2881 | 0 | 0 | 0 | 0 | 0 | 0 | 0 | 0.2881 | 0
2035 | 9 | 2 | 2 | 0.2881 | 0 | 0 | 0 | 0 | 0 | 0 | 0 | 0.2881 | 0
2035 | 9 | 2 | 3 | 0.2881 | 0 | 0 | 0 | 0 | 0 | 0 | 0 | 0.2881 | 0
2035 | 9 | 2 | 4 | 0.2881 | 0 | 0 | 0 | 0 | 0 | 0 | 0 | 0.2881 | 0
2035 | 9 | 2 | 5 | 0.2881 | 0 | 0 | 0 | 0 | 0 | 0 | 0 | 0.2881 | 0
2035 | 9 | 2 | 6 | 0.2881 | 0 | 0 | 0 | 0 | 0 | 0 | 0 | 0.2881 | 0
2035 | 9 | 2 | 7 | 0.2881 | 0 | 0 | 0 | 0 | 0 | 0 | 0 | 0.2881 | 0
2035 | 9 | 2 | 8 | 0.2881 | 0 | 0 | 0 | 0 | 0 | 0 | 0 | 0.2881 | 0
2035 | 9 | 2 | 9 | 0.2881 | 0 | 0 | 0 | 0 | 0 | 0 | 0 | 0.2881 | 0
2035 | 9 | 2 | 10 | 0.2881 | 0 | 0 | 0 | 0 | 0 | 0 | 0 | 0.2881 | 0
2035 | 9 | 2 | 11 | 0.2881 | 0 | 0 | 0 | 0 | 0 | 0 | 0 | 0.2881 | 0
2035 | 9 | 2 | 12 | 0.2881 | 0 | 0 | 0 | 0 | 0 | 0 | 0 | 0.2881 | 0
2035 | 9 | 2 | 13 | 0.2881 | 0 | 0 | 0 | 0 | 0 | 0 | 0 | 0.2881 | 0
2035 | 9 | 2 | 14 | 0.2881 | 0 | 0 | 0 | 0 | 0 | 0 | 0 | 0.2881 | 0
2035 | 9 | 2 | 15 | 0.2881 | 0 | 0 | 0 | 0 | 0 | 0 | 0 | 0.2881 | 0
2035 | 9 | 2 | 16 | 0.2881 | 0 | 0 | 0 | 0 | 0 | 0 | 0 | 0.2881 | 0
2035 | 9 | 2 | 17 | 0.2881 | 0 | 0 | 0 | 0 | 0 | 0 | 0 | 0.2881 | 0
2035 | 9 | 2 | 18 | 0.2881 | 0 | 0 | 0 | 0 | 0 | 0 | 0 | 0.2881 | 0
2035 | 9 | 2 | 19 | 0.2881 | 0 | 0 | 0 | 0 | 0 | 0 | 0 | 0.2881 | 0
2035 | 9 | 2 | 20 | 0.2881 | 0 | 0 | 0 | 0 | 0 | 0 | 0 | 0.2881 | 0
2035 | 9 | 2 | 21 | 0.2881 | 0 | 0 | 0 | 0 | 0 | 0 | 0 | 0.2881 | 0
2035 | 9 | 2 | 22 | 0.2881 | 0 | 0 | 0 | 0 | 0 | 0 | 0 | 0.2881 | 0
2035 | 9 | 2 | 23 | 0.2881 | 0 | 0 | 0 | 0 | 0 | 0 | 0 | 0.2881 | 0
2035 | 9 | 2 | 24 | 0.2881 | 0 | 0 | 0 | 0 | 0 | 0 | 0 | 0.2881 | 0
2035 | 9 | 3 | 1 | 0.2881 | 0 | 0 | 0 | 0 | 0 | 0 | 0 | 0.2881 | 0
2035 | 9 | 3 | 2 | 0.2881 | 0 | 0 | 0 | 0 | 0 | 0 | 0 | 0.2881 | 0
2035 | 9 | 3 | 3 | 0.2881 | 0 | 0 | 0 | 0 | 0 | 0 | 0 | 0.2881 | 0
2035 | 9 | 3 | 4 | 0.2881 | 0 | 0 | 0 | 0 | 0 | 0 | 0 | 0.2881 | 0
2035 | 9 | 3 | 5 | 0.2881 | 0 | 0 | 0 | 0 | 0 | 0 | 0 | 0.2881 | 0
2035 | 9 | 3 | 6 | 0.2881 | 0 | 0 | 0 | 0 | 0 | 0 | 0 | 0.2881 | 0
2035 | 9 | 3 | 7 | 0.2881 | 0 | 0 | 0 | 0 | 0 | 0 | 0 | 0.2881 | 0
2035 | 9 | 3 | 8 | 0.2881 | 0 | 0 | 0 | 0 | 0 | 0 | 0 | 0.2881 | 0
2035 | 9 | 3 | 9 | 0.2881 | 0 | 0 | 0 | 0 | 0 | 0 | 0 | 0.2881 | 0
2035 | 9 | 3 | 10 | 0.2881 | 0 | 0 | 0 | 0 | 0 | 0 | 0 | 0.2881 | 0
2035 | 9 | 3 | 11 | 0.2881 | 0 | 0 | 0 | 0 | 0 | 0 | 0 | 0.2881 | 0
2035 | 9 | 3 | 12 | 0.2881 | 0 | 0 | 0 | 0 | 0 | 0 | 0 | 0.2881 | 0
2035 | 9 | 3 | 13 | 0.2881 | 0 | 0 | 0 | 0 | 0 | 0 | 0 | 0.2881 | 0
2035 | 9 | 3 | 14 | 0.2881 | 0 | 0 | 0 | 0 | 0 | 0 | 0 | 0.2881 | 0
2035 | 9 | 3 | 15 | 0.2881 | 0 | 0 | 0 | 0 | 0 | 0 | 0 | 0.2881 | 0
2035 | 9 | 3 | 16 | 0.2881 | 0 | 0 | 0 | 0 | 0 | 0 | 0 | 0.2881 | 0
2035 | 9 | 3 | 17 | 0.2881 | 0 | 0 | 0 | 0 | 0 | 0 | 0 | 0.2881 | 0
2035 | 9 | 3 | 18 | 0.2881 | 0 | 0 | 0 | 0 | 0 | 0 | 0 | 0.2881 | 0
2035 | 9 | 3 | 19 | 0.2881 | 0 | 0 | 0 | 0 | 0 | 0 | 0 | 0.2881 | 0
2035 | 9 | 3 | 20 | 0.2881 | 0 | 0 | 0 | 0 | 0 | 0 | 0 | 0.2881 | 0
2035 | 9 | 3 | 21 | 0.2881 | 0 | 0 | 0 | 0 | 0 | 0 | 0 | 0.2881 | 0
2035 | 9 | 3 | 22 | 0.2881 | 0 | 0 | 0 | 0 | 0 | 0 | 0 | 0.2881 | 0
2035 | 9 | 3 | 23 | 0.2881 | 0 | 0 | 0 | 0 | 0 | 0 | 0 | 0.2881 | 0
2035 | 9 | 3 | 24 | 0.2881 | 0 | 0 | 0 | 0 | 0 | 0 | 0 | 0.2881 | 0
2035 | 9 | 4 | 1 | 0.2881 | 0 | 0 | 0 | 0 | 0 | 0 | 0 | 0.2881 | 0
2035 | 9 | 4 | 2 | 0.2881 | 0 | 0 | 0 | 0 | 0 | 0 | 0 | 0.2881 | 0
2035 | 9 | 4 | 3 | 0.2881 | 0 | 0 | 0 | 0 | 0 | 0 | 0 | 0.2881 | 0
2035 | 9 | 4 | 4 | 0.2881 | 0 | 0 | 0 | 0 | 0 | 0 | 0 | 0.2881 | 0
2035 | 9 | 4 | 5 | 0.2881 | 0 | 0 | 0 | 0 | 0 | 0 | 0 | 0.2881 | 0
2035 | 9 | 4 | 6 | 0.2881 | 0 | 0 | 0 | 0 | 0 | 0 | 0 | 0.2881 | 0
2035 | 9 | 4 | 7 | 0.2881 | 0 | 0 | 0 | 0 | 0 | 0 | 0 | 0.2881 | 0
2035 | 9 | 4 | 8 | 0.2881 | 0 | 0 | 0 | 0 | 0 | 0 | 0 | 0.2881 | 0
2035 | 9 | 4 | 9 | 0.2881 | 0 | 0 | 0 | 0 | 0 | 0 | 0 | 0.2881 | 0
2035 | 9 | 4 | 10 | 0.2881 | 0 | 0 | 0 | 0 | 0 | 0 | 0 | 0.2881 | 0
2035 | 9 | 4 | 11 | 0.2881 | 0 | 0 | 0 | 0 | 0 | 0 | 0 | 0.2881 | 0
2035 | 9 | 4 | 12 | 0.2881 | 0 | 0 | 0 | 0 | 0 | 0 | 0 | 0.2881 | 0
2035 | 9 | 4 | 13 | 0.2881 | 0 | 0 | 0 | 0 | 0 | 0 | 0 | 0.2881 | 0
2035 | 9 | 4 | 14 | 0.2881 | 0 | 0 | 0 | 0 | 0 | 0 | 0 | 0.2881 | 0
2035 | 9 | 4 | 15 | 0.2881 | 0 | 0 | 0 | 0 | 0 | 0 | 0 | 0.2881 | 0
2035 | 9 | 4 | 16 | 0.2881 | 0 | 0 | 0 | 0 | 0 | 0 | 0 | 0.2881 | 0
2035 | 9 | 4 | 17 | 0.2881 | 0 | 0 | 0 | 0 | 0 | 0 | 0 | 0.2881 | 0
2035 | 9 | 4 | 18 | 0.2881 | 0 | 0 | 0 | 0 | 0 | 0 | 0 | 0.2881 | 0
2035 | 9 | 4 | 19 | 0.2881 | 0 | 0 | 0 | 0 | 0 | 0 | 0 | 0.2881 | 0
2035 | 9 | 4 | 20 | 0.2881 | 0 | 0 | 0 | 0 | 0 | 0 | 0 | 0.2881 | 0
2035 | 9 | 4 | 21 | 0.2881 | 0 | 0 | 0 | 0 | 0 | 0 | 0 | 0.2881 | 0
2035 | 9 | 4 | 22 | 0.2881 | 0 | 0 | 0 | 0 | 0 | 0 | 0 | 0.2881 | 0
2035 | 9 | 4 | 23 | 0.2881 | 0 | 0 | 0 | 0 | 0 | 0 | 0 | 0.2881 | 0
2035 | 9 | 4 | 24 | 0.2881 | 0 | 0 | 0 | 0 | 0 | 0 | 0 | 0.2881 | 0
2035 | 9 | 5 | 1 | 0.2881 | 0 | 0 | 0 | 0 | 0 | 0 | 0 | 0.2881 | 0
2035 | 9 | 5 | 2 | 0.2881 | 0 | 0 | 0 | 0 | 0 | 0 | 0 | 0.2881 | 0
2035 | 9 | 5 | 3 | 0.2881 | 0 | 0 | 0 | 0 | 0 | 0 | 0 | 0.2881 | 0
2035 | 9 | 5 | 4 | 0.2881 | 0 | 0 | 0 | 0 | 0 | 0 | 0 | 0.2881 | 0
2035 | 9 | 5 | 5 | 0.2881 | 0 | 0 | 0 | 0 | 0 | 0 | 0 | 0.2881 | 0
2035 | 9 | 5 | 6 | 0.2881 | 0 | 0 | 0 | 0 | 0 | 0 | 0 | 0.2881 | 0
2035 | 9 | 5 | 7 | 0.2881 | 0 | 0 | 0 | 0 | 0 | 0 | 0 | 0.2881 | 0
2035 | 9 | 5 | 8 | 0.2881 | 0 | 0 | 0 | 0 | 0 | 0 | 0 | 0.2881 | 0
2035 | 9 | 5 | 9 | 0.2881 | 0 | 0 | 0 | 0 | 0 | 0 | 0 | 0.2881 | 0
2035 | 9 | 5 | 10 | 0.2881 | 0 | 0 | 0 | 0 | 0 | 0 | 0 | 0.2881 | 0
2035 | 9 | 5 | 11 | 0.2881 | 0 | 0 | 0 | 0 | 0 | 0 | 0 | 0.2881 | 0
2035 | 9 | 5 | 12 | 0.2881 | 0 | 0 | 0 | 0 | 0 | 0 | 0 | 0.2881 | 0
2035 | 9 | 5 | 13 | 0.2881 | 0 | 0 | 0 | 0 | 0 | 0 | 0 | 0.2881 | 0
2035 | 9 | 5 | 14 | 0.2881 | 0 | 0 | 0 | 0 | 0 | 0 | 0 | 0.2881 | 0
2035 | 9 | 5 | 15 | 0.2881 | 0 | 0 | 0 | 0 | 0 | 0 | 0 | 0.2881 | 0
2035 | 9 | 5 | 16 | 0.2881 | 0 | 0 | 0 | 0 | 0 | 0 | 0 | 0.2881 | 0
2035 | 9 | 5 | 17 | 0.2881 | 0 | 0 | 0 | 0 | 0 | 0 | 0 | 0.2881 | 0
2035 | 9 | 5 | 18 | 0.2881 | 0 | 0 | 0 | 0 | 0 | 0 | 0 | 0.2881 | 0
2035 | 9 | 5 | 19 | 0.2881 | 0 | 0 | 0 | 0 | 0 | 0 | 0 | 0.2881 | 0
2035 | 9 | 5 | 20 | 0.2881 | 0 | 0 | 0 | 0 | 0 | 0 | 0 | 0.2881 | 0
2035 | 9 | 5 | 21 | 0.2881 | 0 | 0 | 0 | 0 | 0 | 0 | 0 | 0.2881 | 0
2035 | 9 | 5 | 22 | 0.2881 | 0 | 0 | 0 | 0 | 0 | 0 | 0 | 0.2881 | 0
2035 | 9 | 5 | 23 | 0.2881 | 0 | 0 | 0 | 0 | 0 | 0 | 0 | 0.2881 | 0
2035 | 9 | 5 | 24 | 0.2881 | 0 | 0 | 0 | 0 | 0 | 0 | 0 | 0.2881 | 0
2035 | 9 | 6 | 1 | 0.2881 | 0 | 0 | 0 | 0 | 0 | 0 | 0 | 0.2881 | 0
2035 | 9 | 6 | 2 | 0.2881 | 0 | 0 | 0 | 0 | 0 | 0 | 0 | 0.2881 | 0
2035 | 9 | 6 | 3 | 0.2881 | 0 | 0 | 0 | 0 | 0 | 0 | 0 | 0.2881 | 0
2035 | 9 | 6 | 4 | 0.2881 | 0 | 0 | 0 | 0 | 0 | 0 | 0 | 0.2881 | 0
2035 | 9 | 6 | 5 | 0.2881 | 0 | 0 | 0 | 0 | 0 | 0 | 0 | 0.2881 | 0
2035 | 9 | 6 | 6 | 0.2881 | 0 | 0 | 0 | 0 | 0 | 0 | 0 | 0.2881 | 0
2035 | 9 | 6 | 7 | 0.2881 | 0 | 0 | 0 | 0 | 0 | 0 | 0 | 0.2881 | 0
2035 | 9 | 6 | 8 | 0.2881 | 0 | 0 | 0 | 0 | 0 | 0 | 0 | 0.2881 | 0
2035 | 9 | 6 | 9 | 0.2881 | 0 | 0 | 0 | 0 | 0 | 0 | 0 | 0.2881 | 0
2035 | 9 | 6 | 10 | 0.2881 | 0 | 0 | 0 | 0 | 0 | 0 | 0 | 0.2881 | 0
2035 | 9 | 6 | 11 | 0.2881 | 0 | 0 | 0 | 0 | 0 | 0 | 0 | 0.2881 | 0
2035 | 9 | 6 | 12 | 0.2881 | 0 | 0 | 0 | 0 | 0 | 0 | 0 | 0.2881 | 0
2035 | 9 | 6 | 13 | 0.2881 | 0 | 0 | 0 | 0 | 0 | 0 | 0 | 0.2881 | 0
2035 | 9 | 6 | 14 | 0.2881 | 0 | 0 | 0 | 0 | 0 | 0 | 0 | 0.2881 | 0
2035 | 9 | 6 | 15 | 0.2881 | 0 | 0 | 0 | 0 | 0 | 0 | 0 | 0.2881 | 0
2035 | 9 | 6 | 16 | 0.2881 | 0 | 0 | 0 | 0 | 0 | 0 | 0 | 0.2881 | 0
2035 | 9 | 6 | 17 | 0.2881 | 0 | 0 | 0 | 0 | 0 | 0 | 0 | 0.2881 | 0
2035 | 9 | 6 | 18 | 0.2881 | 0 | 0 | 0 | 0 | 0 | 0 | 0 | 0.2881 | 0
2035 | 9 | 6 | 19 | 0.2881 | 0 | 0 | 0 | 0 | 0 | 0 | 0 | 0.2881 | 0
2035 | 9 | 6 | 20 | 0.2881 | 0 | 0 | 0 | 0 | 0 | 0 | 0 | 0.2881 | 0
2035 | 9 | 6 | 21 | 0.2881 | 0 | 0 | 0 | 0 | 0 | 0 | 0 | 0.2881 | 0
2035 | 9 | 6 | 22 | 0.2881 | 0 | 0 | 0 | 0 | 0 | 0 | 0 | 0.2881 | 0
2035 | 9 | 6 | 23 | 0.2881 | 0 | 0 | 0 | 0 | 0 | 0 | 0 | 0.2881 | 0
2035 | 9 | 6 | 24 | 0.2881 | 0 | 0 | 0 | 0 | 0 | 0 | 0 | 0.2881 | 0
2035 | 9 | 7 | 1 | 0.2881 | 0 | 0 | 0 | 0 | 0 | 0 | 0 | 0.2881 | 0
2035 | 9 | 7 | 2 | 0.2881 | 0 | 0 | 0 | 0 | 0 | 0 | 0 | 0.2881 | 0
2035 | 9 | 7 | 3 | 0.2881 | 0 | 0 | 0 | 0 | 0 | 0 | 0 | 0.2881 | 0
2035 | 9 | 7 | 4 | 0.2881 | 0 | 0 | 0 | 0 | 0 | 0 | 0 | 0.2881 | 0
2035 | 9 | 7 | 5 | 0.2881 | 0 | 0 | 0 | 0 | 0 | 0 | 0 | 0.2881 | 0
2035 | 9 | 7 | 6 | 0.2881 | 0 | 0 | 0 | 0 | 0 | 0 | 0 | 0.2881 | 0
2035 | 9 | 7 | 7 | 0.2881 | 0 | 0 | 0 | 0 | 0 | 0 | 0 | 0.2881 | 0
2035 | 9 | 7 | 8 | 0.2881 | 0 | 0 | 0 | 0 | 0 | 0 | 0 | 0.2881 | 0
2035 | 9 | 7 | 9 | 0.2881 | 0 | 0 | 0 | 0 | 0 | 0 | 0 | 0.2881 | 0
2035 | 9 | 7 | 10 | 0.2881 | 0 | 0 | 0 | 0 | 0 | 0 | 0 | 0.2881 | 0
2035 | 9 | 7 | 11 | 0.2881 | 0 | 0 | 0 | 0 | 0 | 0 | 0 | 0.2881 | 0
2035 | 9 | 7 | 12 | 0.2881 | 0 | 0 | 0 | 0 | 0 | 0 | 0 | 0.2881 | 0
2035 | 9 | 7 | 13 | 0.2881 | 0 | 0 | 0 | 0 | 0 | 0 | 0 | 0.2881 | 0
2035 | 9 | 7 | 14 | 0.2881 | 0 | 0 | 0 | 0 | 0 | 0 | 0 | 0.2881 | 0
2035 | 9 | 7 | 15 | 0.2881 | 0 | 0 | 0 | 0 | 0 | 0 | 0 | 0.2881 | 0
2035 | 9 | 7 | 16 | 0.2881 | 0 | 0 | 0 | 0 | 0 | 0 | 0 | 0.2881 | 0
2035 | 9 | 7 | 17 | 0.2881 | 0 | 0 | 0 | 0 | 0 | 0 | 0 | 0.2881 | 0
2035 | 9 | 7 | 18 | 0.2881 | 0 | 0 | 0 | 0 | 0 | 0 | 0 | 0.2881 | 0
2035 | 9 | 7 | 19 | 0.2881 | 0 | 0 | 0 | 0 | 0 | 0 | 0 | 0.2881 | 0
2035 | 9 | 7 | 20 | 0.2881 | 0 | 0 | 0 | 0 | 0 | 0 | 0 | 0.2881 | 0
2035 | 9 | 7 | 21 | 0.2881 | 0 | 0 | 0 | 0 | 0 | 0 | 0 | 0.2881 | 0
2035 | 9 | 7 | 22 | 0.2881 | 0 | 0 | 0 | 0 | 0 | 0 | 0 | 0.2881 | 0
2035 | 9 | 7 | 23 | 0.2881 | 0 | 0 | 0 | 0 | 0 | 0 | 0 | 0.2881 | 0
2035 | 9 | 7 | 24 | 0.2881 | 0 | 0 | 0 | 0 | 0 | 0 | 0 | 0.2881 | 0
2035 | 9 | 8 | 1 | 0.2881 | 0 | 0 | 0 | 0 | 0 | 0 | 0 | 0.2881 | 0
2035 | 9 | 8 | 2 | 0.2881 | 0 | 0 | 0 | 0 | 0 | 0 | 0 | 0.2881 | 0
2035 | 9 | 8 | 3 | 0.2881 | 0 | 0 | 0 | 0 | 0 | 0 | 0 | 0.2881 | 0
2035 | 9 | 8 | 4 | 0.2881 | 0 | 0 | 0 | 0 | 0 | 0 | 0 | 0.2881 | 0
2035 | 9 | 8 | 5 | 0.2881 | 0 | 0 | 0 | 0 | 0 | 0 | 0 | 0.2881 | 0
2035 | 9 | 8 | 6 | 0.2881 | 0 | 0 | 0 | 0 | 0 | 0 | 0 | 0.2881 | 0
2035 | 9 | 8 | 7 | 0.2881 | 0 | 0 | 0 | 0 | 0 | 0 | 0 | 0.2881 | 0
2035 | 9 | 8 | 8 | 0.2881 | 0 | 0 | 0 | 0 | 0 | 0 | 0 | 0.2881 | 0
2035 | 9 | 8 | 9 | 0.2881 | 0 | 0 | 0 | 0 | 0 | 0 | 0 | 0.2881 | 0
2035 | 9 | 8 | 10 | 0.2881 | 0 | 0 | 0 | 0 | 0 | 0 | 0 | 0.2881 | 0
2035 | 9 | 8 | 11 | 0.2881 | 0 | 0 | 0 | 0 | 0 | 0 | 0 | 0.2881 | 0
2035 | 9 | 8 | 12 | 0.2881 | 0 | 0 | 0 | 0 | 0 | 0 | 0 | 0.2881 | 0
2035 | 9 | 8 | 13 | 0.2881 | 0 | 0 | 0 | 0 | 0 | 0 | 0 | 0.2881 | 0
2035 | 9 | 8 | 14 | 0.2881 | 0 | 0 | 0 | 0 | 0 | 0 | 0 | 0.2881 | 0
2035 | 9 | 8 | 15 | 0.2881 | 0 | 0 | 0 | 0 | 0 | 0 | 0 | 0.2881 | 0
2035 | 9 | 8 | 16 | 0.2881 | 0 | 0 | 0 | 0 | 0 | 0 | 0 | 0.2881 | 0
2035 | 9 | 8 | 17 | 0.2881 | 0 | 0 | 0 | 0 | 0 | 0 | 0 | 0.2881 | 0
2035 | 9 | 8 | 18 | 0.2881 | 0 | 0 | 0 | 0 | 0 | 0 | 0 | 0.2881 | 0
2035 | 9 | 8 | 19 | 0.2881 | 0 | 0 | 0 | 0 | 0 | 0 | 0 | 0.2881 | 0
2035 | 9 | 8 | 20 | 0.2881 | 0 | 0 | 0 | 0 | 0 | 0 | 0 | 0.2881 | 0
2035 | 9 | 8 | 21 | 0.2881 | 0 | 0 | 0 | 0 | 0 | 0 | 0 | 0.2881 | 0
2035 | 9 | 8 | 22 | 0.2881 | 0 | 0 | 0 | 0 | 0 | 0 | 0 | 0.2881 | 0
2035 | 9 | 8 | 23 | 0.2881 | 0 | 0 | 0 | 0 | 0 | 0 | 0 | 0.2881 | 0
2035 | 9 | 8 | 24 | 0.2881 | 0 | 0 | 0 | 0 | 0 | 0 | 0 | 0.2881 | 0
2035 | 9 | 9 | 1 | 0.2881 | 0 | 0 | 0 | 0 | 0 | 0 | 0 | 0.2881 | 0
2035 | 9 | 9 | 2 | 0.2881 | 0 | 0 | 0 | 0 | 0 | 0 | 0 | 0.2881 | 0
2035 | 9 | 9 | 3 | 0.2881 | 0 | 0 | 0 | 0 | 0 | 0 | 0 | 0.2881 | 0
2035 | 9 | 9 | 4 | 0.2881 | 0 | 0 | 0 | 0 | 0 | 0 | 0 | 0.2881 | 0
2035 | 9 | 9 | 5 | 0.2881 | 0 | 0 | 0 | 0 | 0 | 0 | 0 | 0.2881 | 0
2035 | 9 | 9 | 6 | 0.2881 | 0 | 0 | 0 | 0 | 0 | 0 | 0 | 0.2881 | 0
2035 | 9 | 9 | 7 | 0.2881 | 0 | 0 | 0 | 0 | 0 | 0 | 0 | 0.2881 | 0
2035 | 9 | 9 | 8 | 0.2881 | 0 | 0 | 0 | 0 | 0 | 0 | 0 | 0.2881 | 0
2035 | 9 | 9 | 9 | 0.2881 | 0 | 0 | 0 | 0 | 0 | 0 | 0 | 0.2881 | 0
2035 | 9 | 9 | 10 | 0.2881 | 0 | 0 | 0 | 0 | 0 | 0 | 0 | 0.2881 | 0
2035 | 9 | 9 | 11 | 0.2881 | 0 | 0 | 0 | 0 | 0 | 0 | 0 | 0.2881 | 0
2035 | 9 | 9 | 12 | 0.2881 | 0 | 0 | 0 | 0 | 0 | 0 | 0 | 0.2881 | 0
2035 | 9 | 9 | 13 | 0.2881 | 0 | 0 | 0 | 0 | 0 | 0 | 0 | 0.2881 | 0
2035 | 9 | 9 | 14 | 0.2881 | 0 | 0 | 0 | 0 | 0 | 0 | 0 | 0.2881 | 0
2035 | 9 | 9 | 15 | 0.2881 | 0 | 0 | 0 | 0 | 0 | 0 | 0 | 0.2881 | 0
2035 | 9 | 9 | 16 | 0.2881 | 0 | 0 | 0 | 0 | 0 | 0 | 0 | 0.2881 | 0
2035 | 9 | 9 | 17 | 0.2881 | 0 | 0 | 0 | 0 | 0 | 0 | 0 | 0.2881 | 0
2035 | 9 | 9 | 18 | 0.2881 | 0 | 0 | 0 | 0 | 0 | 0 | 0 | 0.2881 | 0
2035 | 9 | 9 | 19 | 0.2881 | 0 | 0 | 0 | 0 | 0 | 0 | 0 | 0.2881 | 0
2035 | 9 | 9 | 20 | 0.2881 | 0 | 0 | 0 | 0 | 0 | 0 | 0 | 0.2881 | 0
2035 | 9 | 9 | 21 | 0.2881 | 0 | 0 | 0 | 0 | 0 | 0 | 0 | 0.2881 | 0
2035 | 9 | 9 | 22 | 0.2881 | 0 | 0 | 0 | 0 | 0 | 0 | 0 | 0.2881 | 0
2035 | 9 | 9 | 23 | 0.2881 | 0 | 0 | 0 | 0 | 0 | 0 | 0 | 0.2881 | 0
2035 | 9 | 9 | 24 | 0.2881 | 0 | 0 | 0 | 0 | 0 | 0 | 0 | 0.2881 | 0
2035 | 9 | 10 | 1 | 0.2881 | 0 | 0 | 0 | 0 | 0 | 0 | 0 | 0.2881 | 0
2035 | 9 | 10 | 2 | 0.2881 | 0 | 0 | 0 | 0 | 0 | 0 | 0 | 0.2881 | 0
2035 | 9 | 10 | 3 | 0.2881 | 0 | 0 | 0 | 0 | 0 | 0 | 0 | 0.2881 | 0
2035 | 9 | 10 | 4 | 0.2881 | 0 | 0 | 0 | 0 | 0 | 0 | 0 | 0.2881 | 0
2035 | 9 | 10 | 5 | 0.2881 | 0 | 0 | 0 | 0 | 0 | 0 | 0 | 0.2881 | 0
2035 | 9 | 10 | 6 | 0.2881 | 0 | 0 | 0 | 0 | 0 | 0 | 0 | 0.2881 | 0
2035 | 9 | 10 | 7 | 0.2881 | 0 | 0 | 0 | 0 | 0 | 0 | 0 | 0.2881 | 0
2035 | 9 | 10 | 8 | 0.2881 | 0 | 0 | 0 | 0 | 0 | 0 | 0 | 0.2881 | 0
2035 | 9 | 10 | 9 | 0.2881 | 0 | 0 | 0 | 0 | 0 | 0 | 0 | 0.2881 | 0
2035 | 9 | 10 | 10 | 0.2881 | 0 | 0 | 0 | 0 | 0 | 0 | 0 | 0.2881 | 0
2035 | 9 | 10 | 11 | 0.2881 | 0 | 0 | 0 | 0 | 0 | 0 | 0 | 0.2881 | 0
2035 | 9 | 10 | 12 | 0.2881 | 0 | 0 | 0 | 0 | 0 | 0 | 0 | 0.2881 | 0
2035 | 9 | 10 | 13 | 0.2881 | 0 | 0 | 0 | 0 | 0 | 0 | 0 | 0.2881 | 0
2035 | 9 | 10 | 14 | 0.2881 | 0 | 0 | 0 | 0 | 0 | 0 | 0 | 0.2881 | 0
2035 | 9 | 10 | 15 | 0.2881 | 0 | 0 | 0 | 0 | 0 | 0 | 0 | 0.2881 | 0
2035 | 9 | 10 | 16 | 0.2881 | 0 | 0 | 0 | 0 | 0 | 0 | 0 | 0.2881 | 0
2035 | 9 | 10 | 17 | 0.2881 | 0 | 0 | 0 | 0 | 0 | 0 | 0 | 0.2881 | 0
2035 | 9 | 10 | 18 | 0.2881 | 0 | 0 | 0 | 0 | 0 | 0 | 0 | 0.2881 | 0
2035 | 9 | 10 | 19 | 0.2881 | 0 | 0 | 0 | 0 | 0 | 0 | 0 | 0.2881 | 0
2035 | 9 | 10 | 20 | 0.2881 | 0 | 0 | 0 | 0 | 0 | 0 | 0 | 0.2881 | 0
2035 | 9 | 10 | 21 | 0.2881 | 0 | 0 | 0 | 0 | 0 | 0 | 0 | 0.2881 | 0
2035 | 9 | 10 | 22 | 0.2881 | 0 | 0 | 0 | 0 | 0 | 0 | 0 | 0.2881 | 0
2035 | 9 | 10 | 23 | 0.2881 | 0 | 0 | 0 | 0 | 0 | 0 | 0 | 0.2881 | 0
2035 | 9 | 10 | 24 | 0.2881 | 0 | 0 | 0 | 0 | 0 | 0 | 0 | 0.2881 | 0
2035 | 9 | 11 | 1 | 0.2881 | 0 | 0 | 0 | 0 | 0 | 0 | 0 | 0.2881 | 0
2035 | 9 | 11 | 2 | 0.2881 | 0 | 0 | 0 | 0 | 0 | 0 | 0 | 0.2881 | 0
2035 | 9 | 11 | 3 | 0.2881 | 0 | 0 | 0 | 0 | 0 | 0 | 0 | 0.2881 | 0
2035 | 9 | 11 | 4 | 0.2881 | 0 | 0 | 0 | 0 | 0 | 0 | 0 | 0.2881 | 0
2035 | 9 | 11 | 5 | 0.2881 | 0 | 0 | 0 | 0 | 0 | 0 | 0 | 0.2881 | 0
2035 | 9 | 11 | 6 | 0.2881 | 0 | 0 | 0 | 0 | 0 | 0 | 0 | 0.2881 | 0
2035 | 9 | 11 | 7 | 0.2881 | 0 | 0 | 0 | 0 | 0 | 0 | 0 | 0.2881 | 0
2035 | 9 | 11 | 8 | 0.2881 | 0 | 0 | 0 | 0 | 0 | 0 | 0 | 0.2881 | 0
2035 | 9 | 11 | 9 | 0.2881 | 0 | 0 | 0 | 0 | 0 | 0 | 0 | 0.2881 | 0
2035 | 9 | 11 | 10 | 0.2881 | 0 | 0 | 0 | 0 | 0 | 0 | 0 | 0.2881 | 0
2035 | 9 | 11 | 11 | 0.2881 | 0 | 0 | 0 | 0 | 0 | 0 | 0 | 0.2881 | 0
2035 | 9 | 11 | 12 | 0.2881 | 0 | 0 | 0 | 0 | 0 | 0 | 0 | 0.2881 | 0
2035 | 9 | 11 | 13 | 0.2881 | 0 | 0 | 0 | 0 | 0 | 0 | 0 | 0.2881 | 0
2035 | 9 | 11 | 14 | 0.2881 | 0 | 0 | 0 | 0 | 0 | 0 | 0 | 0.2881 | 0
2035 | 9 | 11 | 15 | 0.2881 | 0 | 0 | 0 | 0 | 0 | 0 | 0 | 0.2881 | 0
2035 | 9 | 11 | 16 | 0.2881 | 0 | 0 | 0 | 0 | 0 | 0 | 0 | 0.2881 | 0
2035 | 9 | 11 | 17 | 0.2881 | 0 | 0 | 0 | 0 | 0 | 0 | 0 | 0.2881 | 0
2035 | 9 | 11 | 18 | 0.2881 | 0 | 0 | 0 | 0 | 0 | 0 | 0 | 0.2881 | 0
2035 | 9 | 11 | 19 | 0.2881 | 0 | 0 | 0 | 0 | 0 | 0 | 0 | 0.2881 | 0
2035 | 9 | 11 | 20 | 0.2881 | 0 | 0 | 0 | 0 | 0 | 0 | 0 | 0.2881 | 0
2035 | 9 | 11 | 21 | 0.2881 | 0 | 0 | 0 | 0 | 0 | 0 | 0 | 0.2881 | 0
2035 | 9 | 11 | 22 | 0.2881 | 0 | 0 | 0 | 0 | 0 | 0 | 0 | 0.2881 | 0
2035 | 9 | 11 | 23 | 0.2881 | 0 | 0 | 0 | 0 | 0 | 0 | 0 | 0.2881 | 0
2035 | 9 | 11 | 24 | 0.2881 | 0 | 0 | 0 | 0 | 0 | 0 | 0 | 0.2881 | 0
2035 | 9 | 12 | 1 | 0.2881 | 0 | 0 | 0 | 0 | 0 | 0 | 0 | 0.2881 | 0
2035 | 9 | 12 | 2 | 0.2881 | 0 | 0 | 0 | 0 | 0 | 0 | 0 | 0.2881 | 0
2035 | 9 | 12 | 3 | 0.2881 | 0 | 0 | 0 | 0 | 0 | 0 | 0 | 0.2881 | 0
2035 | 9 | 12 | 4 | 0.2881 | 0 | 0 | 0 | 0 | 0 | 0 | 0 | 0.2881 | 0
2035 | 9 | 12 | 5 | 0.2881 | 0 | 0 | 0 | 0 | 0 | 0 | 0 | 0.2881 | 0
2035 | 9 | 12 | 6 | 0.2881 | 0 | 0 | 0 | 0 | 0 | 0 | 0 | 0.2881 | 0
2035 | 9 | 12 | 7 | 0.2881 | 0 | 0 | 0 | 0 | 0 | 0 | 0 | 0.2881 | 0
2035 | 9 | 12 | 8 | 0.2881 | 0 | 0 | 0 | 0 | 0 | 0 | 0 | 0.2881 | 0
2035 | 9 | 12 | 9 | 0.2881 | 0 | 0 | 0 | 0 | 0 | 0 | 0 | 0.2881 | 0
2035 | 9 | 12 | 10 | 0.2881 | 0 | 0 | 0 | 0 | 0 | 0 | 0 | 0.2881 | 0
2035 | 9 | 12 | 11 | 0.2881 | 0 | 0 | 0 | 0 | 0 | 0 | 0 | 0.2881 | 0
2035 | 9 | 12 | 12 | 0.2881 | 0 | 0 | 0 | 0 | 0 | 0 | 0 | 0.2881 | 0
2035 | 9 | 12 | 13 | 0.2881 | 0 | 0 | 0 | 0 | 0 | 0 | 0 | 0.2881 | 0
2035 | 9 | 12 | 14 | 0.2881 | 0 | 0 | 0 | 0 | 0 | 0 | 0 | 0.2881 | 0
2035 | 9 | 12 | 15 | 0.2881 | 0 | 0 | 0 | 0 | 0 | 0 | 0 | 0.2881 | 0
2035 | 9 | 12 | 16 | 0.2881 | 0 | 0 | 0 | 0 | 0 | 0 | 0 | 0.2881 | 0
2035 | 9 | 12 | 17 | 0.2881 | 0 | 0 | 0 | 0 | 0 | 0 | 0 | 0.2881 | 0
2035 | 9 | 12 | 18 | 0.2881 | 0 | 0 | 0 | 0 | 0 | 0 | 0 | 0.2881 | 0
2035 | 9 | 12 | 19 | 0.2881 | 0 | 0 | 0 | 0 | 0 | 0 | 0 | 0.2881 | 0
2035 | 9 | 12 | 20 | 0.2881 | 0 | 0 | 0 | 0 | 0 | 0 | 0 | 0.2881 | 0
2035 | 9 | 12 | 21 | 0.2881 | 0 | 0 | 0 | 0 | 0 | 0 | 0 | 0.2881 | 0
2035 | 9 | 12 | 22 | 0.2881 | 0 | 0 | 0 | 0 | 0 | 0 | 0 | 0.2881 | 0
2035 | 9 | 12 | 23 | 0.2881 | 0 | 0 | 0 | 0 | 0 | 0 | 0 | 0.2881 | 0
2035 | 9 | 12 | 24 | 0.2881 | 0 | 0 | 0 | 0 | 0 | 0 | 0 | 0.2881 | 0
2035 | 9 | 13 | 1 | 0.2881 | 0 | 0 | 0 | 0 | 0 | 0 | 0 | 0.2881 | 0
2035 | 9 | 13 | 2 | 0.2881 | 0 | 0 | 0 | 0 | 0 | 0 | 0 | 0.2881 | 0
2035 | 9 | 13 | 3 | 0.2881 | 0 | 0 | 0 | 0 | 0 | 0 | 0 | 0.2881 | 0
2035 | 9 | 13 | 4 | 0.2881 | 0 | 0 | 0 | 0 | 0 | 0 | 0 | 0.2881 | 0
2035 | 9 | 13 | 5 | 0.2881 | 0 | 0 | 0 | 0 | 0 | 0 | 0 | 0.2881 | 0
2035 | 9 | 13 | 6 | 0.2881 | 0 | 0 | 0 | 0 | 0 | 0 | 0 | 0.2881 | 0
2035 | 9 | 13 | 7 | 0.2881 | 0 | 0 | 0 | 0 | 0 | 0 | 0 | 0.2881 | 0
2035 | 9 | 13 | 8 | 0.2881 | 0 | 0 | 0 | 0 | 0 | 0 | 0 | 0.2881 | 0
2035 | 9 | 13 | 9 | 0.2881 | 0 | 0 | 0 | 0 | 0 | 0 | 0 | 0.2881 | 0
2035 | 9 | 13 | 10 | 0.2881 | 0 | 0 | 0 | 0 | 0 | 0 | 0 | 0.2881 | 0
2035 | 9 | 13 | 11 | 0.2881 | 0 | 0 | 0 | 0 | 0 | 0 | 0 | 0.2881 | 0
2035 | 9 | 13 | 12 | 0.2881 | 0 | 0 | 0 | 0 | 0 | 0 | 0 | 0.2881 | 0
2035 | 9 | 13 | 13 | 0.2881 | 0 | 0 | 0 | 0 | 0 | 0 | 0 | 0.2881 | 0
2035 | 9 | 13 | 14 | 0.2881 | 0 | 0 | 0 | 0 | 0 | 0 | 0 | 0.2881 | 0
2035 | 9 | 13 | 15 | 0.2881 | 0 | 0 | 0 | 0 | 0 | 0 | 0 | 0.2881 | 0
2035 | 9 | 13 | 16 | 0.2881 | 0 | 0 | 0 | 0 | 0 | 0 | 0 | 0.2881 | 0
2035 | 9 | 13 | 17 | 0.2881 | 0 | 0 | 0 | 0 | 0 | 0 | 0 | 0.2881 | 0
2035 | 9 | 13 | 18 | 0.2881 | 0 | 0 | 0 | 0 | 0 | 0 | 0 | 0.2881 | 0
2035 | 9 | 13 | 19 | 0.2881 | 0 | 0 | 0 | 0 | 0 | 0 | 0 | 0.2881 | 0
2035 | 9 | 13 | 20 | 0.2881 | 0 | 0 | 0 | 0 | 0 | 0 | 0 | 0.2881 | 0
2035 | 9 | 13 | 21 | 0.2881 | 0 | 0 | 0 | 0 | 0 | 0 | 0 | 0.2881 | 0
2035 | 9 | 13 | 22 | 0.2881 | 0 | 0 | 0 | 0 | 0 | 0 | 0 | 0.2881 | 0
2035 | 9 | 13 | 23 | 0.2881 | 0 | 0 | 0 | 0 | 0 | 0 | 0 | 0.2881 | 0
2035 | 9 | 13 | 24 | 0.2881 | 0 | 0 | 0 | 0 | 0 | 0 | 0 | 0.2881 | 0
2035 | 9 | 14 | 1 | 0.2881 | 0 | 0 | 0 | 0 | 0 | 0 | 0 | 0.2881 | 0
2035 | 9 | 14 | 2 | 0.2881 | 0 | 0 | 0 | 0 | 0 | 0 | 0 | 0.2881 | 0
2035 | 9 | 14 | 3 | 0.2881 | 0 | 0 | 0 | 0 | 0 | 0 | 0 | 0.2881 | 0
2035 | 9 | 14 | 4 | 0.2881 | 0 | 0 | 0 | 0 | 0 | 0 | 0 | 0.2881 | 0
2035 | 9 | 14 | 5 | 0.2881 | 0 | 0 | 0 | 0 | 0 | 0 | 0 | 0.2881 | 0
2035 | 9 | 14 | 6 | 0.2881 | 0 | 0 | 0 | 0 | 0 | 0 | 0 | 0.2881 | 0
2035 | 9 | 14 | 7 | 0.2881 | 0 | 0 | 0 | 0 | 0 | 0 | 0 | 0.2881 | 0
2035 | 9 | 14 | 8 | 0.2881 | 0 | 0 | 0 | 0 | 0 | 0 | 0 | 0.2881 | 0
2035 | 9 | 14 | 9 | 0.2881 | 0 | 0 | 0 | 0 | 0 | 0 | 0 | 0.2881 | 0
2035 | 9 | 14 | 10 | 0.2881 | 0 | 0 | 0 | 0 | 0 | 0 | 0 | 0.2881 | 0
2035 | 9 | 14 | 11 | 0.2881 | 0 | 0 | 0 | 0 | 0 | 0 | 0 | 0.2881 | 0
2035 | 9 | 14 | 12 | 0.2881 | 0 | 0 | 0 | 0 | 0 | 0 | 0 | 0.2881 | 0
2035 | 9 | 14 | 13 | 0.2881 | 0 | 0 | 0 | 0 | 0 | 0 | 0 | 0.2881 | 0
2035 | 9 | 14 | 14 | 0.2881 | 0 | 0 | 0 | 0 | 0 | 0 | 0 | 0.2881 | 0
2035 | 9 | 14 | 15 | 0.2881 | 0 | 0 | 0 | 0 | 0 | 0 | 0 | 0.2881 | 0
2035 | 9 | 14 | 16 | 0.2881 | 0 | 0 | 0 | 0 | 0 | 0 | 0 | 0.2881 | 0
2035 | 9 | 14 | 17 | 0.2881 | 0 | 0 | 0 | 0 | 0 | 0 | 0 | 0.2881 | 0
2035 | 9 | 14 | 18 | 0.2881 | 0 | 0 | 0 | 0 | 0 | 0 | 0 | 0.2881 | 0
2035 | 9 | 14 | 19 | 0.2881 | 0 | 0 | 0 | 0 | 0 | 0 | 0 | 0.2881 | 0
2035 | 9 | 14 | 20 | 0.2881 | 0 | 0 | 0 | 0 | 0 | 0 | 0 | 0.2881 | 0
2035 | 9 | 14 | 21 | 0.2881 | 0 | 0 | 0 | 0 | 0 | 0 | 0 | 0.2881 | 0
2035 | 9 | 14 | 22 | 0.2881 | 0 | 0 | 0 | 0 | 0 | 0 | 0 | 0.2881 | 0
2035 | 9 | 14 | 23 | 0.2881 | 0 | 0 | 0 | 0 | 0 | 0 | 0 | 0.2881 | 0
2035 | 9 | 14 | 24 | 0.2881 | 0 | 0 | 0 | 0 | 0 | 0 | 0 | 0.2881 | 0
2035 | 9 | 15 | 1 | 0.2881 | 0 | 0 | 0 | 0 | 0 | 0 | 0 | 0.2881 | 0
2035 | 9 | 15 | 2 | 0.2881 | 0 | 0 | 0 | 0 | 0 | 0 | 0 | 0.2881 | 0
2035 | 9 | 15 | 3 | 0.2881 | 0 | 0 | 0 | 0 | 0 | 0 | 0 | 0.2881 | 0
2035 | 9 | 15 | 4 | 0.2881 | 0 | 0 | 0 | 0 | 0 | 0 | 0 | 0.2881 | 0
2035 | 9 | 15 | 5 | 0.2881 | 0 | 0 | 0 | 0 | 0 | 0 | 0 | 0.2881 | 0
2035 | 9 | 15 | 6 | 0.2881 | 0 | 0 | 0 | 0 | 0 | 0 | 0 | 0.2881 | 0
2035 | 9 | 15 | 7 | 0.2881 | 0 | 0 | 0 | 0 | 0 | 0 | 0 | 0.2881 | 0
2035 | 9 | 15 | 8 | 0.2881 | 0 | 0 | 0 | 0 | 0 | 0 | 0 | 0.2881 | 0
2035 | 9 | 15 | 9 | 0.2881 | 0 | 0 | 0 | 0 | 0 | 0 | 0 | 0.2881 | 0
2035 | 9 | 15 | 10 | 0.2881 | 0 | 0 | 0 | 0 | 0 | 0 | 0 | 0.2881 | 0
2035 | 9 | 15 | 11 | 0.2881 | 0 | 0 | 0 | 0 | 0 | 0 | 0 | 0.2881 | 0
2035 | 9 | 15 | 12 | 0.2881 | 0 | 0 | 0 | 0 | 0 | 0 | 0 | 0.2881 | 0
2035 | 9 | 15 | 13 | 0.2881 | 0 | 0 | 0 | 0 | 0 | 0 | 0 | 0.2881 | 0
2035 | 9 | 15 | 14 | 0.2881 | 0 | 0 | 0 | 0 | 0 | 0 | 0 | 0.2881 | 0
2035 | 9 | 15 | 15 | 0.2881 | 0 | 0 | 0 | 0 | 0 | 0 | 0 | 0.2881 | 0
2035 | 9 | 15 | 16 | 0.2881 | 0 | 0 | 0 | 0 | 0 | 0 | 0 | 0.2881 | 0
2035 | 9 | 15 | 17 | 0.2881 | 0 | 0 | 0 | 0 | 0 | 0 | 0 | 0.2881 | 0
2035 | 9 | 15 | 18 | 0.2881 | 0 | 0 | 0 | 0 | 0 | 0 | 0 | 0.2881 | 0
2035 | 9 | 15 | 19 | 0.2881 | 0 | 0 | 0 | 0 | 0 | 0 | 0 | 0.2881 | 0
2035 | 9 | 15 | 20 | 0.2881 | 0 | 0 | 0 | 0 | 0 | 0 | 0 | 0.2881 | 0
2035 | 9 | 15 | 21 | 0.2881 | 0 | 0 | 0 | 0 | 0 | 0 | 0 | 0.2881 | 0
2035 | 9 | 15 | 22 | 0.2881 | 0 | 0 | 0 | 0 | 0 | 0 | 0 | 0.2881 | 0
2035 | 9 | 15 | 23 | 0.2881 | 0 | 0 | 0 | 0 | 0 | 0 | 0 | 0.2881 | 0
2035 | 9 | 15 | 24 | 0.2881 | 0 | 0 | 0 | 0 | 0 | 0 | 0 | 0.2881 | 0
2035 | 9 | 16 | 1 | 0.2881 | 0 | 0 | 0 | 0 | 0 | 0 | 0 | 0.2881 | 0
2035 | 9 | 16 | 2 | 0.2881 | 0 | 0 | 0 | 0 | 0 | 0 | 0 | 0.2881 | 0
2035 | 9 | 16 | 3 | 0.2881 | 0 | 0 | 0 | 0 | 0 | 0 | 0 | 0.2881 | 0
2035 | 9 | 16 | 4 | 0.2881 | 0 | 0 | 0 | 0 | 0 | 0 | 0 | 0.2881 | 0
2035 | 9 | 16 | 5 | 0.2881 | 0 | 0 | 0 | 0 | 0 | 0 | 0 | 0.2881 | 0
2035 | 9 | 16 | 6 | 0.2881 | 0 | 0 | 0 | 0 | 0 | 0 | 0 | 0.2881 | 0
2035 | 9 | 16 | 7 | 0.2881 | 0 | 0 | 0 | 0 | 0 | 0 | 0 | 0.2881 | 0
2035 | 9 | 16 | 8 | 0.2881 | 0 | 0 | 0 | 0 | 0 | 0 | 0 | 0.2881 | 0
2035 | 9 | 16 | 9 | 0.2881 | 0 | 0 | 0 | 0 | 0 | 0 | 0 | 0.2881 | 0
2035 | 9 | 16 | 10 | 0.2881 | 0 | 0 | 0 | 0 | 0 | 0 | 0 | 0.2881 | 0
2035 | 9 | 16 | 11 | 0.2881 | 0 | 0 | 0 | 0 | 0 | 0 | 0 | 0.2881 | 0
2035 | 9 | 16 | 12 | 0.2881 | 0 | 0 | 0 | 0 | 0 | 0 | 0 | 0.2881 | 0
2035 | 9 | 16 | 13 | 0.2881 | 0 | 0 | 0 | 0 | 0 | 0 | 0 | 0.2881 | 0
2035 | 9 | 16 | 14 | 0.2881 | 0 | 0 | 0 | 0 | 0 | 0 | 0 | 0.2881 | 0
2035 | 9 | 16 | 15 | 0.2881 | 0 | 0 | 0 | 0 | 0 | 0 | 0 | 0.2881 | 0
2035 | 9 | 16 | 16 | 0.2881 | 0 | 0 | 0 | 0 | 0 | 0 | 0 | 0.2881 | 0
2035 | 9 | 16 | 17 | 0.2881 | 0 | 0 | 0 | 0 | 0 | 0 | 0 | 0.2881 | 0
2035 | 9 | 16 | 18 | 0.2881 | 0 | 0 | 0 | 0 | 0 | 0 | 0 | 0.2881 | 0
2035 | 9 | 16 | 19 | 0.2881 | 0 | 0 | 0 | 0 | 0 | 0 | 0 | 0.2881 | 0
2035 | 9 | 16 | 20 | 0.2881 | 0 | 0 | 0 | 0 | 0 | 0 | 0 | 0.2881 | 0
2035 | 9 | 16 | 21 | 0.2881 | 0 | 0 | 0 | 0 | 0 | 0 | 0 | 0.2881 | 0
2035 | 9 | 16 | 22 | 0.2881 | 0 | 0 | 0 | 0 | 0 | 0 | 0 | 0.2881 | 0
2035 | 9 | 16 | 23 | 0.2881 | 0 | 0 | 0 | 0 | 0 | 0 | 0 | 0.2881 | 0
2035 | 9 | 16 | 24 | 0.2881 | 0 | 0 | 0 | 0 | 0 | 0 | 0 | 0.2881 | 0
2035 | 9 | 17 | 1 | 0.2881 | 0 | 0 | 0 | 0 | 0 | 0 | 0 | 0.2881 | 0
2035 | 9 | 17 | 2 | 0.2881 | 0 | 0 | 0 | 0 | 0 | 0 | 0 | 0.2881 | 0
2035 | 9 | 17 | 3 | 0.2881 | 0 | 0 | 0 | 0 | 0 | 0 | 0 | 0.2881 | 0
2035 | 9 | 17 | 4 | 0.2881 | 0 | 0 | 0 | 0 | 0 | 0 | 0 | 0.2881 | 0
2035 | 9 | 17 | 5 | 0.2881 | 0 | 0 | 0 | 0 | 0 | 0 | 0 | 0.2881 | 0
2035 | 9 | 17 | 6 | 0.2881 | 0 | 0 | 0 | 0 | 0 | 0 | 0 | 0.2881 | 0
2035 | 9 | 17 | 7 | 0.2881 | 0 | 0 | 0 | 0 | 0 | 0 | 0 | 0.2881 | 0
2035 | 9 | 17 | 8 | 0.2881 | 0 | 0 | 0 | 0 | 0 | 0 | 0 | 0.2881 | 0
2035 | 9 | 17 | 9 | 0.2881 | 0 | 0 | 0 | 0 | 0 | 0 | 0 | 0.2881 | 0
2035 | 9 | 17 | 10 | 0.2881 | 0 | 0 | 0 | 0 | 0 | 0 | 0 | 0.2881 | 0
2035 | 9 | 17 | 11 | 0.2881 | 0 | 0 | 0 | 0 | 0 | 0 | 0 | 0.2881 | 0
2035 | 9 | 17 | 12 | 0.2881 | 0 | 0 | 0 | 0 | 0 | 0 | 0 | 0.2881 | 0
2035 | 9 | 17 | 13 | 0.2881 | 0 | 0 | 0 | 0 | 0 | 0 | 0 | 0.2881 | 0
2035 | 9 | 17 | 14 | 0.2881 | 0 | 0 | 0 | 0 | 0 | 0 | 0 | 0.2881 | 0
2035 | 9 | 17 | 15 | 0.2881 | 0 | 0 | 0 | 0 | 0 | 0 | 0 | 0.2881 | 0
2035 | 9 | 17 | 16 | 0.2881 | 0 | 0 | 0 | 0 | 0 | 0 | 0 | 0.2881 | 0
2035 | 9 | 17 | 17 | 0.2881 | 0 | 0 | 0 | 0 | 0 | 0 | 0 | 0.2881 | 0
2035 | 9 | 17 | 18 | 0.2881 | 0 | 0 | 0 | 0 | 0 | 0 | 0 | 0.2881 | 0
2035 | 9 | 17 | 19 | 0.2881 | 0 | 0 | 0 | 0 | 0 | 0 | 0 | 0.2881 | 0
2035 | 9 | 17 | 20 | 0.2881 | 0 | 0 | 0 | 0 | 0 | 0 | 0 | 0.2881 | 0
2035 | 9 | 17 | 21 | 0.2881 | 0 | 0 | 0 | 0 | 0 | 0 | 0 | 0.2881 | 0
2035 | 9 | 17 | 22 | 0.2881 | 0 | 0 | 0 | 0 | 0 | 0 | 0 | 0.2881 | 0
2035 | 9 | 17 | 23 | 0.2881 | 0 | 0 | 0 | 0 | 0 | 0 | 0 | 0.2881 | 0
2035 | 9 | 17 | 24 | 0.2881 | 0 | 0 | 0 | 0 | 0 | 0 | 0 | 0.2881 | 0
2035 | 9 | 18 | 1 | 0.2881 | 0 | 0 | 0 | 0 | 0 | 0 | 0 | 0.2881 | 0
2035 | 9 | 18 | 2 | 0.2881 | 0 | 0 | 0 | 0 | 0 | 0 | 0 | 0.2881 | 0
2035 | 9 | 18 | 3 | 0.2881 | 0 | 0 | 0 | 0 | 0 | 0 | 0 | 0.2881 | 0
2035 | 9 | 18 | 4 | 0.2881 | 0 | 0 | 0 | 0 | 0 | 0 | 0 | 0.2881 | 0
2035 | 9 | 18 | 5 | 0.2881 | 0 | 0 | 0 | 0 | 0 | 0 | 0 | 0.2881 | 0
2035 | 9 | 18 | 6 | 0.2881 | 0 | 0 | 0 | 0 | 0 | 0 | 0 | 0.2881 | 0
2035 | 9 | 18 | 7 | 0.2881 | 0 | 0 | 0 | 0 | 0 | 0 | 0 | 0.2881 | 0
2035 | 9 | 18 | 8 | 0.2881 | 0 | 0 | 0 | 0 | 0 | 0 | 0 | 0.2881 | 0
2035 | 9 | 18 | 9 | 0.2881 | 0 | 0 | 0 | 0 | 0 | 0 | 0 | 0.2881 | 0
2035 | 9 | 18 | 10 | 0.2881 | 0 | 0 | 0 | 0 | 0 | 0 | 0 | 0.2881 | 0
2035 | 9 | 18 | 11 | 0.2881 | 0 | 0 | 0 | 0 | 0 | 0 | 0 | 0.2881 | 0
2035 | 9 | 18 | 12 | 0.2881 | 0 | 0 | 0 | 0 | 0 | 0 | 0 | 0.2881 | 0
2035 | 9 | 18 | 13 | 0.2881 | 0 | 0 | 0 | 0 | 0 | 0 | 0 | 0.2881 | 0
2035 | 9 | 18 | 14 | 0.2881 | 0 | 0 | 0 | 0 | 0 | 0 | 0 | 0.2881 | 0
2035 | 9 | 18 | 15 | 0.2881 | 0 | 0 | 0 | 0 | 0 | 0 | 0 | 0.2881 | 0
2035 | 9 | 18 | 16 | 0.2881 | 0 | 0 | 0 | 0 | 0 | 0 | 0 | 0.2881 | 0
2035 | 9 | 18 | 17 | 0.2881 | 0 | 0 | 0 | 0 | 0 | 0 | 0 | 0.2881 | 0
2035 | 9 | 18 | 18 | 0.2881 | 0 | 0 | 0 | 0 | 0 | 0 | 0 | 0.2881 | 0
2035 | 9 | 18 | 19 | 0.2881 | 0 | 0 | 0 | 0 | 0 | 0 | 0 | 0.2881 | 0
2035 | 9 | 18 | 20 | 0.2881 | 0 | 0 | 0 | 0 | 0 | 0 | 0 | 0.2881 | 0
2035 | 9 | 18 | 21 | 0.2881 | 0 | 0 | 0 | 0 | 0 | 0 | 0 | 0.2881 | 0
2035 | 9 | 18 | 22 | 0.2881 | 0 | 0 | 0 | 0 | 0 | 0 | 0 | 0.2881 | 0
2035 | 9 | 18 | 23 | 0.2881 | 0 | 0 | 0 | 0 | 0 | 0 | 0 | 0.2881 | 0
2035 | 9 | 18 | 24 | 0.2881 | 0 | 0 | 0 | 0 | 0 | 0 | 0 | 0.2881 | 0
2035 | 9 | 19 | 1 | 0.2881 | 0 | 0 | 0 | 0 | 0 | 0 | 0 | 0.2881 | 0
2035 | 9 | 19 | 2 | 0.2881 | 0 | 0 | 0 | 0 | 0 | 0 | 0 | 0.2881 | 0
2035 | 9 | 19 | 3 | 0.2881 | 0 | 0 | 0 | 0 | 0 | 0 | 0 | 0.2881 | 0
2035 | 9 | 19 | 4 | 0.2881 | 0 | 0 | 0 | 0 | 0 | 0 | 0 | 0.2881 | 0
2035 | 9 | 19 | 5 | 0.2881 | 0 | 0 | 0 | 0 | 0 | 0 | 0 | 0.2881 | 0
2035 | 9 | 19 | 6 | 0.2881 | 0 | 0 | 0 | 0 | 0 | 0 | 0 | 0.2881 | 0
2035 | 9 | 19 | 7 | 0.2881 | 0 | 0 | 0 | 0 | 0 | 0 | 0 | 0.2881 | 0
2035 | 9 | 19 | 8 | 0.2881 | 0 | 0 | 0 | 0 | 0 | 0 | 0 | 0.2881 | 0
2035 | 9 | 19 | 9 | 0.2881 | 0 | 0 | 0 | 0 | 0 | 0 | 0 | 0.2881 | 0
2035 | 9 | 19 | 10 | 0.2881 | 0 | 0 | 0 | 0 | 0 | 0 | 0 | 0.2881 | 0
2035 | 9 | 19 | 11 | 0.2881 | 0 | 0 | 0 | 0 | 0 | 0 | 0 | 0.2881 | 0
2035 | 9 | 19 | 12 | 0.2881 | 0 | 0 | 0 | 0 | 0 | 0 | 0 | 0.2881 | 0
2035 | 9 | 19 | 13 | 0.2881 | 0 | 0 | 0 | 0 | 0 | 0 | 0 | 0.2881 | 0
2035 | 9 | 19 | 14 | 0.2881 | 0 | 0 | 0 | 0 | 0 | 0 | 0 | 0.2881 | 0
2035 | 9 | 19 | 15 | 0.2881 | 0 | 0 | 0 | 0 | 0 | 0 | 0 | 0.2881 | 0
2035 | 9 | 19 | 16 | 0.2881 | 0 | 0 | 0 | 0 | 0 | 0 | 0 | 0.2881 | 0
2035 | 9 | 19 | 17 | 0.2881 | 0 | 0 | 0 | 0 | 0 | 0 | 0 | 0.2881 | 0
2035 | 9 | 19 | 18 | 0.2881 | 0 | 0 | 0 | 0 | 0 | 0 | 0 | 0.2881 | 0
2035 | 9 | 19 | 19 | 0.2881 | 0 | 0 | 0 | 0 | 0 | 0 | 0 | 0.2881 | 0
2035 | 9 | 19 | 20 | 0.2881 | 0 | 0 | 0 | 0 | 0 | 0 | 0 | 0.2881 | 0
2035 | 9 | 19 | 21 | 0.2881 | 0 | 0 | 0 | 0 | 0 | 0 | 0 | 0.2881 | 0
2035 | 9 | 19 | 22 | 0.2881 | 0 | 0 | 0 | 0 | 0 | 0 | 0 | 0.2881 | 0
2035 | 9 | 19 | 23 | 0.2881 | 0 | 0 | 0 | 0 | 0 | 0 | 0 | 0.2881 | 0
2035 | 9 | 19 | 24 | 0.2881 | 0 | 0 | 0 | 0 | 0 | 0 | 0 | 0.2881 | 0
2035 | 9 | 20 | 1 | 0.2881 | 0 | 0 | 0 | 0 | 0 | 0 | 0 | 0.2881 | 0
2035 | 9 | 20 | 2 | 0.2881 | 0 | 0 | 0 | 0 | 0 | 0 | 0 | 0.2881 | 0
2035 | 9 | 20 | 3 | 0.2881 | 0 | 0 | 0 | 0 | 0 | 0 | 0 | 0.2881 | 0
2035 | 9 | 20 | 4 | 0.2881 | 0 | 0 | 0 | 0 | 0 | 0 | 0 | 0.2881 | 0
2035 | 9 | 20 | 5 | 0.2881 | 0 | 0 | 0 | 0 | 0 | 0 | 0 | 0.2881 | 0
2035 | 9 | 20 | 6 | 0.2881 | 0 | 0 | 0 | 0 | 0 | 0 | 0 | 0.2881 | 0
2035 | 9 | 20 | 7 | 0.2881 | 0 | 0 | 0 | 0 | 0 | 0 | 0 | 0.2881 | 0
2035 | 9 | 20 | 8 | 0.2881 | 0 | 0 | 0 | 0 | 0 | 0 | 0 | 0.2881 | 0
2035 | 9 | 20 | 9 | 0.2881 | 0 | 0 | 0 | 0 | 0 | 0 | 0 | 0.2881 | 0
2035 | 9 | 20 | 10 | 0.2881 | 0 | 0 | 0 | 0 | 0 | 0 | 0 | 0.2881 | 0
2035 | 9 | 20 | 11 | 0.2881 | 0 | 0 | 0 | 0 | 0 | 0 | 0 | 0.2881 | 0
2035 | 9 | 20 | 12 | 0.2881 | 0 | 0 | 0 | 0 | 0 | 0 | 0 | 0.2881 | 0
2035 | 9 | 20 | 13 | 0.2881 | 0 | 0 | 0 | 0 | 0 | 0 | 0 | 0.2881 | 0
2035 | 9 | 20 | 14 | 0.2881 | 0 | 0 | 0 | 0 | 0 | 0 | 0 | 0.2881 | 0
2035 | 9 | 20 | 15 | 0.2881 | 0 | 0 | 0 | 0 | 0 | 0 | 0 | 0.2881 | 0
2035 | 9 | 20 | 16 | 0.2881 | 0 | 0 | 0 | 0 | 0 | 0 | 0 | 0.2881 | 0
2035 | 9 | 20 | 17 | 0.2881 | 0 | 0 | 0 | 0 | 0 | 0 | 0 | 0.2881 | 0
2035 | 9 | 20 | 18 | 0.2881 | 0 | 0 | 0 | 0 | 0 | 0 | 0 | 0.2881 | 0
2035 | 9 | 20 | 19 | 0.2881 | 0 | 0 | 0 | 0 | 0 | 0 | 0 | 0.2881 | 0
2035 | 9 | 20 | 20 | 0.2881 | 0 | 0 | 0 | 0 | 0 | 0 | 0 | 0.2881 | 0
2035 | 9 | 20 | 21 | 0.2881 | 0 | 0 | 0 | 0 | 0 | 0 | 0 | 0.2881 | 0
2035 | 9 | 20 | 22 | 0.2881 | 0 | 0 | 0 | 0 | 0 | 0 | 0 | 0.2881 | 0
2035 | 9 | 20 | 23 | 0.2881 | 0 | 0 | 0 | 0 | 0 | 0 | 0 | 0.2881 | 0
2035 | 9 | 20 | 24 | 0.2881 | 0 | 0 | 0 | 0 | 0 | 0 | 0 | 0.2881 | 0
2035 | 9 | 21 | 1 | 0.2881 | 0 | 0 | 0 | 0 | 0 | 0 | 0 | 0.2881 | 0
2035 | 9 | 21 | 2 | 0.2881 | 0 | 0 | 0 | 0 | 0 | 0 | 0 | 0.2881 | 0
2035 | 9 | 21 | 3 | 0.2881 | 0 | 0 | 0 | 0 | 0 | 0 | 0 | 0.2881 | 0
2035 | 9 | 21 | 4 | 0.2881 | 0 | 0 | 0 | 0 | 0 | 0 | 0 | 0.2881 | 0
2035 | 9 | 21 | 5 | 0.2881 | 0 | 0 | 0 | 0 | 0 | 0 | 0 | 0.2881 | 0
2035 | 9 | 21 | 6 | 0.2881 | 0 | 0 | 0 | 0 | 0 | 0 | 0 | 0.2881 | 0
2035 | 9 | 21 | 7 | 0.2881 | 0 | 0 | 0 | 0 | 0 | 0 | 0 | 0.2881 | 0
2035 | 9 | 21 | 8 | 0.2881 | 0 | 0 | 0 | 0 | 0 | 0 | 0 | 0.2881 | 0
2035 | 9 | 21 | 9 | 0.2881 | 0 | 0 | 0 | 0 | 0 | 0 | 0 | 0.2881 | 0
2035 | 9 | 21 | 10 | 0.2881 | 0 | 0 | 0 | 0 | 0 | 0 | 0 | 0.2881 | 0
2035 | 9 | 21 | 11 | 0.2881 | 0 | 0 | 0 | 0 | 0 | 0 | 0 | 0.2881 | 0
2035 | 9 | 21 | 12 | 0.2881 | 0 | 0 | 0 | 0 | 0 | 0 | 0 | 0.2881 | 0
2035 | 9 | 21 | 13 | 0.2881 | 0 | 0 | 0 | 0 | 0 | 0 | 0 | 0.2881 | 0
2035 | 9 | 21 | 14 | 0.2881 | 0 | 0 | 0 | 0 | 0 | 0 | 0 | 0.2881 | 0
2035 | 9 | 21 | 15 | 0.2881 | 0 | 0 | 0 | 0 | 0 | 0 | 0 | 0.2881 | 0
2035 | 9 | 21 | 16 | 0.2881 | 0 | 0 | 0 | 0 | 0 | 0 | 0 | 0.2881 | 0
2035 | 9 | 21 | 17 | 0.2881 | 0 | 0 | 0 | 0 | 0 | 0 | 0 | 0.2881 | 0
2035 | 9 | 21 | 18 | 0.2881 | 0 | 0 | 0 | 0 | 0 | 0 | 0 | 0.2881 | 0
2035 | 9 | 21 | 19 | 0.2881 | 0 | 0 | 0 | 0 | 0 | 0 | 0 | 0.2881 | 0
2035 | 9 | 21 | 20 | 0.2881 | 0 | 0 | 0 | 0 | 0 | 0 | 0 | 0.2881 | 0
2035 | 9 | 21 | 21 | 0.2881 | 0 | 0 | 0 | 0 | 0 | 0 | 0 | 0.2881 | 0
2035 | 9 | 21 | 22 | 0.2881 | 0 | 0 | 0 | 0 | 0 | 0 | 0 | 0.2881 | 0
2035 | 9 | 21 | 23 | 0.2881 | 0 | 0 | 0 | 0 | 0 | 0 | 0 | 0.2881 | 0
2035 | 9 | 21 | 24 | 0.2881 | 0 | 0 | 0 | 0 | 0 | 0 | 0 | 0.2881 | 0
2035 | 9 | 22 | 1 | 0.2881 | 0 | 0 | 0 | 0 | 0 | 0 | 0 | 0.2881 | 0
2035 | 9 | 22 | 2 | 0.2881 | 0 | 0 | 0 | 0 | 0 | 0 | 0 | 0.2881 | 0
2035 | 9 | 22 | 3 | 0.2881 | 0 | 0 | 0 | 0 | 0 | 0 | 0 | 0.2881 | 0
2035 | 9 | 22 | 4 | 0.2881 | 0 | 0 | 0 | 0 | 0 | 0 | 0 | 0.2881 | 0
2035 | 9 | 22 | 5 | 0.2881 | 0 | 0 | 0 | 0 | 0 | 0 | 0 | 0.2881 | 0
2035 | 9 | 22 | 6 | 0.2881 | 0 | 0 | 0 | 0 | 0 | 0 | 0 | 0.2881 | 0
2035 | 9 | 22 | 7 | 0.2881 | 0 | 0 | 0 | 0 | 0 | 0 | 0 | 0.2881 | 0
2035 | 9 | 22 | 8 | 0.2881 | 0 | 0 | 0 | 0 | 0 | 0 | 0 | 0.2881 | 0
2035 | 9 | 22 | 9 | 0.2881 | 0 | 0 | 0 | 0 | 0 | 0 | 0 | 0.2881 | 0
2035 | 9 | 22 | 10 | 0.2881 | 0 | 0 | 0 | 0 | 0 | 0 | 0 | 0.2881 | 0
2035 | 9 | 22 | 11 | 0.2881 | 0 | 0 | 0 | 0 | 0 | 0 | 0 | 0.2881 | 0
2035 | 9 | 22 | 12 | 0.2881 | 0 | 0 | 0 | 0 | 0 | 0 | 0 | 0.2881 | 0
2035 | 9 | 22 | 13 | 0.2881 | 0 | 0 | 0 | 0 | 0 | 0 | 0 | 0.2881 | 0
2035 | 9 | 22 | 14 | 0.2881 | 0 | 0 | 0 | 0 | 0 | 0 | 0 | 0.2881 | 0
2035 | 9 | 22 | 15 | 0.2881 | 0 | 0 | 0 | 0 | 0 | 0 | 0 | 0.2881 | 0
2035 | 9 | 22 | 16 | 0.2881 | 0 | 0 | 0 | 0 | 0 | 0 | 0 | 0.2881 | 0
2035 | 9 | 22 | 17 | 0.2881 | 0 | 0 | 0 | 0 | 0 | 0 | 0 | 0.2881 | 0
2035 | 9 | 22 | 18 | 0.2881 | 0 | 0 | 0 | 0 | 0 | 0 | 0 | 0.2881 | 0
2035 | 9 | 22 | 19 | 0.2881 | 0 | 0 | 0 | 0 | 0 | 0 | 0 | 0.2881 | 0
2035 | 9 | 22 | 20 | 0.2881 | 0 | 0 | 0 | 0 | 0 | 0 | 0 | 0.2881 | 0
2035 | 9 | 22 | 21 | 0.2881 | 0 | 0 | 0 | 0 | 0 | 0 | 0 | 0.2881 | 0
2035 | 9 | 22 | 22 | 0.2881 | 0 | 0 | 0 | 0 | 0 | 0 | 0 | 0.2881 | 0
2035 | 9 | 22 | 23 | 0.2881 | 0 | 0 | 0 | 0 | 0 | 0 | 0 | 0.2881 | 0
2035 | 9 | 22 | 24 | 0.2881 | 0 | 0 | 0 | 0 | 0 | 0 | 0 | 0.2881 | 0
2035 | 9 | 23 | 1 | 0.2881 | 0 | 0 | 0 | 0 | 0 | 0 | 0 | 0.2881 | 0
2035 | 9 | 23 | 2 | 0.2881 | 0 | 0 | 0 | 0 | 0 | 0 | 0 | 0.2881 | 0
2035 | 9 | 23 | 3 | 0.2881 | 0 | 0 | 0 | 0 | 0 | 0 | 0 | 0.2881 | 0
2035 | 9 | 23 | 4 | 0.2881 | 0 | 0 | 0 | 0 | 0 | 0 | 0 | 0.2881 | 0
2035 | 9 | 23 | 5 | 0.2881 | 0 | 0 | 0 | 0 | 0 | 0 | 0 | 0.2881 | 0
2035 | 9 | 23 | 6 | 0.2881 | 0 | 0 | 0 | 0 | 0 | 0 | 0 | 0.2881 | 0
2035 | 9 | 23 | 7 | 0.2881 | 0 | 0 | 0 | 0 | 0 | 0 | 0 | 0.2881 | 0
2035 | 9 | 23 | 8 | 0.2881 | 0 | 0 | 0 | 0 | 0 | 0 | 0 | 0.2881 | 0
2035 | 9 | 23 | 9 | 0.2881 | 0 | 0 | 0 | 0 | 0 | 0 | 0 | 0.2881 | 0
2035 | 9 | 23 | 10 | 0.2881 | 0 | 0 | 0 | 0 | 0 | 0 | 0 | 0.2881 | 0
2035 | 9 | 23 | 11 | 0.2881 | 0 | 0 | 0 | 0 | 0 | 0 | 0 | 0.2881 | 0
2035 | 9 | 23 | 12 | 0.2881 | 0 | 0 | 0 | 0 | 0 | 0 | 0 | 0.2881 | 0
2035 | 9 | 23 | 13 | 0.2881 | 0 | 0 | 0 | 0 | 0 | 0 | 0 | 0.2881 | 0
2035 | 9 | 23 | 14 | 0.2881 | 0 | 0 | 0 | 0 | 0 | 0 | 0 | 0.2881 | 0
2035 | 9 | 23 | 15 | 0.2881 | 0 | 0 | 0 | 0 | 0 | 0 | 0 | 0.2881 | 0
2035 | 9 | 23 | 16 | 0.2881 | 0 | 0 | 0 | 0 | 0 | 0 | 0 | 0.2881 | 0
2035 | 9 | 23 | 17 | 0.2881 | 0 | 0 | 0 | 0 | 0 | 0 | 0 | 0.2881 | 0
2035 | 9 | 23 | 18 | 0.2881 | 0 | 0 | 0 | 0 | 0 | 0 | 0 | 0.2881 | 0
2035 | 9 | 23 | 19 | 0.2881 | 0 | 0 | 0 | 0 | 0 | 0 | 0 | 0.2881 | 0
2035 | 9 | 23 | 20 | 0.2881 | 0 | 0 | 0 | 0 | 0 | 0 | 0 | 0.2881 | 0
2035 | 9 | 23 | 21 | 0.2881 | 0 | 0 | 0 | 0 | 0 | 0 | 0 | 0.2881 | 0
2035 | 9 | 23 | 22 | 0.2881 | 0 | 0 | 0 | 0 | 0 | 0 | 0 | 0.2881 | 0
2035 | 9 | 23 | 23 | 0.2881 | 0 | 0 | 0 | 0 | 0 | 0 | 0 | 0.2881 | 0
2035 | 9 | 23 | 24 | 0.2881 | 0 | 0 | 0 | 0 | 0 | 0 | 0 | 0.2881 | 0
2035 | 9 | 24 | 1 | 0.2881 | 0 | 0 | 0 | 0 | 0 | 0 | 0 | 0.2881 | 0
2035 | 9 | 24 | 2 | 0.2881 | 0 | 0 | 0 | 0 | 0 | 0 | 0 | 0.2881 | 0
2035 | 9 | 24 | 3 | 0.2881 | 0 | 0 | 0 | 0 | 0 | 0 | 0 | 0.2881 | 0
2035 | 9 | 24 | 4 | 0.2881 | 0 | 0 | 0 | 0 | 0 | 0 | 0 | 0.2881 | 0
2035 | 9 | 24 | 5 | 0.2881 | 0 | 0 | 0 | 0 | 0 | 0 | 0 | 0.2881 | 0
2035 | 9 | 24 | 6 | 0.2881 | 0 | 0 | 0 | 0 | 0 | 0 | 0 | 0.2881 | 0
2035 | 9 | 24 | 7 | 0.2881 | 0 | 0 | 0 | 0 | 0 | 0 | 0 | 0.2881 | 0
2035 | 9 | 24 | 8 | 0.2881 | 0 | 0 | 0 | 0 | 0 | 0 | 0 | 0.2881 | 0
2035 | 9 | 24 | 9 | 0.2881 | 0 | 0 | 0 | 0 | 0 | 0 | 0 | 0.2881 | 0
2035 | 9 | 24 | 10 | 0.2881 | 0 | 0 | 0 | 0 | 0 | 0 | 0 | 0.2881 | 0
2035 | 9 | 24 | 11 | 0.2881 | 0 | 0 | 0 | 0 | 0 | 0 | 0 | 0.2881 | 0
2035 | 9 | 24 | 12 | 0.2881 | 0 | 0 | 0 | 0 | 0 | 0 | 0 | 0.2881 | 0
2035 | 9 | 24 | 13 | 0.2881 | 0 | 0 | 0 | 0 | 0 | 0 | 0 | 0.2881 | 0
2035 | 9 | 24 | 14 | 0.2881 | 0 | 0 | 0 | 0 | 0 | 0 | 0 | 0.2881 | 0
2035 | 9 | 24 | 15 | 0.2881 | 0 | 0 | 0 | 0 | 0 | 0 | 0 | 0.2881 | 0
2035 | 9 | 24 | 16 | 0.2881 | 0 | 0 | 0 | 0 | 0 | 0 | 0 | 0.2881 | 0
2035 | 9 | 24 | 17 | 0.2881 | 0 | 0 | 0 | 0 | 0 | 0 | 0 | 0.2881 | 0
2035 | 9 | 24 | 18 | 0.2881 | 0 | 0 | 0 | 0 | 0 | 0 | 0 | 0.2881 | 0
2035 | 9 | 24 | 19 | 0.2881 | 0 | 0 | 0 | 0 | 0 | 0 | 0 | 0.2881 | 0
2035 | 9 | 24 | 20 | 0.2881 | 0 | 0 | 0 | 0 | 0 | 0 | 0 | 0.2881 | 0
2035 | 9 | 24 | 21 | 0.2881 | 0 | 0 | 0 | 0 | 0 | 0 | 0 | 0.2881 | 0
2035 | 9 | 24 | 22 | 0.2881 | 0 | 0 | 0 | 0 | 0 | 0 | 0 | 0.2881 | 0
2035 | 9 | 24 | 23 | 0.2881 | 0 | 0 | 0 | 0 | 0 | 0 | 0 | 0.2881 | 0
2035 | 9 | 24 | 24 | 0.2881 | 0 | 0 | 0 | 0 | 0 | 0 | 0 | 0.2881 | 0
2035 | 9 | 25 | 1 | 0.2881 | 0 | 0 | 0 | 0 | 0 | 0 | 0 | 0.2881 | 0
2035 | 9 | 25 | 2 | 0.2881 | 0 | 0 | 0 | 0 | 0 | 0 | 0 | 0.2881 | 0
2035 | 9 | 25 | 3 | 0.2881 | 0 | 0 | 0 | 0 | 0 | 0 | 0 | 0.2881 | 0
2035 | 9 | 25 | 4 | 0.2881 | 0 | 0 | 0 | 0 | 0 | 0 | 0 | 0.2881 | 0
2035 | 9 | 25 | 5 | 0.2881 | 0 | 0 | 0 | 0 | 0 | 0 | 0 | 0.2881 | 0
2035 | 9 | 25 | 6 | 0.2881 | 0 | 0 | 0 | 0 | 0 | 0 | 0 | 0.2881 | 0
2035 | 9 | 25 | 7 | 0.2881 | 0 | 0 | 0 | 0 | 0 | 0 | 0 | 0.2881 | 0
2035 | 9 | 25 | 8 | 0.2881 | 0 | 0 | 0 | 0 | 0 | 0 | 0 | 0.2881 | 0
2035 | 9 | 25 | 9 | 0.2881 | 0 | 0 | 0 | 0 | 0 | 0 | 0 | 0.2881 | 0
2035 | 9 | 25 | 10 | 0.2881 | 0 | 0 | 0 | 0 | 0 | 0 | 0 | 0.2881 | 0
2035 | 9 | 25 | 11 | 0.2881 | 0 | 0 | 0 | 0 | 0 | 0 | 0 | 0.2881 | 0
2035 | 9 | 25 | 12 | 0.2881 | 0 | 0 | 0 | 0 | 0 | 0 | 0 | 0.2881 | 0
2035 | 9 | 25 | 13 | 0.2881 | 0 | 0 | 0 | 0 | 0 | 0 | 0 | 0.2881 | 0
2035 | 9 | 25 | 14 | 0.2881 | 0 | 0 | 0 | 0 | 0 | 0 | 0 | 0.2881 | 0
2035 | 9 | 25 | 15 | 0.2881 | 0 | 0 | 0 | 0 | 0 | 0 | 0 | 0.2881 | 0
2035 | 9 | 25 | 16 | 0.2881 | 0 | 0 | 0 | 0 | 0 | 0 | 0 | 0.2881 | 0
2035 | 9 | 25 | 17 | 0.2881 | 0 | 0 | 0 | 0 | 0 | 0 | 0 | 0.2881 | 0
2035 | 9 | 25 | 18 | 0.2881 | 0 | 0 | 0 | 0 | 0 | 0 | 0 | 0.2881 | 0
2035 | 9 | 25 | 19 | 0.2881 | 0 | 0 | 0 | 0 | 0 | 0 | 0 | 0.2881 | 0
2035 | 9 | 25 | 20 | 0.2881 | 0 | 0 | 0 | 0 | 0 | 0 | 0 | 0.2881 | 0
2035 | 9 | 25 | 21 | 0.2881 | 0 | 0 | 0 | 0 | 0 | 0 | 0 | 0.2881 | 0
2035 | 9 | 25 | 22 | 0.2881 | 0 | 0 | 0 | 0 | 0 | 0 | 0 | 0.2881 | 0
2035 | 9 | 25 | 23 | 0.2881 | 0 | 0 | 0 | 0 | 0 | 0 | 0 | 0.2881 | 0
2035 | 9 | 25 | 24 | 0.2881 | 0 | 0 | 0 | 0 | 0 | 0 | 0 | 0.2881 | 0
2035 | 9 | 26 | 1 | 0.2881 | 0 | 0 | 0 | 0 | 0 | 0 | 0 | 0.2881 | 0
2035 | 9 | 26 | 2 | 0.2881 | 0 | 0 | 0 | 0 | 0 | 0 | 0 | 0.2881 | 0
2035 | 9 | 26 | 3 | 0.2881 | 0 | 0 | 0 | 0 | 0 | 0 | 0 | 0.2881 | 0
2035 | 9 | 26 | 4 | 0.2881 | 0 | 0 | 0 | 0 | 0 | 0 | 0 | 0.2881 | 0
2035 | 9 | 26 | 5 | 0.2881 | 0 | 0 | 0 | 0 | 0 | 0 | 0 | 0.2881 | 0
2035 | 9 | 26 | 6 | 0.2881 | 0 | 0 | 0 | 0 | 0 | 0 | 0 | 0.2881 | 0
2035 | 9 | 26 | 7 | 0.2881 | 0 | 0 | 0 | 0 | 0 | 0 | 0 | 0.2881 | 0
2035 | 9 | 26 | 8 | 0.2881 | 0 | 0 | 0 | 0 | 0 | 0 | 0 | 0.2881 | 0
2035 | 9 | 26 | 9 | 0.2881 | 0 | 0 | 0 | 0 | 0 | 0 | 0 | 0.2881 | 0
2035 | 9 | 26 | 10 | 0.2881 | 0 | 0 | 0 | 0 | 0 | 0 | 0 | 0.2881 | 0
2035 | 9 | 26 | 11 | 0.2881 | 0 | 0 | 0 | 0 | 0 | 0 | 0 | 0.2881 | 0
2035 | 9 | 26 | 12 | 0.2881 | 0 | 0 | 0 | 0 | 0 | 0 | 0 | 0.2881 | 0
2035 | 9 | 26 | 13 | 0.2881 | 0 | 0 | 0 | 0 | 0 | 0 | 0 | 0.2881 | 0
2035 | 9 | 26 | 14 | 0.2881 | 0 | 0 | 0 | 0 | 0 | 0 | 0 | 0.2881 | 0
2035 | 9 | 26 | 15 | 0.2881 | 0 | 0 | 0 | 0 | 0 | 0 | 0 | 0.2881 | 0
2035 | 9 | 26 | 16 | 0.2881 | 0 | 0 | 0 | 0 | 0 | 0 | 0 | 0.2881 | 0
2035 | 9 | 26 | 17 | 0.2881 | 0 | 0 | 0 | 0 | 0 | 0 | 0 | 0.2881 | 0
2035 | 9 | 26 | 18 | 0.2881 | 0 | 0 | 0 | 0 | 0 | 0 | 0 | 0.2881 | 0
2035 | 9 | 26 | 19 | 0.2881 | 0 | 0 | 0 | 0 | 0 | 0 | 0 | 0.2881 | 0
2035 | 9 | 26 | 20 | 0.2881 | 0 | 0 | 0 | 0 | 0 | 0 | 0 | 0.2881 | 0
2035 | 9 | 26 | 21 | 0.2881 | 0 | 0 | 0 | 0 | 0 | 0 | 0 | 0.2881 | 0
2035 | 9 | 26 | 22 | 0.2881 | 0 | 0 | 0 | 0 | 0 | 0 | 0 | 0.2881 | 0
2035 | 9 | 26 | 23 | 0.2881 | 0 | 0 | 0 | 0 | 0 | 0 | 0 | 0.2881 | 0
2035 | 9 | 26 | 24 | 0.2881 | 0 | 0 | 0 | 0 | 0 | 0 | 0 | 0.2881 | 0
2035 | 9 | 27 | 1 | 0.2881 | 0 | 0 | 0 | 0 | 0 | 0 | 0 | 0.2881 | 0
2035 | 9 | 27 | 2 | 0.2881 | 0 | 0 | 0 | 0 | 0 | 0 | 0 | 0.2881 | 0
2035 | 9 | 27 | 3 | 0.2881 | 0 | 0 | 0 | 0 | 0 | 0 | 0 | 0.2881 | 0
2035 | 9 | 27 | 4 | 0.2881 | 0 | 0 | 0 | 0 | 0 | 0 | 0 | 0.2881 | 0
2035 | 9 | 27 | 5 | 0.2881 | 0 | 0 | 0 | 0 | 0 | 0 | 0 | 0.2881 | 0
2035 | 9 | 27 | 6 | 0.2881 | 0 | 0 | 0 | 0 | 0 | 0 | 0 | 0.2881 | 0
2035 | 9 | 27 | 7 | 0.2881 | 0 | 0 | 0 | 0 | 0 | 0 | 0 | 0.2881 | 0
2035 | 9 | 27 | 8 | 0.2881 | 0 | 0 | 0 | 0 | 0 | 0 | 0 | 0.2881 | 0
2035 | 9 | 27 | 9 | 0.2881 | 0 | 0 | 0 | 0 | 0 | 0 | 0 | 0.2881 | 0
2035 | 9 | 27 | 10 | 0.2881 | 0 | 0 | 0 | 0 | 0 | 0 | 0 | 0.2881 | 0
2035 | 9 | 27 | 11 | 0.2881 | 0 | 0 | 0 | 0 | 0 | 0 | 0 | 0.2881 | 0
2035 | 9 | 27 | 12 | 0.2881 | 0 | 0 | 0 | 0 | 0 | 0 | 0 | 0.2881 | 0
2035 | 9 | 27 | 13 | 0.2881 | 0 | 0 | 0 | 0 | 0 | 0 | 0 | 0.2881 | 0
2035 | 9 | 27 | 14 | 0.2881 | 0 | 0 | 0 | 0 | 0 | 0 | 0 | 0.2881 | 0
2035 | 9 | 27 | 15 | 0.2881 | 0 | 0 | 0 | 0 | 0 | 0 | 0 | 0.2881 | 0
2035 | 9 | 27 | 16 | 0.2881 | 0 | 0 | 0 | 0 | 0 | 0 | 0 | 0.2881 | 0
2035 | 9 | 27 | 17 | 0.2881 | 0 | 0 | 0 | 0 | 0 | 0 | 0 | 0.2881 | 0
2035 | 9 | 27 | 18 | 0.2881 | 0 | 0 | 0 | 0 | 0 | 0 | 0 | 0.2881 | 0
2035 | 9 | 27 | 19 | 0.2881 | 0 | 0 | 0 | 0 | 0 | 0 | 0 | 0.2881 | 0
2035 | 9 | 27 | 20 | 0.2881 | 0 | 0 | 0 | 0 | 0 | 0 | 0 | 0.2881 | 0
2035 | 9 | 27 | 21 | 0.2881 | 0 | 0 | 0 | 0 | 0 | 0 | 0 | 0.2881 | 0
2035 | 9 | 27 | 22 | 0.2881 | 0 | 0 | 0 | 0 | 0 | 0 | 0 | 0.2881 | 0
2035 | 9 | 27 | 23 | 0.2881 | 0 | 0 | 0 | 0 | 0 | 0 | 0 | 0.2881 | 0
2035 | 9 | 27 | 24 | 0.2881 | 0 | 0 | 0 | 0 | 0 | 0 | 0 | 0.2881 | 0
2035 | 9 | 28 | 1 | 0.2881 | 0 | 0 | 0 | 0 | 0 | 0 | 0 | 0.2881 | 0
2035 | 9 | 28 | 2 | 0.2881 | 0 | 0 | 0 | 0 | 0 | 0 | 0 | 0.2881 | 0
2035 | 9 | 28 | 3 | 0.2881 | 0 | 0 | 0 | 0 | 0 | 0 | 0 | 0.2881 | 0
2035 | 9 | 28 | 4 | 0.2881 | 0 | 0 | 0 | 0 | 0 | 0 | 0 | 0.2881 | 0
2035 | 9 | 28 | 5 | 0.2881 | 0 | 0 | 0 | 0 | 0 | 0 | 0 | 0.2881 | 0
2035 | 9 | 28 | 6 | 0.2881 | 0 | 0 | 0 | 0 | 0 | 0 | 0 | 0.2881 | 0
2035 | 9 | 28 | 7 | 0.2881 | 0 | 0 | 0 | 0 | 0 | 0 | 0 | 0.2881 | 0
2035 | 9 | 28 | 8 | 0.2881 | 0 | 0 | 0 | 0 | 0 | 0 | 0 | 0.2881 | 0
2035 | 9 | 28 | 9 | 0.2881 | 0 | 0 | 0 | 0 | 0 | 0 | 0 | 0.2881 | 0
2035 | 9 | 28 | 10 | 0.2881 | 0 | 0 | 0 | 0 | 0 | 0 | 0 | 0.2881 | 0
2035 | 9 | 28 | 11 | 0.2881 | 0 | 0 | 0 | 0 | 0 | 0 | 0 | 0.2881 | 0
2035 | 9 | 28 | 12 | 0.2881 | 0 | 0 | 0 | 0 | 0 | 0 | 0 | 0.2881 | 0
2035 | 9 | 28 | 13 | 0.2881 | 0 | 0 | 0 | 0 | 0 | 0 | 0 | 0.2881 | 0
2035 | 9 | 28 | 14 | 0.2881 | 0 | 0 | 0 | 0 | 0 | 0 | 0 | 0.2881 | 0
2035 | 9 | 28 | 15 | 0.2881 | 0 | 0 | 0 | 0 | 0 | 0 | 0 | 0.2881 | 0
2035 | 9 | 28 | 16 | 0.2881 | 0 | 0 | 0 | 0 | 0 | 0 | 0 | 0.2881 | 0
2035 | 9 | 28 | 17 | 0.2881 | 0 | 0 | 0 | 0 | 0 | 0 | 0 | 0.2881 | 0
2035 | 9 | 28 | 18 | 0.2881 | 0 | 0 | 0 | 0 | 0 | 0 | 0 | 0.2881 | 0
2035 | 9 | 28 | 19 | 0.2881 | 0 | 0 | 0 | 0 | 0 | 0 | 0 | 0.2881 | 0
2035 | 9 | 28 | 20 | 0.2881 | 0 | 0 | 0 | 0 | 0 | 0 | 0 | 0.2881 | 0
2035 | 9 | 28 | 21 | 0.2881 | 0 | 0 | 0 | 0 | 0 | 0 | 0 | 0.2881 | 0
2035 | 9 | 28 | 22 | 0.2881 | 0 | 0 | 0 | 0 | 0 | 0 | 0 | 0.2881 | 0
2035 | 9 | 28 | 23 | 0.2881 | 0 | 0 | 0 | 0 | 0 | 0 | 0 | 0.2881 | 0
2035 | 9 | 28 | 24 | 0.2881 | 0 | 0 | 0 | 0 | 0 | 0 | 0 | 0.2881 | 0
2035 | 9 | 29 | 1 | 0.2881 | 0 | 0 | 0 | 0 | 0 | 0 | 0 | 0.2881 | 0
2035 | 9 | 29 | 2 | 0.2881 | 0 | 0 | 0 | 0 | 0 | 0 | 0 | 0.2881 | 0
2035 | 9 | 29 | 3 | 0.2881 | 0 | 0 | 0 | 0 | 0 | 0 | 0 | 0.2881 | 0
2035 | 9 | 29 | 4 | 0.2881 | 0 | 0 | 0 | 0 | 0 | 0 | 0 | 0.2881 | 0
2035 | 9 | 29 | 5 | 0.2881 | 0 | 0 | 0 | 0 | 0 | 0 | 0 | 0.2881 | 0
2035 | 9 | 29 | 6 | 0.2881 | 0 | 0 | 0 | 0 | 0 | 0 | 0 | 0.2881 | 0
2035 | 9 | 29 | 7 | 0.2881 | 0 | 0 | 0 | 0 | 0 | 0 | 0 | 0.2881 | 0
2035 | 9 | 29 | 8 | 0.2881 | 0 | 0 | 0 | 0 | 0 | 0 | 0 | 0.2881 | 0
2035 | 9 | 29 | 9 | 0.2881 | 0 | 0 | 0 | 0 | 0 | 0 | 0 | 0.2881 | 0
2035 | 9 | 29 | 10 | 0.2881 | 0 | 0 | 0 | 0 | 0 | 0 | 0 | 0.2881 | 0
2035 | 9 | 29 | 11 | 0.2881 | 0 | 0 | 0 | 0 | 0 | 0 | 0 | 0.2881 | 0
2035 | 9 | 29 | 12 | 0.2881 | 0 | 0 | 0 | 0 | 0 | 0 | 0 | 0.2881 | 0
2035 | 9 | 29 | 13 | 0.2881 | 0 | 0 | 0 | 0 | 0 | 0 | 0 | 0.2881 | 0
2035 | 9 | 29 | 14 | 0.2881 | 0 | 0 | 0 | 0 | 0 | 0 | 0 | 0.2881 | 0
2035 | 9 | 29 | 15 | 0.2881 | 0 | 0 | 0 | 0 | 0 | 0 | 0 | 0.2881 | 0
2035 | 9 | 29 | 16 | 0.2881 | 0 | 0 | 0 | 0 | 0 | 0 | 0 | 0.2881 | 0
2035 | 9 | 29 | 17 | 0.2881 | 0 | 0 | 0 | 0 | 0 | 0 | 0 | 0.2881 | 0
2035 | 9 | 29 | 18 | 0.2881 | 0 | 0 | 0 | 0 | 0 | 0 | 0 | 0.2881 | 0
2035 | 9 | 29 | 19 | 0.2881 | 0 | 0 | 0 | 0 | 0 | 0 | 0 | 0.2881 | 0
2035 | 9 | 29 | 20 | 0.2881 | 0 | 0 | 0 | 0 | 0 | 0 | 0 | 0.2881 | 0
2035 | 9 | 29 | 21 | 0.2881 | 0 | 0 | 0 | 0 | 0 | 0 | 0 | 0.2881 | 0
2035 | 9 | 29 | 22 | 0.2881 | 0 | 0 | 0 | 0 | 0 | 0 | 0 | 0.2881 | 0
2035 | 9 | 29 | 23 | 0.2881 | 0 | 0 | 0 | 0 | 0 | 0 | 0 | 0.2881 | 0
2035 | 9 | 29 | 24 | 0.2881 | 0 | 0 | 0 | 0 | 0 | 0 | 0 | 0.2881 | 0
2035 | 9 | 30 | 1 | 0.2881 | 0 | 0 | 0 | 0 | 0 | 0 | 0 | 0.2881 | 0
2035 | 9 | 30 | 2 | 0.2881 | 0 | 0 | 0 | 0 | 0 | 0 | 0 | 0.2881 | 0
2035 | 9 | 30 | 3 | 0.2881 | 0 | 0 | 0 | 0 | 0 | 0 | 0 | 0.2881 | 0
2035 | 9 | 30 | 4 | 0.2881 | 0 | 0 | 0 | 0 | 0 | 0 | 0 | 0.2881 | 0
2035 | 9 | 30 | 5 | 0.2881 | 0 | 0 | 0 | 0 | 0 | 0 | 0 | 0.2881 | 0
2035 | 9 | 30 | 6 | 0.2881 | 0 | 0 | 0 | 0 | 0 | 0 | 0 | 0.2881 | 0
2035 | 9 | 30 | 7 | 0.2881 | 0 | 0 | 0 | 0 | 0 | 0 | 0 | 0.2881 | 0
2035 | 9 | 30 | 8 | 0.2881 | 0 | 0 | 0 | 0 | 0 | 0 | 0 | 0.2881 | 0
2035 | 9 | 30 | 9 | 0.2881 | 0 | 0 | 0 | 0 | 0 | 0 | 0 | 0.2881 | 0
2035 | 9 | 30 | 10 | 0.2881 | 0 | 0 | 0 | 0 | 0 | 0 | 0 | 0.2881 | 0
2035 | 9 | 30 | 11 | 0.2881 | 0 | 0 | 0 | 0 | 0 | 0 | 0 | 0.2881 | 0
2035 | 9 | 30 | 12 | 0.2881 | 0 | 0 | 0 | 0 | 0 | 0 | 0 | 0.2881 | 0
2035 | 9 | 30 | 13 | 0.2881 | 0 | 0 | 0 | 0 | 0 | 0 | 0 | 0.2881 | 0
2035 | 9 | 30 | 14 | 0.2881 | 0 | 0 | 0 | 0 | 0 | 0 | 0 | 0.2881 | 0
2035 | 9 | 30 | 15 | 0.2881 | 0 | 0 | 0 | 0 | 0 | 0 | 0 | 0.2881 | 0
2035 | 9 | 30 | 16 | 0.2881 | 0 | 0 | 0 | 0 | 0 | 0 | 0 | 0.2881 | 0
2035 | 9 | 30 | 17 | 0.2881 | 0 | 0 | 0 | 0 | 0 | 0 | 0 | 0.2881 | 0
2035 | 9 | 30 | 18 | 0.2881 | 0 | 0 | 0 | 0 | 0 | 0 | 0 | 0.2881 | 0
2035 | 9 | 30 | 19 | 0.2881 | 0 | 0 | 0 | 0 | 0 | 0 | 0 | 0.2881 | 0
2035 | 9 | 30 | 20 | 0.2881 | 0 | 0 | 0 | 0 | 0 | 0 | 0 | 0.2881 | 0
2035 | 9 | 30 | 21 | 0.2881 | 0 | 0 | 0 | 0 | 0 | 0 | 0 | 0.2881 | 0
2035 | 9 | 30 | 22 | 0.2881 | 0 | 0 | 0 | 0 | 0 | 0 | 0 | 0.2881 | 0
2035 | 9 | 30 | 23 | 0.2881 | 0 | 0 | 0 | 0 | 0 | 0 | 0 | 0.2881 | 0
2035 | 9 | 30 | 24 | 0.2881 | 0 | 0 | 0 | 0 | 0 | 0 | 0 | 0.2881 | 0
2035 | 10 | 1 | 1 | 0.22693 | 0 | 0 | 0 | 0 | 0 | 0 | 0 | 0.22693 | 0
2035 | 10 | 1 | 2 | 0.22693 | 0 | 0 | 0 | 0 | 0 | 0 | 0 | 0.22693 | 0
2035 | 10 | 1 | 3 | 0.22693 | 0 | 0 | 0 | 0 | 0 | 0 | 0 | 0.22693 | 0
2035 | 10 | 1 | 4 | 0.22693 | 0 | 0 | 0 | 0 | 0 | 0 | 0 | 0.22693 | 0
2035 | 10 | 1 | 5 | 0.22693 | 0 | 0 | 0 | 0 | 0 | 0 | 0 | 0.22693 | 0
2035 | 10 | 1 | 6 | 0.22693 | 0 | 0 | 0 | 0 | 0 | 0 | 0 | 0.22693 | 0
2035 | 10 | 1 | 7 | 0.22693 | 0 | 0 | 0 | 0 | 0 | 0 | 0 | 0.22693 | 0
2035 | 10 | 1 | 8 | 0.22693 | 0 | 0 | 0 | 0 | 0 | 0 | 0 | 0.22693 | 0
2035 | 10 | 1 | 9 | 0.22693 | 0 | 0 | 0 | 0 | 0 | 0 | 0 | 0.22693 | 0
2035 | 10 | 1 | 10 | 0.22693 | 0 | 0 | 0 | 0 | 0 | 0 | 0 | 0.22693 | 0
2035 | 10 | 1 | 11 | 0.22693 | 0 | 0 | 0 | 0 | 0 | 0 | 0 | 0.22693 | 0
2035 | 10 | 1 | 12 | 0.22693 | 0 | 0 | 0 | 0 | 0 | 0 | 0 | 0.22693 | 0
2035 | 10 | 1 | 13 | 0.22693 | 0 | 0 | 0 | 0 | 0 | 0 | 0 | 0.22693 | 0
2035 | 10 | 1 | 14 | 0.22693 | 0 | 0 | 0 | 0 | 0 | 0 | 0 | 0.22693 | 0
2035 | 10 | 1 | 15 | 0.22693 | 0 | 0 | 0 | 0 | 0 | 0 | 0 | 0.22693 | 0
2035 | 10 | 1 | 16 | 0.22693 | 0 | 0 | 0 | 0 | 0 | 0 | 0 | 0.22693 | 0
2035 | 10 | 1 | 17 | 0.22693 | 0 | 0 | 0 | 0 | 0 | 0 | 0 | 0.22693 | 0
2035 | 10 | 1 | 18 | 0.22693 | 0 | 0 | 0 | 0 | 0 | 0 | 0 | 0.22693 | 0
2035 | 10 | 1 | 19 | 0.22693 | 0 | 0 | 0 | 0 | 0 | 0 | 0 | 0.22693 | 0
2035 | 10 | 1 | 20 | 0.22693 | 0 | 0 | 0 | 0 | 0 | 0 | 0 | 0.22693 | 0
2035 | 10 | 1 | 21 | 0.22693 | 0 | 0 | 0 | 0 | 0 | 0 | 0 | 0.22693 | 0
2035 | 10 | 1 | 22 | 0.22693 | 0 | 0 | 0 | 0 | 0 | 0 | 0 | 0.22693 | 0
2035 | 10 | 1 | 23 | 0.22693 | 0 | 0 | 0 | 0 | 0 | 0 | 0 | 0.22693 | 0
2035 | 10 | 1 | 24 | 0.22693 | 0 | 0 | 0 | 0 | 0 | 0 | 0 | 0.22693 | 0
2035 | 10 | 2 | 1 | 0.22693 | 0 | 0 | 0 | 0 | 0 | 0 | 0 | 0.22693 | 0
2035 | 10 | 2 | 2 | 0.22693 | 0 | 0 | 0 | 0 | 0 | 0 | 0 | 0.22693 | 0
2035 | 10 | 2 | 3 | 0.22693 | 0 | 0 | 0 | 0 | 0 | 0 | 0 | 0.22693 | 0
2035 | 10 | 2 | 4 | 0.22693 | 0 | 0 | 0 | 0 | 0 | 0 | 0 | 0.22693 | 0
2035 | 10 | 2 | 5 | 0.22693 | 0 | 0 | 0 | 0 | 0 | 0 | 0 | 0.22693 | 0
2035 | 10 | 2 | 6 | 0.22693 | 0 | 0 | 0 | 0 | 0 | 0 | 0 | 0.22693 | 0
2035 | 10 | 2 | 7 | 0.22693 | 0 | 0 | 0 | 0 | 0 | 0 | 0 | 0.22693 | 0
2035 | 10 | 2 | 8 | 0.22693 | 0 | 0 | 0 | 0 | 0 | 0 | 0 | 0.22693 | 0
2035 | 10 | 2 | 9 | 0.22693 | 0 | 0 | 0 | 0 | 0 | 0 | 0 | 0.22693 | 0
2035 | 10 | 2 | 10 | 0.22693 | 0 | 0 | 0 | 0 | 0 | 0 | 0 | 0.22693 | 0
2035 | 10 | 2 | 11 | 0.22693 | 0 | 0 | 0 | 0 | 0 | 0 | 0 | 0.22693 | 0
2035 | 10 | 2 | 12 | 0.22693 | 0 | 0 | 0 | 0 | 0 | 0 | 0 | 0.22693 | 0
2035 | 10 | 2 | 13 | 0.22693 | 0 | 0 | 0 | 0 | 0 | 0 | 0 | 0.22693 | 0
2035 | 10 | 2 | 14 | 0.22693 | 0 | 0 | 0 | 0 | 0 | 0 | 0 | 0.22693 | 0
2035 | 10 | 2 | 15 | 0.22693 | 0 | 0 | 0 | 0 | 0 | 0 | 0 | 0.22693 | 0
2035 | 10 | 2 | 16 | 0.22693 | 0 | 0 | 0 | 0 | 0 | 0 | 0 | 0.22693 | 0
2035 | 10 | 2 | 17 | 0.22693 | 0 | 0 | 0 | 0 | 0 | 0 | 0 | 0.22693 | 0
2035 | 10 | 2 | 18 | 0.22693 | 0 | 0 | 0 | 0 | 0 | 0 | 0 | 0.22693 | 0
2035 | 10 | 2 | 19 | 0.22693 | 0 | 0 | 0 | 0 | 0 | 0 | 0 | 0.22693 | 0
2035 | 10 | 2 | 20 | 0.22693 | 0 | 0 | 0 | 0 | 0 | 0 | 0 | 0.22693 | 0
2035 | 10 | 2 | 21 | 0.22693 | 0 | 0 | 0 | 0 | 0 | 0 | 0 | 0.22693 | 0
2035 | 10 | 2 | 22 | 0.22693 | 0 | 0 | 0 | 0 | 0 | 0 | 0 | 0.22693 | 0
2035 | 10 | 2 | 23 | 0.22693 | 0 | 0 | 0 | 0 | 0 | 0 | 0 | 0.22693 | 0
2035 | 10 | 2 | 24 | 0.22693 | 0 | 0 | 0 | 0 | 0 | 0 | 0 | 0.22693 | 0
2035 | 10 | 3 | 1 | 0.22693 | 0 | 0 | 0 | 0 | 0 | 0 | 0 | 0.22693 | 0
2035 | 10 | 3 | 2 | 0.22693 | 0 | 0 | 0 | 0 | 0 | 0 | 0 | 0.22693 | 0
2035 | 10 | 3 | 3 | 0.22693 | 0 | 0 | 0 | 0 | 0 | 0 | 0 | 0.22693 | 0
2035 | 10 | 3 | 4 | 0.22693 | 0 | 0 | 0 | 0 | 0 | 0 | 0 | 0.22693 | 0
2035 | 10 | 3 | 5 | 0.22693 | 0 | 0 | 0 | 0 | 0 | 0 | 0 | 0.22693 | 0
2035 | 10 | 3 | 6 | 0.22693 | 0 | 0 | 0 | 0 | 0 | 0 | 0 | 0.22693 | 0
2035 | 10 | 3 | 7 | 0.22693 | 0 | 0 | 0 | 0 | 0 | 0 | 0 | 0.22693 | 0
2035 | 10 | 3 | 8 | 0.22693 | 0 | 0 | 0 | 0 | 0 | 0 | 0 | 0.22693 | 0
2035 | 10 | 3 | 9 | 0.22693 | 0 | 0 | 0 | 0 | 0 | 0 | 0 | 0.22693 | 0
2035 | 10 | 3 | 10 | 0.22693 | 0 | 0 | 0 | 0 | 0 | 0 | 0 | 0.22693 | 0
2035 | 10 | 3 | 11 | 0.22693 | 0 | 0 | 0 | 0 | 0 | 0 | 0 | 0.22693 | 0
2035 | 10 | 3 | 12 | 0.22693 | 0 | 0 | 0 | 0 | 0 | 0 | 0 | 0.22693 | 0
2035 | 10 | 3 | 13 | 0.22693 | 0 | 0 | 0 | 0 | 0 | 0 | 0 | 0.22693 | 0
2035 | 10 | 3 | 14 | 0.22693 | 0 | 0 | 0 | 0 | 0 | 0 | 0 | 0.22693 | 0
2035 | 10 | 3 | 15 | 0.22693 | 0 | 0 | 0 | 0 | 0 | 0 | 0 | 0.22693 | 0
2035 | 10 | 3 | 16 | 0.22693 | 0 | 0 | 0 | 0 | 0 | 0 | 0 | 0.22693 | 0
2035 | 10 | 3 | 17 | 0.22693 | 0 | 0 | 0 | 0 | 0 | 0 | 0 | 0.22693 | 0
2035 | 10 | 3 | 18 | 0.22693 | 0 | 0 | 0 | 0 | 0 | 0 | 0 | 0.22693 | 0
2035 | 10 | 3 | 19 | 0.22693 | 0 | 0 | 0 | 0 | 0 | 0 | 0 | 0.22693 | 0
2035 | 10 | 3 | 20 | 0.22693 | 0 | 0 | 0 | 0 | 0 | 0 | 0 | 0.22693 | 0
2035 | 10 | 3 | 21 | 0.22693 | 0 | 0 | 0 | 0 | 0 | 0 | 0 | 0.22693 | 0
2035 | 10 | 3 | 22 | 0.22693 | 0 | 0 | 0 | 0 | 0 | 0 | 0 | 0.22693 | 0
2035 | 10 | 3 | 23 | 0.22693 | 0 | 0 | 0 | 0 | 0 | 0 | 0 | 0.22693 | 0
2035 | 10 | 3 | 24 | 0.22693 | 0 | 0 | 0 | 0 | 0 | 0 | 0 | 0.22693 | 0
2035 | 10 | 4 | 1 | 0.22693 | 0 | 0 | 0 | 0 | 0 | 0 | 0 | 0.22693 | 0
2035 | 10 | 4 | 2 | 0.22693 | 0 | 0 | 0 | 0 | 0 | 0 | 0 | 0.22693 | 0
2035 | 10 | 4 | 3 | 0.22693 | 0 | 0 | 0 | 0 | 0 | 0 | 0 | 0.22693 | 0
2035 | 10 | 4 | 4 | 0.22693 | 0 | 0 | 0 | 0 | 0 | 0 | 0 | 0.22693 | 0
2035 | 10 | 4 | 5 | 0.22693 | 0 | 0 | 0 | 0 | 0 | 0 | 0 | 0.22693 | 0
2035 | 10 | 4 | 6 | 0.22693 | 0 | 0 | 0 | 0 | 0 | 0 | 0 | 0.22693 | 0
2035 | 10 | 4 | 7 | 0.22693 | 0 | 0 | 0 | 0 | 0 | 0 | 0 | 0.22693 | 0
2035 | 10 | 4 | 8 | 0.22693 | 0 | 0 | 0 | 0 | 0 | 0 | 0 | 0.22693 | 0
2035 | 10 | 4 | 9 | 0.22693 | 0 | 0 | 0 | 0 | 0 | 0 | 0 | 0.22693 | 0
2035 | 10 | 4 | 10 | 0.22693 | 0 | 0 | 0 | 0 | 0 | 0 | 0 | 0.22693 | 0
2035 | 10 | 4 | 11 | 0.22693 | 0 | 0 | 0 | 0 | 0 | 0 | 0 | 0.22693 | 0
2035 | 10 | 4 | 12 | 0.22693 | 0 | 0 | 0 | 0 | 0 | 0 | 0 | 0.22693 | 0
2035 | 10 | 4 | 13 | 0.22693 | 0 | 0 | 0 | 0 | 0 | 0 | 0 | 0.22693 | 0
2035 | 10 | 4 | 14 | 0.22693 | 0 | 0 | 0 | 0 | 0 | 0 | 0 | 0.22693 | 0
2035 | 10 | 4 | 15 | 0.22693 | 0 | 0 | 0 | 0 | 0 | 0 | 0 | 0.22693 | 0
2035 | 10 | 4 | 16 | 0.22693 | 0 | 0 | 0 | 0 | 0 | 0 | 0 | 0.22693 | 0
2035 | 10 | 4 | 17 | 0.22693 | 0 | 0 | 0 | 0 | 0 | 0 | 0 | 0.22693 | 0
2035 | 10 | 4 | 18 | 0.22693 | 0 | 0 | 0 | 0 | 0 | 0 | 0 | 0.22693 | 0
2035 | 10 | 4 | 19 | 0.22693 | 0 | 0 | 0 | 0 | 0 | 0 | 0 | 0.22693 | 0
2035 | 10 | 4 | 20 | 0.22693 | 0 | 0 | 0 | 0 | 0 | 0 | 0 | 0.22693 | 0
2035 | 10 | 4 | 21 | 0.22693 | 0 | 0 | 0 | 0 | 0 | 0 | 0 | 0.22693 | 0
2035 | 10 | 4 | 22 | 0.22693 | 0 | 0 | 0 | 0 | 0 | 0 | 0 | 0.22693 | 0
2035 | 10 | 4 | 23 | 0.22693 | 0 | 0 | 0 | 0 | 0 | 0 | 0 | 0.22693 | 0
2035 | 10 | 4 | 24 | 0.22693 | 0 | 0 | 0 | 0 | 0 | 0 | 0 | 0.22693 | 0
2035 | 10 | 5 | 1 | 0.22693 | 0 | 0 | 0 | 0 | 0 | 0 | 0 | 0.22693 | 0
2035 | 10 | 5 | 2 | 0.22693 | 0 | 0 | 0 | 0 | 0 | 0 | 0 | 0.22693 | 0
2035 | 10 | 5 | 3 | 0.22693 | 0 | 0 | 0 | 0 | 0 | 0 | 0 | 0.22693 | 0
2035 | 10 | 5 | 4 | 0.22693 | 0 | 0 | 0 | 0 | 0 | 0 | 0 | 0.22693 | 0
2035 | 10 | 5 | 5 | 0.22693 | 0 | 0 | 0 | 0 | 0 | 0 | 0 | 0.22693 | 0
2035 | 10 | 5 | 6 | 0.22693 | 0 | 0 | 0 | 0 | 0 | 0 | 0 | 0.22693 | 0
2035 | 10 | 5 | 7 | 0.22693 | 0 | 0 | 0 | 0 | 0 | 0 | 0 | 0.22693 | 0
2035 | 10 | 5 | 8 | 0.22693 | 0 | 0 | 0 | 0 | 0 | 0 | 0 | 0.22693 | 0
2035 | 10 | 5 | 9 | 0.22693 | 0 | 0 | 0 | 0 | 0 | 0 | 0 | 0.22693 | 0
2035 | 10 | 5 | 10 | 0.22693 | 0 | 0 | 0 | 0 | 0 | 0 | 0 | 0.22693 | 0
2035 | 10 | 5 | 11 | 0.22693 | 0 | 0 | 0 | 0 | 0 | 0 | 0 | 0.22693 | 0
2035 | 10 | 5 | 12 | 0.22693 | 0 | 0 | 0 | 0 | 0 | 0 | 0 | 0.22693 | 0
2035 | 10 | 5 | 13 | 0.22693 | 0 | 0 | 0 | 0 | 0 | 0 | 0 | 0.22693 | 0
2035 | 10 | 5 | 14 | 0.22693 | 0 | 0 | 0 | 0 | 0 | 0 | 0 | 0.22693 | 0
2035 | 10 | 5 | 15 | 0.22693 | 0 | 0 | 0 | 0 | 0 | 0 | 0 | 0.22693 | 0
2035 | 10 | 5 | 16 | 0.22693 | 0 | 0 | 0 | 0 | 0 | 0 | 0 | 0.22693 | 0
2035 | 10 | 5 | 17 | 0.22693 | 0 | 0 | 0 | 0 | 0 | 0 | 0 | 0.22693 | 0
2035 | 10 | 5 | 18 | 0.22693 | 0 | 0 | 0 | 0 | 0 | 0 | 0 | 0.22693 | 0
2035 | 10 | 5 | 19 | 0.22693 | 0 | 0 | 0 | 0 | 0 | 0 | 0 | 0.22693 | 0
2035 | 10 | 5 | 20 | 0.22693 | 0 | 0 | 0 | 0 | 0 | 0 | 0 | 0.22693 | 0
2035 | 10 | 5 | 21 | 0.22693 | 0 | 0 | 0 | 0 | 0 | 0 | 0 | 0.22693 | 0
2035 | 10 | 5 | 22 | 0.22693 | 0 | 0 | 0 | 0 | 0 | 0 | 0 | 0.22693 | 0
2035 | 10 | 5 | 23 | 0.22693 | 0 | 0 | 0 | 0 | 0 | 0 | 0 | 0.22693 | 0
2035 | 10 | 5 | 24 | 0.22693 | 0 | 0 | 0 | 0 | 0 | 0 | 0 | 0.22693 | 0
2035 | 10 | 6 | 1 | 0.22693 | 0 | 0 | 0 | 0 | 0 | 0 | 0 | 0.22693 | 0
2035 | 10 | 6 | 2 | 0.22693 | 0 | 0 | 0 | 0 | 0 | 0 | 0 | 0.22693 | 0
2035 | 10 | 6 | 3 | 0.22693 | 0 | 0 | 0 | 0 | 0 | 0 | 0 | 0.22693 | 0
2035 | 10 | 6 | 4 | 0.22693 | 0 | 0 | 0 | 0 | 0 | 0 | 0 | 0.22693 | 0
2035 | 10 | 6 | 5 | 0.22693 | 0 | 0 | 0 | 0 | 0 | 0 | 0 | 0.22693 | 0
2035 | 10 | 6 | 6 | 0.22693 | 0 | 0 | 0 | 0 | 0 | 0 | 0 | 0.22693 | 0
2035 | 10 | 6 | 7 | 0.22693 | 0 | 0 | 0 | 0 | 0 | 0 | 0 | 0.22693 | 0
2035 | 10 | 6 | 8 | 0.22693 | 0 | 0 | 0 | 0 | 0 | 0 | 0 | 0.22693 | 0
2035 | 10 | 6 | 9 | 0.22693 | 0 | 0 | 0 | 0 | 0 | 0 | 0 | 0.22693 | 0
2035 | 10 | 6 | 10 | 0.22693 | 0 | 0 | 0 | 0 | 0 | 0 | 0 | 0.22693 | 0
2035 | 10 | 6 | 11 | 0.22693 | 0 | 0 | 0 | 0 | 0 | 0 | 0 | 0.22693 | 0
2035 | 10 | 6 | 12 | 0.22693 | 0 | 0 | 0 | 0 | 0 | 0 | 0 | 0.22693 | 0
2035 | 10 | 6 | 13 | 0.22693 | 0 | 0 | 0 | 0 | 0 | 0 | 0 | 0.22693 | 0
2035 | 10 | 6 | 14 | 0.22693 | 0 | 0 | 0 | 0 | 0 | 0 | 0 | 0.22693 | 0
2035 | 10 | 6 | 15 | 0.22693 | 0 | 0 | 0 | 0 | 0 | 0 | 0 | 0.22693 | 0
2035 | 10 | 6 | 16 | 0.22693 | 0 | 0 | 0 | 0 | 0 | 0 | 0 | 0.22693 | 0
2035 | 10 | 6 | 17 | 0.22693 | 0 | 0 | 0 | 0 | 0 | 0 | 0 | 0.22693 | 0
2035 | 10 | 6 | 18 | 0.22693 | 0 | 0 | 0 | 0 | 0 | 0 | 0 | 0.22693 | 0
2035 | 10 | 6 | 19 | 0.22693 | 0 | 0 | 0 | 0 | 0 | 0 | 0 | 0.22693 | 0
2035 | 10 | 6 | 20 | 0.22693 | 0 | 0 | 0 | 0 | 0 | 0 | 0 | 0.22693 | 0
2035 | 10 | 6 | 21 | 0.22693 | 0 | 0 | 0 | 0 | 0 | 0 | 0 | 0.22693 | 0
2035 | 10 | 6 | 22 | 0.22693 | 0 | 0 | 0 | 0 | 0 | 0 | 0 | 0.22693 | 0
2035 | 10 | 6 | 23 | 0.22693 | 0 | 0 | 0 | 0 | 0 | 0 | 0 | 0.22693 | 0
2035 | 10 | 6 | 24 | 0.22693 | 0 | 0 | 0 | 0 | 0 | 0 | 0 | 0.22693 | 0
2035 | 10 | 7 | 1 | 0.22693 | 0 | 0 | 0 | 0 | 0 | 0 | 0 | 0.22693 | 0
2035 | 10 | 7 | 2 | 0.22693 | 0 | 0 | 0 | 0 | 0 | 0 | 0 | 0.22693 | 0
2035 | 10 | 7 | 3 | 0.22693 | 0 | 0 | 0 | 0 | 0 | 0 | 0 | 0.22693 | 0
2035 | 10 | 7 | 4 | 0.22693 | 0 | 0 | 0 | 0 | 0 | 0 | 0 | 0.22693 | 0
2035 | 10 | 7 | 5 | 0.22693 | 0 | 0 | 0 | 0 | 0 | 0 | 0 | 0.22693 | 0
2035 | 10 | 7 | 6 | 0.22693 | 0 | 0 | 0 | 0 | 0 | 0 | 0 | 0.22693 | 0
2035 | 10 | 7 | 7 | 0.22693 | 0 | 0 | 0 | 0 | 0 | 0 | 0 | 0.22693 | 0
2035 | 10 | 7 | 8 | 0.22693 | 0 | 0 | 0 | 0 | 0 | 0 | 0 | 0.22693 | 0
2035 | 10 | 7 | 9 | 0.22693 | 0 | 0 | 0 | 0 | 0 | 0 | 0 | 0.22693 | 0
2035 | 10 | 7 | 10 | 0.22693 | 0 | 0 | 0 | 0 | 0 | 0 | 0 | 0.22693 | 0
2035 | 10 | 7 | 11 | 0.22693 | 0 | 0 | 0 | 0 | 0 | 0 | 0 | 0.22693 | 0
2035 | 10 | 7 | 12 | 0.22693 | 0 | 0 | 0 | 0 | 0 | 0 | 0 | 0.22693 | 0
2035 | 10 | 7 | 13 | 0.22693 | 0 | 0 | 0 | 0 | 0 | 0 | 0 | 0.22693 | 0
2035 | 10 | 7 | 14 | 0.22693 | 0 | 0 | 0 | 0 | 0 | 0 | 0 | 0.22693 | 0
2035 | 10 | 7 | 15 | 0.22693 | 0 | 0 | 0 | 0 | 0 | 0 | 0 | 0.22693 | 0
2035 | 10 | 7 | 16 | 0.22693 | 0 | 0 | 0 | 0 | 0 | 0 | 0 | 0.22693 | 0
2035 | 10 | 7 | 17 | 0.22693 | 0 | 0 | 0 | 0 | 0 | 0 | 0 | 0.22693 | 0
2035 | 10 | 7 | 18 | 0.22693 | 0 | 0 | 0 | 0 | 0 | 0 | 0 | 0.22693 | 0
2035 | 10 | 7 | 19 | 0.22693 | 0 | 0 | 0 | 0 | 0 | 0 | 0 | 0.22693 | 0
2035 | 10 | 7 | 20 | 0.22693 | 0 | 0 | 0 | 0 | 0 | 0 | 0 | 0.22693 | 0
2035 | 10 | 7 | 21 | 0.22693 | 0 | 0 | 0 | 0 | 0 | 0 | 0 | 0.22693 | 0
2035 | 10 | 7 | 22 | 0.22693 | 0 | 0 | 0 | 0 | 0 | 0 | 0 | 0.22693 | 0
2035 | 10 | 7 | 23 | 0.22693 | 0 | 0 | 0 | 0 | 0 | 0 | 0 | 0.22693 | 0
2035 | 10 | 7 | 24 | 0.22693 | 0 | 0 | 0 | 0 | 0 | 0 | 0 | 0.22693 | 0
2035 | 10 | 8 | 1 | 0.22693 | 0 | 0 | 0 | 0 | 0 | 0 | 0 | 0.22693 | 0
2035 | 10 | 8 | 2 | 0.22693 | 0 | 0 | 0 | 0 | 0 | 0 | 0 | 0.22693 | 0
2035 | 10 | 8 | 3 | 0.22693 | 0 | 0 | 0 | 0 | 0 | 0 | 0 | 0.22693 | 0
2035 | 10 | 8 | 4 | 0.22693 | 0 | 0 | 0 | 0 | 0 | 0 | 0 | 0.22693 | 0
2035 | 10 | 8 | 5 | 0.22693 | 0 | 0 | 0 | 0 | 0 | 0 | 0 | 0.22693 | 0
2035 | 10 | 8 | 6 | 0.22693 | 0 | 0 | 0 | 0 | 0 | 0 | 0 | 0.22693 | 0
2035 | 10 | 8 | 7 | 0.22693 | 0 | 0 | 0 | 0 | 0 | 0 | 0 | 0.22693 | 0
2035 | 10 | 8 | 8 | 0.22693 | 0 | 0 | 0 | 0 | 0 | 0 | 0 | 0.22693 | 0
2035 | 10 | 8 | 9 | 0.22693 | 0 | 0 | 0 | 0 | 0 | 0 | 0 | 0.22693 | 0
2035 | 10 | 8 | 10 | 0.22693 | 0 | 0 | 0 | 0 | 0 | 0 | 0 | 0.22693 | 0
2035 | 10 | 8 | 11 | 0.22693 | 0 | 0 | 0 | 0 | 0 | 0 | 0 | 0.22693 | 0
2035 | 10 | 8 | 12 | 0.22693 | 0 | 0 | 0 | 0 | 0 | 0 | 0 | 0.22693 | 0
2035 | 10 | 8 | 13 | 0.22693 | 0 | 0 | 0 | 0 | 0 | 0 | 0 | 0.22693 | 0
2035 | 10 | 8 | 14 | 0.22693 | 0 | 0 | 0 | 0 | 0 | 0 | 0 | 0.22693 | 0
2035 | 10 | 8 | 15 | 0.22693 | 0 | 0 | 0 | 0 | 0 | 0 | 0 | 0.22693 | 0
2035 | 10 | 8 | 16 | 0.22693 | 0 | 0 | 0 | 0 | 0 | 0 | 0 | 0.22693 | 0
2035 | 10 | 8 | 17 | 0.22693 | 0 | 0 | 0 | 0 | 0 | 0 | 0 | 0.22693 | 0
2035 | 10 | 8 | 18 | 0.22693 | 0 | 0 | 0 | 0 | 0 | 0 | 0 | 0.22693 | 0
2035 | 10 | 8 | 19 | 0.22693 | 0 | 0 | 0 | 0 | 0 | 0 | 0 | 0.22693 | 0
2035 | 10 | 8 | 20 | 0.22693 | 0 | 0 | 0 | 0 | 0 | 0 | 0 | 0.22693 | 0
2035 | 10 | 8 | 21 | 0.22693 | 0 | 0 | 0 | 0 | 0 | 0 | 0 | 0.22693 | 0
2035 | 10 | 8 | 22 | 0.22693 | 0 | 0 | 0 | 0 | 0 | 0 | 0 | 0.22693 | 0
2035 | 10 | 8 | 23 | 0.22693 | 0 | 0 | 0 | 0 | 0 | 0 | 0 | 0.22693 | 0
2035 | 10 | 8 | 24 | 0.22693 | 0 | 0 | 0 | 0 | 0 | 0 | 0 | 0.22693 | 0
2035 | 10 | 9 | 1 | 0.22693 | 0 | 0 | 0 | 0 | 0 | 0 | 0 | 0.22693 | 0
2035 | 10 | 9 | 2 | 0.22693 | 0 | 0 | 0 | 0 | 0 | 0 | 0 | 0.22693 | 0
2035 | 10 | 9 | 3 | 0.22693 | 0 | 0 | 0 | 0 | 0 | 0 | 0 | 0.22693 | 0
2035 | 10 | 9 | 4 | 0.22693 | 0 | 0 | 0 | 0 | 0 | 0 | 0 | 0.22693 | 0
2035 | 10 | 9 | 5 | 0.22693 | 0 | 0 | 0 | 0 | 0 | 0 | 0 | 0.22693 | 0
2035 | 10 | 9 | 6 | 0.22693 | 0 | 0 | 0 | 0 | 0 | 0 | 0 | 0.22693 | 0
2035 | 10 | 9 | 7 | 0.22693 | 0 | 0 | 0 | 0 | 0 | 0 | 0 | 0.22693 | 0
2035 | 10 | 9 | 8 | 0.22693 | 0 | 0 | 0 | 0 | 0 | 0 | 0 | 0.22693 | 0
2035 | 10 | 9 | 9 | 0.22693 | 0 | 0 | 0 | 0 | 0 | 0 | 0 | 0.22693 | 0
2035 | 10 | 9 | 10 | 0.22693 | 0 | 0 | 0 | 0 | 0 | 0 | 0 | 0.22693 | 0
2035 | 10 | 9 | 11 | 0.22693 | 0 | 0 | 0 | 0 | 0 | 0 | 0 | 0.22693 | 0
2035 | 10 | 9 | 12 | 0.22693 | 0 | 0 | 0 | 0 | 0 | 0 | 0 | 0.22693 | 0
2035 | 10 | 9 | 13 | 0.22693 | 0 | 0 | 0 | 0 | 0 | 0 | 0 | 0.22693 | 0
2035 | 10 | 9 | 14 | 0.22693 | 0 | 0 | 0 | 0 | 0 | 0 | 0 | 0.22693 | 0
2035 | 10 | 9 | 15 | 0.22693 | 0 | 0 | 0 | 0 | 0 | 0 | 0 | 0.22693 | 0
2035 | 10 | 9 | 16 | 0.22693 | 0 | 0 | 0 | 0 | 0 | 0 | 0 | 0.22693 | 0
2035 | 10 | 9 | 17 | 0.22693 | 0 | 0 | 0 | 0 | 0 | 0 | 0 | 0.22693 | 0
2035 | 10 | 9 | 18 | 0.22693 | 0 | 0 | 0 | 0 | 0 | 0 | 0 | 0.22693 | 0
2035 | 10 | 9 | 19 | 0.22693 | 0 | 0 | 0 | 0 | 0 | 0 | 0 | 0.22693 | 0
2035 | 10 | 9 | 20 | 0.22693 | 0 | 0 | 0 | 0 | 0 | 0 | 0 | 0.22693 | 0
2035 | 10 | 9 | 21 | 0.22693 | 0 | 0 | 0 | 0 | 0 | 0 | 0 | 0.22693 | 0
2035 | 10 | 9 | 22 | 0.22693 | 0 | 0 | 0 | 0 | 0 | 0 | 0 | 0.22693 | 0
2035 | 10 | 9 | 23 | 0.22693 | 0 | 0 | 0 | 0 | 0 | 0 | 0 | 0.22693 | 0
2035 | 10 | 9 | 24 | 0.22693 | 0 | 0 | 0 | 0 | 0 | 0 | 0 | 0.22693 | 0
2035 | 10 | 10 | 1 | 0.22693 | 0 | 0 | 0 | 0 | 0 | 0 | 0 | 0.22693 | 0
2035 | 10 | 10 | 2 | 0.22693 | 0 | 0 | 0 | 0 | 0 | 0 | 0 | 0.22693 | 0
2035 | 10 | 10 | 3 | 0.22693 | 0 | 0 | 0 | 0 | 0 | 0 | 0 | 0.22693 | 0
2035 | 10 | 10 | 4 | 0.22693 | 0 | 0 | 0 | 0 | 0 | 0 | 0 | 0.22693 | 0
2035 | 10 | 10 | 5 | 0.22693 | 0 | 0 | 0 | 0 | 0 | 0 | 0 | 0.22693 | 0
2035 | 10 | 10 | 6 | 0.22693 | 0 | 0 | 0 | 0 | 0 | 0 | 0 | 0.22693 | 0
2035 | 10 | 10 | 7 | 0.22693 | 0 | 0 | 0 | 0 | 0 | 0 | 0 | 0.22693 | 0
2035 | 10 | 10 | 8 | 0.22693 | 0 | 0 | 0 | 0 | 0 | 0 | 0 | 0.22693 | 0
2035 | 10 | 10 | 9 | 0.22693 | 0 | 0 | 0 | 0 | 0 | 0 | 0 | 0.22693 | 0
2035 | 10 | 10 | 10 | 0.22693 | 0 | 0 | 0 | 0 | 0 | 0 | 0 | 0.22693 | 0
2035 | 10 | 10 | 11 | 0.22693 | 0 | 0 | 0 | 0 | 0 | 0 | 0 | 0.22693 | 0
2035 | 10 | 10 | 12 | 0.22693 | 0 | 0 | 0 | 0 | 0 | 0 | 0 | 0.22693 | 0
2035 | 10 | 10 | 13 | 0.22693 | 0 | 0 | 0 | 0 | 0 | 0 | 0 | 0.22693 | 0
2035 | 10 | 10 | 14 | 0.22693 | 0 | 0 | 0 | 0 | 0 | 0 | 0 | 0.22693 | 0
2035 | 10 | 10 | 15 | 0.22693 | 0 | 0 | 0 | 0 | 0 | 0 | 0 | 0.22693 | 0
2035 | 10 | 10 | 16 | 0.22693 | 0 | 0 | 0 | 0 | 0 | 0 | 0 | 0.22693 | 0
2035 | 10 | 10 | 17 | 0.22693 | 0 | 0 | 0 | 0 | 0 | 0 | 0 | 0.22693 | 0
2035 | 10 | 10 | 18 | 0.22693 | 0 | 0 | 0 | 0 | 0 | 0 | 0 | 0.22693 | 0
2035 | 10 | 10 | 19 | 0.22693 | 0 | 0 | 0 | 0 | 0 | 0 | 0 | 0.22693 | 0
2035 | 10 | 10 | 20 | 0.22693 | 0 | 0 | 0 | 0 | 0 | 0 | 0 | 0.22693 | 0
2035 | 10 | 10 | 21 | 0.22693 | 0 | 0 | 0 | 0 | 0 | 0 | 0 | 0.22693 | 0
2035 | 10 | 10 | 22 | 0.22693 | 0 | 0 | 0 | 0 | 0 | 0 | 0 | 0.22693 | 0
2035 | 10 | 10 | 23 | 0.22693 | 0 | 0 | 0 | 0 | 0 | 0 | 0 | 0.22693 | 0
2035 | 10 | 10 | 24 | 0.22693 | 0 | 0 | 0 | 0 | 0 | 0 | 0 | 0.22693 | 0
2035 | 10 | 11 | 1 | 0.22693 | 0 | 0 | 0 | 0 | 0 | 0 | 0 | 0.22693 | 0
2035 | 10 | 11 | 2 | 0.22693 | 0 | 0 | 0 | 0 | 0 | 0 | 0 | 0.22693 | 0
2035 | 10 | 11 | 3 | 0.22693 | 0 | 0 | 0 | 0 | 0 | 0 | 0 | 0.22693 | 0
2035 | 10 | 11 | 4 | 0.22693 | 0 | 0 | 0 | 0 | 0 | 0 | 0 | 0.22693 | 0
2035 | 10 | 11 | 5 | 0.22693 | 0 | 0 | 0 | 0 | 0 | 0 | 0 | 0.22693 | 0
2035 | 10 | 11 | 6 | 0.22693 | 0 | 0 | 0 | 0 | 0 | 0 | 0 | 0.22693 | 0
2035 | 10 | 11 | 7 | 0.22693 | 0 | 0 | 0 | 0 | 0 | 0 | 0 | 0.22693 | 0
2035 | 10 | 11 | 8 | 0.22693 | 0 | 0 | 0 | 0 | 0 | 0 | 0 | 0.22693 | 0
2035 | 10 | 11 | 9 | 0.22693 | 0 | 0 | 0 | 0 | 0 | 0 | 0 | 0.22693 | 0
2035 | 10 | 11 | 10 | 0.22693 | 0 | 0 | 0 | 0 | 0 | 0 | 0 | 0.22693 | 0
2035 | 10 | 11 | 11 | 0.22693 | 0 | 0 | 0 | 0 | 0 | 0 | 0 | 0.22693 | 0
2035 | 10 | 11 | 12 | 0.22693 | 0 | 0 | 0 | 0 | 0 | 0 | 0 | 0.22693 | 0
2035 | 10 | 11 | 13 | 0.22693 | 0 | 0 | 0 | 0 | 0 | 0 | 0 | 0.22693 | 0
2035 | 10 | 11 | 14 | 0.22693 | 0 | 0 | 0 | 0 | 0 | 0 | 0 | 0.22693 | 0
2035 | 10 | 11 | 15 | 0.22693 | 0 | 0 | 0 | 0 | 0 | 0 | 0 | 0.22693 | 0
2035 | 10 | 11 | 16 | 0.22693 | 0 | 0 | 0 | 0 | 0 | 0 | 0 | 0.22693 | 0
2035 | 10 | 11 | 17 | 0.22693 | 0 | 0 | 0 | 0 | 0 | 0 | 0 | 0.22693 | 0
2035 | 10 | 11 | 18 | 0.22693 | 0 | 0 | 0 | 0 | 0 | 0 | 0 | 0.22693 | 0
2035 | 10 | 11 | 19 | 0.22693 | 0 | 0 | 0 | 0 | 0 | 0 | 0 | 0.22693 | 0
2035 | 10 | 11 | 20 | 0.22693 | 0 | 0 | 0 | 0 | 0 | 0 | 0 | 0.22693 | 0
2035 | 10 | 11 | 21 | 0.22693 | 0 | 0 | 0 | 0 | 0 | 0 | 0 | 0.22693 | 0
2035 | 10 | 11 | 22 | 0.22693 | 0 | 0 | 0 | 0 | 0 | 0 | 0 | 0.22693 | 0
2035 | 10 | 11 | 23 | 0.22693 | 0 | 0 | 0 | 0 | 0 | 0 | 0 | 0.22693 | 0
2035 | 10 | 11 | 24 | 0.22693 | 0 | 0 | 0 | 0 | 0 | 0 | 0 | 0.22693 | 0
2035 | 10 | 12 | 1 | 0.22693 | 0 | 0 | 0 | 0 | 0 | 0 | 0 | 0.22693 | 0
2035 | 10 | 12 | 2 | 0.22693 | 0 | 0 | 0 | 0 | 0 | 0 | 0 | 0.22693 | 0
2035 | 10 | 12 | 3 | 0.22693 | 0 | 0 | 0 | 0 | 0 | 0 | 0 | 0.22693 | 0
2035 | 10 | 12 | 4 | 0.22693 | 0 | 0 | 0 | 0 | 0 | 0 | 0 | 0.22693 | 0
2035 | 10 | 12 | 5 | 0.22693 | 0 | 0 | 0 | 0 | 0 | 0 | 0 | 0.22693 | 0
2035 | 10 | 12 | 6 | 0.22693 | 0 | 0 | 0 | 0 | 0 | 0 | 0 | 0.22693 | 0
2035 | 10 | 12 | 7 | 0.22693 | 0 | 0 | 0 | 0 | 0 | 0 | 0 | 0.22693 | 0
2035 | 10 | 12 | 8 | 0.22693 | 0 | 0 | 0 | 0 | 0 | 0 | 0 | 0.22693 | 0
2035 | 10 | 12 | 9 | 0.22693 | 0 | 0 | 0 | 0 | 0 | 0 | 0 | 0.22693 | 0
2035 | 10 | 12 | 10 | 0.22693 | 0 | 0 | 0 | 0 | 0 | 0 | 0 | 0.22693 | 0
2035 | 10 | 12 | 11 | 0.22693 | 0 | 0 | 0 | 0 | 0 | 0 | 0 | 0.22693 | 0
2035 | 10 | 12 | 12 | 0.22693 | 0 | 0 | 0 | 0 | 0 | 0 | 0 | 0.22693 | 0
2035 | 10 | 12 | 13 | 0.22693 | 0 | 0 | 0 | 0 | 0 | 0 | 0 | 0.22693 | 0
2035 | 10 | 12 | 14 | 0.22693 | 0 | 0 | 0 | 0 | 0 | 0 | 0 | 0.22693 | 0
2035 | 10 | 12 | 15 | 0.22693 | 0 | 0 | 0 | 0 | 0 | 0 | 0 | 0.22693 | 0
2035 | 10 | 12 | 16 | 0.22693 | 0 | 0 | 0 | 0 | 0 | 0 | 0 | 0.22693 | 0
2035 | 10 | 12 | 17 | 0.22693 | 0 | 0 | 0 | 0 | 0 | 0 | 0 | 0.22693 | 0
2035 | 10 | 12 | 18 | 0.22693 | 0 | 0 | 0 | 0 | 0 | 0 | 0 | 0.22693 | 0
2035 | 10 | 12 | 19 | 0.22693 | 0 | 0 | 0 | 0 | 0 | 0 | 0 | 0.22693 | 0
2035 | 10 | 12 | 20 | 0.22693 | 0 | 0 | 0 | 0 | 0 | 0 | 0 | 0.22693 | 0
2035 | 10 | 12 | 21 | 0.22693 | 0 | 0 | 0 | 0 | 0 | 0 | 0 | 0.22693 | 0
2035 | 10 | 12 | 22 | 0.22693 | 0 | 0 | 0 | 0 | 0 | 0 | 0 | 0.22693 | 0
2035 | 10 | 12 | 23 | 0.22693 | 0 | 0 | 0 | 0 | 0 | 0 | 0 | 0.22693 | 0
2035 | 10 | 12 | 24 | 0.22693 | 0 | 0 | 0 | 0 | 0 | 0 | 0 | 0.22693 | 0
2035 | 10 | 13 | 1 | 0.22693 | 0 | 0 | 0 | 0 | 0 | 0 | 0 | 0.22693 | 0
2035 | 10 | 13 | 2 | 0.22693 | 0 | 0 | 0 | 0 | 0 | 0 | 0 | 0.22693 | 0
2035 | 10 | 13 | 3 | 0.22693 | 0 | 0 | 0 | 0 | 0 | 0 | 0 | 0.22693 | 0
2035 | 10 | 13 | 4 | 0.22693 | 0 | 0 | 0 | 0 | 0 | 0 | 0 | 0.22693 | 0
2035 | 10 | 13 | 5 | 0.22693 | 0 | 0 | 0 | 0 | 0 | 0 | 0 | 0.22693 | 0
2035 | 10 | 13 | 6 | 0.22693 | 0 | 0 | 0 | 0 | 0 | 0 | 0 | 0.22693 | 0
2035 | 10 | 13 | 7 | 0.22693 | 0 | 0 | 0 | 0 | 0 | 0 | 0 | 0.22693 | 0
2035 | 10 | 13 | 8 | 0.22693 | 0 | 0 | 0 | 0 | 0 | 0 | 0 | 0.22693 | 0
2035 | 10 | 13 | 9 | 0.22693 | 0 | 0 | 0 | 0 | 0 | 0 | 0 | 0.22693 | 0
2035 | 10 | 13 | 10 | 0.22693 | 0 | 0 | 0 | 0 | 0 | 0 | 0 | 0.22693 | 0
2035 | 10 | 13 | 11 | 0.22693 | 0 | 0 | 0 | 0 | 0 | 0 | 0 | 0.22693 | 0
2035 | 10 | 13 | 12 | 0.22693 | 0 | 0 | 0 | 0 | 0 | 0 | 0 | 0.22693 | 0
2035 | 10 | 13 | 13 | 0.22693 | 0 | 0 | 0 | 0 | 0 | 0 | 0 | 0.22693 | 0
2035 | 10 | 13 | 14 | 0.22693 | 0 | 0 | 0 | 0 | 0 | 0 | 0 | 0.22693 | 0
2035 | 10 | 13 | 15 | 0.22693 | 0 | 0 | 0 | 0 | 0 | 0 | 0 | 0.22693 | 0
2035 | 10 | 13 | 16 | 0.22693 | 0 | 0 | 0 | 0 | 0 | 0 | 0 | 0.22693 | 0
2035 | 10 | 13 | 17 | 0.22693 | 0 | 0 | 0 | 0 | 0 | 0 | 0 | 0.22693 | 0
2035 | 10 | 13 | 18 | 0.22693 | 0 | 0 | 0 | 0 | 0 | 0 | 0 | 0.22693 | 0
2035 | 10 | 13 | 19 | 0.22693 | 0 | 0 | 0 | 0 | 0 | 0 | 0 | 0.22693 | 0
2035 | 10 | 13 | 20 | 0.22693 | 0 | 0 | 0 | 0 | 0 | 0 | 0 | 0.22693 | 0
2035 | 10 | 13 | 21 | 0.22693 | 0 | 0 | 0 | 0 | 0 | 0 | 0 | 0.22693 | 0
2035 | 10 | 13 | 22 | 0.22693 | 0 | 0 | 0 | 0 | 0 | 0 | 0 | 0.22693 | 0
2035 | 10 | 13 | 23 | 0.22693 | 0 | 0 | 0 | 0 | 0 | 0 | 0 | 0.22693 | 0
2035 | 10 | 13 | 24 | 0.22693 | 0 | 0 | 0 | 0 | 0 | 0 | 0 | 0.22693 | 0
2035 | 10 | 14 | 1 | 0.22693 | 0 | 0 | 0 | 0 | 0 | 0 | 0 | 0.22693 | 0
2035 | 10 | 14 | 2 | 0.22693 | 0 | 0 | 0 | 0 | 0 | 0 | 0 | 0.22693 | 0
2035 | 10 | 14 | 3 | 0.22693 | 0 | 0 | 0 | 0 | 0 | 0 | 0 | 0.22693 | 0
2035 | 10 | 14 | 4 | 0.22693 | 0 | 0 | 0 | 0 | 0 | 0 | 0 | 0.22693 | 0
2035 | 10 | 14 | 5 | 0.22693 | 0 | 0 | 0 | 0 | 0 | 0 | 0 | 0.22693 | 0
2035 | 10 | 14 | 6 | 0.22693 | 0 | 0 | 0 | 0 | 0 | 0 | 0 | 0.22693 | 0
2035 | 10 | 14 | 7 | 0.22693 | 0 | 0 | 0 | 0 | 0 | 0 | 0 | 0.22693 | 0
2035 | 10 | 14 | 8 | 0.22693 | 0 | 0 | 0 | 0 | 0 | 0 | 0 | 0.22693 | 0
2035 | 10 | 14 | 9 | 0.22693 | 0 | 0 | 0 | 0 | 0 | 0 | 0 | 0.22693 | 0
2035 | 10 | 14 | 10 | 0.22693 | 0 | 0 | 0 | 0 | 0 | 0 | 0 | 0.22693 | 0
2035 | 10 | 14 | 11 | 0.22693 | 0 | 0 | 0 | 0 | 0 | 0 | 0 | 0.22693 | 0
2035 | 10 | 14 | 12 | 0.22693 | 0 | 0 | 0 | 0 | 0 | 0 | 0 | 0.22693 | 0
2035 | 10 | 14 | 13 | 0.22693 | 0 | 0 | 0 | 0 | 0 | 0 | 0 | 0.22693 | 0
2035 | 10 | 14 | 14 | 0.22693 | 0 | 0 | 0 | 0 | 0 | 0 | 0 | 0.22693 | 0
2035 | 10 | 14 | 15 | 0.22693 | 0 | 0 | 0 | 0 | 0 | 0 | 0 | 0.22693 | 0
2035 | 10 | 14 | 16 | 0.22693 | 0 | 0 | 0 | 0 | 0 | 0 | 0 | 0.22693 | 0
2035 | 10 | 14 | 17 | 0.22693 | 0 | 0 | 0 | 0 | 0 | 0 | 0 | 0.22693 | 0
2035 | 10 | 14 | 18 | 0.22693 | 0 | 0 | 0 | 0 | 0 | 0 | 0 | 0.22693 | 0
2035 | 10 | 14 | 19 | 0.22693 | 0 | 0 | 0 | 0 | 0 | 0 | 0 | 0.22693 | 0
2035 | 10 | 14 | 20 | 0.22693 | 0 | 0 | 0 | 0 | 0 | 0 | 0 | 0.22693 | 0
2035 | 10 | 14 | 21 | 0.22693 | 0 | 0 | 0 | 0 | 0 | 0 | 0 | 0.22693 | 0
2035 | 10 | 14 | 22 | 0.22693 | 0 | 0 | 0 | 0 | 0 | 0 | 0 | 0.22693 | 0
2035 | 10 | 14 | 23 | 0.22693 | 0 | 0 | 0 | 0 | 0 | 0 | 0 | 0.22693 | 0
2035 | 10 | 14 | 24 | 0.22693 | 0 | 0 | 0 | 0 | 0 | 0 | 0 | 0.22693 | 0
2035 | 10 | 15 | 1 | 0.22693 | 0 | 0 | 0 | 0 | 0 | 0 | 0 | 0.22693 | 0
2035 | 10 | 15 | 2 | 0.22693 | 0 | 0 | 0 | 0 | 0 | 0 | 0 | 0.22693 | 0
2035 | 10 | 15 | 3 | 0.22693 | 0 | 0 | 0 | 0 | 0 | 0 | 0 | 0.22693 | 0
2035 | 10 | 15 | 4 | 0.22693 | 0 | 0 | 0 | 0 | 0 | 0 | 0 | 0.22693 | 0
2035 | 10 | 15 | 5 | 0.22693 | 0 | 0 | 0 | 0 | 0 | 0 | 0 | 0.22693 | 0
2035 | 10 | 15 | 6 | 0.22693 | 0 | 0 | 0 | 0 | 0 | 0 | 0 | 0.22693 | 0
2035 | 10 | 15 | 7 | 0.22693 | 0 | 0 | 0 | 0 | 0 | 0 | 0 | 0.22693 | 0
2035 | 10 | 15 | 8 | 0.22693 | 0 | 0 | 0 | 0 | 0 | 0 | 0 | 0.22693 | 0
2035 | 10 | 15 | 9 | 0.22693 | 0 | 0 | 0 | 0 | 0 | 0 | 0 | 0.22693 | 0
2035 | 10 | 15 | 10 | 0.22693 | 0 | 0 | 0 | 0 | 0 | 0 | 0 | 0.22693 | 0
2035 | 10 | 15 | 11 | 0.22693 | 0 | 0 | 0 | 0 | 0 | 0 | 0 | 0.22693 | 0
2035 | 10 | 15 | 12 | 0.22693 | 0 | 0 | 0 | 0 | 0 | 0 | 0 | 0.22693 | 0
2035 | 10 | 15 | 13 | 0.22693 | 0 | 0 | 0 | 0 | 0 | 0 | 0 | 0.22693 | 0
2035 | 10 | 15 | 14 | 0.22693 | 0 | 0 | 0 | 0 | 0 | 0 | 0 | 0.22693 | 0
2035 | 10 | 15 | 15 | 0.22693 | 0 | 0 | 0 | 0 | 0 | 0 | 0 | 0.22693 | 0
2035 | 10 | 15 | 16 | 0.22693 | 0 | 0 | 0 | 0 | 0 | 0 | 0 | 0.22693 | 0
2035 | 10 | 15 | 17 | 0.22693 | 0 | 0 | 0 | 0 | 0 | 0 | 0 | 0.22693 | 0
2035 | 10 | 15 | 18 | 0.22693 | 0 | 0 | 0 | 0 | 0 | 0 | 0 | 0.22693 | 0
2035 | 10 | 15 | 19 | 0.22693 | 0 | 0 | 0 | 0 | 0 | 0 | 0 | 0.22693 | 0
2035 | 10 | 15 | 20 | 0.22693 | 0 | 0 | 0 | 0 | 0 | 0 | 0 | 0.22693 | 0
2035 | 10 | 15 | 21 | 0.22693 | 0 | 0 | 0 | 0 | 0 | 0 | 0 | 0.22693 | 0
2035 | 10 | 15 | 22 | 0.22693 | 0 | 0 | 0 | 0 | 0 | 0 | 0 | 0.22693 | 0
2035 | 10 | 15 | 23 | 0.22693 | 0 | 0 | 0 | 0 | 0 | 0 | 0 | 0.22693 | 0
2035 | 10 | 15 | 24 | 0.22693 | 0 | 0 | 0 | 0 | 0 | 0 | 0 | 0.22693 | 0
2035 | 10 | 16 | 1 | 0.22693 | 0 | 0 | 0 | 0 | 0 | 0 | 0 | 0.22693 | 0
2035 | 10 | 16 | 2 | 0.22693 | 0 | 0 | 0 | 0 | 0 | 0 | 0 | 0.22693 | 0
2035 | 10 | 16 | 3 | 0.22693 | 0 | 0 | 0 | 0 | 0 | 0 | 0 | 0.22693 | 0
2035 | 10 | 16 | 4 | 0.22693 | 0 | 0 | 0 | 0 | 0 | 0 | 0 | 0.22693 | 0
2035 | 10 | 16 | 5 | 0.22693 | 0 | 0 | 0 | 0 | 0 | 0 | 0 | 0.22693 | 0
2035 | 10 | 16 | 6 | 0.22693 | 0 | 0 | 0 | 0 | 0 | 0 | 0 | 0.22693 | 0
2035 | 10 | 16 | 7 | 0.22693 | 0 | 0 | 0 | 0 | 0 | 0 | 0 | 0.22693 | 0
2035 | 10 | 16 | 8 | 0.22693 | 0 | 0 | 0 | 0 | 0 | 0 | 0 | 0.22693 | 0
2035 | 10 | 16 | 9 | 0.22693 | 0 | 0 | 0 | 0 | 0 | 0 | 0 | 0.22693 | 0
2035 | 10 | 16 | 10 | 0.22693 | 0 | 0 | 0 | 0 | 0 | 0 | 0 | 0.22693 | 0
2035 | 10 | 16 | 11 | 0.22693 | 0 | 0 | 0 | 0 | 0 | 0 | 0 | 0.22693 | 0
2035 | 10 | 16 | 12 | 0.22693 | 0 | 0 | 0 | 0 | 0 | 0 | 0 | 0.22693 | 0
2035 | 10 | 16 | 13 | 0.22693 | 0 | 0 | 0 | 0 | 0 | 0 | 0 | 0.22693 | 0
2035 | 10 | 16 | 14 | 0.22693 | 0 | 0 | 0 | 0 | 0 | 0 | 0 | 0.22693 | 0
2035 | 10 | 16 | 15 | 0.22693 | 0 | 0 | 0 | 0 | 0 | 0 | 0 | 0.22693 | 0
2035 | 10 | 16 | 16 | 0.22693 | 0 | 0 | 0 | 0 | 0 | 0 | 0 | 0.22693 | 0
2035 | 10 | 16 | 17 | 0.22693 | 0 | 0 | 0 | 0 | 0 | 0 | 0 | 0.22693 | 0
2035 | 10 | 16 | 18 | 0.22693 | 0 | 0 | 0 | 0 | 0 | 0 | 0 | 0.22693 | 0
2035 | 10 | 16 | 19 | 0.22693 | 0 | 0 | 0 | 0 | 0 | 0 | 0 | 0.22693 | 0
2035 | 10 | 16 | 20 | 0.22693 | 0 | 0 | 0 | 0 | 0 | 0 | 0 | 0.22693 | 0
2035 | 10 | 16 | 21 | 0.22693 | 0 | 0 | 0 | 0 | 0 | 0 | 0 | 0.22693 | 0
2035 | 10 | 16 | 22 | 0.22693 | 0 | 0 | 0 | 0 | 0 | 0 | 0 | 0.22693 | 0
2035 | 10 | 16 | 23 | 0.22693 | 0 | 0 | 0 | 0 | 0 | 0 | 0 | 0.22693 | 0
2035 | 10 | 16 | 24 | 0.22693 | 0 | 0 | 0 | 0 | 0 | 0 | 0 | 0.22693 | 0
2035 | 10 | 17 | 1 | 0.22693 | 0 | 0 | 0 | 0 | 0 | 0 | 0 | 0.22693 | 0
2035 | 10 | 17 | 2 | 0.22693 | 0 | 0 | 0 | 0 | 0 | 0 | 0 | 0.22693 | 0
2035 | 10 | 17 | 3 | 0.22693 | 0 | 0 | 0 | 0 | 0 | 0 | 0 | 0.22693 | 0
2035 | 10 | 17 | 4 | 0.22693 | 0 | 0 | 0 | 0 | 0 | 0 | 0 | 0.22693 | 0
2035 | 10 | 17 | 5 | 0.22693 | 0 | 0 | 0 | 0 | 0 | 0 | 0 | 0.22693 | 0
2035 | 10 | 17 | 6 | 0.22693 | 0 | 0 | 0 | 0 | 0 | 0 | 0 | 0.22693 | 0
2035 | 10 | 17 | 7 | 0.22693 | 0 | 0 | 0 | 0 | 0 | 0 | 0 | 0.22693 | 0
2035 | 10 | 17 | 8 | 0.22693 | 0 | 0 | 0 | 0 | 0 | 0 | 0 | 0.22693 | 0
2035 | 10 | 17 | 9 | 0.22693 | 0 | 0 | 0 | 0 | 0 | 0 | 0 | 0.22693 | 0
2035 | 10 | 17 | 10 | 0.22693 | 0 | 0 | 0 | 0 | 0 | 0 | 0 | 0.22693 | 0
2035 | 10 | 17 | 11 | 0.22693 | 0 | 0 | 0 | 0 | 0 | 0 | 0 | 0.22693 | 0
2035 | 10 | 17 | 12 | 0.22693 | 0 | 0 | 0 | 0 | 0 | 0 | 0 | 0.22693 | 0
2035 | 10 | 17 | 13 | 0.22693 | 0 | 0 | 0 | 0 | 0 | 0 | 0 | 0.22693 | 0
2035 | 10 | 17 | 14 | 0.22693 | 0 | 0 | 0 | 0 | 0 | 0 | 0 | 0.22693 | 0
2035 | 10 | 17 | 15 | 0.22693 | 0 | 0 | 0 | 0 | 0 | 0 | 0 | 0.22693 | 0
2035 | 10 | 17 | 16 | 0.22693 | 0 | 0 | 0 | 0 | 0 | 0 | 0 | 0.22693 | 0
2035 | 10 | 17 | 17 | 0.22693 | 0 | 0 | 0 | 0 | 0 | 0 | 0 | 0.22693 | 0
2035 | 10 | 17 | 18 | 0.22693 | 0 | 0 | 0 | 0 | 0 | 0 | 0 | 0.22693 | 0
2035 | 10 | 17 | 19 | 0.22693 | 0 | 0 | 0 | 0 | 0 | 0 | 0 | 0.22693 | 0
2035 | 10 | 17 | 20 | 0.22693 | 0 | 0 | 0 | 0 | 0 | 0 | 0 | 0.22693 | 0
2035 | 10 | 17 | 21 | 0.22693 | 0 | 0 | 0 | 0 | 0 | 0 | 0 | 0.22693 | 0
2035 | 10 | 17 | 22 | 0.22693 | 0 | 0 | 0 | 0 | 0 | 0 | 0 | 0.22693 | 0
2035 | 10 | 17 | 23 | 0.22693 | 0 | 0 | 0 | 0 | 0 | 0 | 0 | 0.22693 | 0
2035 | 10 | 17 | 24 | 0.22693 | 0 | 0 | 0 | 0 | 0 | 0 | 0 | 0.22693 | 0
2035 | 10 | 18 | 1 | 0.22693 | 0 | 0 | 0 | 0 | 0 | 0 | 0 | 0.22693 | 0
2035 | 10 | 18 | 2 | 0.22693 | 0 | 0 | 0 | 0 | 0 | 0 | 0 | 0.22693 | 0
2035 | 10 | 18 | 3 | 0.22693 | 0 | 0 | 0 | 0 | 0 | 0 | 0 | 0.22693 | 0
2035 | 10 | 18 | 4 | 0.22693 | 0 | 0 | 0 | 0 | 0 | 0 | 0 | 0.22693 | 0
2035 | 10 | 18 | 5 | 0.22693 | 0 | 0 | 0 | 0 | 0 | 0 | 0 | 0.22693 | 0
2035 | 10 | 18 | 6 | 0.22693 | 0 | 0 | 0 | 0 | 0 | 0 | 0 | 0.22693 | 0
2035 | 10 | 18 | 7 | 0.22693 | 0 | 0 | 0 | 0 | 0 | 0 | 0 | 0.22693 | 0
2035 | 10 | 18 | 8 | 0.22693 | 0 | 0 | 0 | 0 | 0 | 0 | 0 | 0.22693 | 0
2035 | 10 | 18 | 9 | 0.22693 | 0 | 0 | 0 | 0 | 0 | 0 | 0 | 0.22693 | 0
2035 | 10 | 18 | 10 | 0.22693 | 0 | 0 | 0 | 0 | 0 | 0 | 0 | 0.22693 | 0
2035 | 10 | 18 | 11 | 0.22693 | 0 | 0 | 0 | 0 | 0 | 0 | 0 | 0.22693 | 0
2035 | 10 | 18 | 12 | 0.22693 | 0 | 0 | 0 | 0 | 0 | 0 | 0 | 0.22693 | 0
2035 | 10 | 18 | 13 | 0.22693 | 0 | 0 | 0 | 0 | 0 | 0 | 0 | 0.22693 | 0
2035 | 10 | 18 | 14 | 0.22693 | 0 | 0 | 0 | 0 | 0 | 0 | 0 | 0.22693 | 0
2035 | 10 | 18 | 15 | 0.22693 | 0 | 0 | 0 | 0 | 0 | 0 | 0 | 0.22693 | 0
2035 | 10 | 18 | 16 | 0.22693 | 0 | 0 | 0 | 0 | 0 | 0 | 0 | 0.22693 | 0
2035 | 10 | 18 | 17 | 0.22693 | 0 | 0 | 0 | 0 | 0 | 0 | 0 | 0.22693 | 0
2035 | 10 | 18 | 18 | 0.22693 | 0 | 0 | 0 | 0 | 0 | 0 | 0 | 0.22693 | 0
2035 | 10 | 18 | 19 | 0.22693 | 0 | 0 | 0 | 0 | 0 | 0 | 0 | 0.22693 | 0
2035 | 10 | 18 | 20 | 0.22693 | 0 | 0 | 0 | 0 | 0 | 0 | 0 | 0.22693 | 0
2035 | 10 | 18 | 21 | 0.22693 | 0 | 0 | 0 | 0 | 0 | 0 | 0 | 0.22693 | 0
2035 | 10 | 18 | 22 | 0.22693 | 0 | 0 | 0 | 0 | 0 | 0 | 0 | 0.22693 | 0
2035 | 10 | 18 | 23 | 0.22693 | 0 | 0 | 0 | 0 | 0 | 0 | 0 | 0.22693 | 0
2035 | 10 | 18 | 24 | 0.22693 | 0 | 0 | 0 | 0 | 0 | 0 | 0 | 0.22693 | 0
2035 | 10 | 19 | 1 | 0.22693 | 0 | 0 | 0 | 0 | 0 | 0 | 0 | 0.22693 | 0
2035 | 10 | 19 | 2 | 0.22693 | 0 | 0 | 0 | 0 | 0 | 0 | 0 | 0.22693 | 0
2035 | 10 | 19 | 3 | 0.22693 | 0 | 0 | 0 | 0 | 0 | 0 | 0 | 0.22693 | 0
2035 | 10 | 19 | 4 | 0.22693 | 0 | 0 | 0 | 0 | 0 | 0 | 0 | 0.22693 | 0
2035 | 10 | 19 | 5 | 0.22693 | 0 | 0 | 0 | 0 | 0 | 0 | 0 | 0.22693 | 0
2035 | 10 | 19 | 6 | 0.22693 | 0 | 0 | 0 | 0 | 0 | 0 | 0 | 0.22693 | 0
2035 | 10 | 19 | 7 | 0.22693 | 0 | 0 | 0 | 0 | 0 | 0 | 0 | 0.22693 | 0
2035 | 10 | 19 | 8 | 0.22693 | 0 | 0 | 0 | 0 | 0 | 0 | 0 | 0.22693 | 0
2035 | 10 | 19 | 9 | 0.22693 | 0 | 0 | 0 | 0 | 0 | 0 | 0 | 0.22693 | 0
2035 | 10 | 19 | 10 | 0.22693 | 0 | 0 | 0 | 0 | 0 | 0 | 0 | 0.22693 | 0
2035 | 10 | 19 | 11 | 0.22693 | 0 | 0 | 0 | 0 | 0 | 0 | 0 | 0.22693 | 0
2035 | 10 | 19 | 12 | 0.22693 | 0 | 0 | 0 | 0 | 0 | 0 | 0 | 0.22693 | 0
2035 | 10 | 19 | 13 | 0.22693 | 0 | 0 | 0 | 0 | 0 | 0 | 0 | 0.22693 | 0
2035 | 10 | 19 | 14 | 0.22693 | 0 | 0 | 0 | 0 | 0 | 0 | 0 | 0.22693 | 0
2035 | 10 | 19 | 15 | 0.22693 | 0 | 0 | 0 | 0 | 0 | 0 | 0 | 0.22693 | 0
2035 | 10 | 19 | 16 | 0.22693 | 0 | 0 | 0 | 0 | 0 | 0 | 0 | 0.22693 | 0
2035 | 10 | 19 | 17 | 0.22693 | 0 | 0 | 0 | 0 | 0 | 0 | 0 | 0.22693 | 0
2035 | 10 | 19 | 18 | 0.22693 | 0 | 0 | 0 | 0 | 0 | 0 | 0 | 0.22693 | 0
2035 | 10 | 19 | 19 | 0.22693 | 0 | 0 | 0 | 0 | 0 | 0 | 0 | 0.22693 | 0
2035 | 10 | 19 | 20 | 0.22693 | 0 | 0 | 0 | 0 | 0 | 0 | 0 | 0.22693 | 0
2035 | 10 | 19 | 21 | 0.22693 | 0 | 0 | 0 | 0 | 0 | 0 | 0 | 0.22693 | 0
2035 | 10 | 19 | 22 | 0.22693 | 0 | 0 | 0 | 0 | 0 | 0 | 0 | 0.22693 | 0
2035 | 10 | 19 | 23 | 0.22693 | 0 | 0 | 0 | 0 | 0 | 0 | 0 | 0.22693 | 0
2035 | 10 | 19 | 24 | 0.22693 | 0 | 0 | 0 | 0 | 0 | 0 | 0 | 0.22693 | 0
2035 | 10 | 20 | 1 | 0.22693 | 0 | 0 | 0 | 0 | 0 | 0 | 0 | 0.22693 | 0
2035 | 10 | 20 | 2 | 0.22693 | 0 | 0 | 0 | 0 | 0 | 0 | 0 | 0.22693 | 0
2035 | 10 | 20 | 3 | 0.22693 | 0 | 0 | 0 | 0 | 0 | 0 | 0 | 0.22693 | 0
2035 | 10 | 20 | 4 | 0.22693 | 0 | 0 | 0 | 0 | 0 | 0 | 0 | 0.22693 | 0
2035 | 10 | 20 | 5 | 0.22693 | 0 | 0 | 0 | 0 | 0 | 0 | 0 | 0.22693 | 0
2035 | 10 | 20 | 6 | 0.22693 | 0 | 0 | 0 | 0 | 0 | 0 | 0 | 0.22693 | 0
2035 | 10 | 20 | 7 | 0.22693 | 0 | 0 | 0 | 0 | 0 | 0 | 0 | 0.22693 | 0
2035 | 10 | 20 | 8 | 0.22693 | 0 | 0 | 0 | 0 | 0 | 0 | 0 | 0.22693 | 0
2035 | 10 | 20 | 9 | 0.22693 | 0 | 0 | 0 | 0 | 0 | 0 | 0 | 0.22693 | 0
2035 | 10 | 20 | 10 | 0.22693 | 0 | 0 | 0 | 0 | 0 | 0 | 0 | 0.22693 | 0
2035 | 10 | 20 | 11 | 0.22693 | 0 | 0 | 0 | 0 | 0 | 0 | 0 | 0.22693 | 0
2035 | 10 | 20 | 12 | 0.22693 | 0 | 0 | 0 | 0 | 0 | 0 | 0 | 0.22693 | 0
2035 | 10 | 20 | 13 | 0.22693 | 0 | 0 | 0 | 0 | 0 | 0 | 0 | 0.22693 | 0
2035 | 10 | 20 | 14 | 0.22693 | 0 | 0 | 0 | 0 | 0 | 0 | 0 | 0.22693 | 0
2035 | 10 | 20 | 15 | 0.22693 | 0 | 0 | 0 | 0 | 0 | 0 | 0 | 0.22693 | 0
2035 | 10 | 20 | 16 | 0.22693 | 0 | 0 | 0 | 0 | 0 | 0 | 0 | 0.22693 | 0
2035 | 10 | 20 | 17 | 0.22693 | 0 | 0 | 0 | 0 | 0 | 0 | 0 | 0.22693 | 0
2035 | 10 | 20 | 18 | 0.22693 | 0 | 0 | 0 | 0 | 0 | 0 | 0 | 0.22693 | 0
2035 | 10 | 20 | 19 | 0.22693 | 0 | 0 | 0 | 0 | 0 | 0 | 0 | 0.22693 | 0
2035 | 10 | 20 | 20 | 0.22693 | 0 | 0 | 0 | 0 | 0 | 0 | 0 | 0.22693 | 0
2035 | 10 | 20 | 21 | 0.22693 | 0 | 0 | 0 | 0 | 0 | 0 | 0 | 0.22693 | 0
2035 | 10 | 20 | 22 | 0.22693 | 0 | 0 | 0 | 0 | 0 | 0 | 0 | 0.22693 | 0
2035 | 10 | 20 | 23 | 0.22693 | 0 | 0 | 0 | 0 | 0 | 0 | 0 | 0.22693 | 0
2035 | 10 | 20 | 24 | 0.22693 | 0 | 0 | 0 | 0 | 0 | 0 | 0 | 0.22693 | 0
2035 | 10 | 21 | 1 | 0.22693 | 0 | 0 | 0 | 0 | 0 | 0 | 0 | 0.22693 | 0
2035 | 10 | 21 | 2 | 0.22693 | 0 | 0 | 0 | 0 | 0 | 0 | 0 | 0.22693 | 0
2035 | 10 | 21 | 3 | 0.22693 | 0 | 0 | 0 | 0 | 0 | 0 | 0 | 0.22693 | 0
2035 | 10 | 21 | 4 | 0.22693 | 0 | 0 | 0 | 0 | 0 | 0 | 0 | 0.22693 | 0
2035 | 10 | 21 | 5 | 0.22693 | 0 | 0 | 0 | 0 | 0 | 0 | 0 | 0.22693 | 0
2035 | 10 | 21 | 6 | 0.22693 | 0 | 0 | 0 | 0 | 0 | 0 | 0 | 0.22693 | 0
2035 | 10 | 21 | 7 | 0.22693 | 0 | 0 | 0 | 0 | 0 | 0 | 0 | 0.22693 | 0
2035 | 10 | 21 | 8 | 0.22693 | 0 | 0 | 0 | 0 | 0 | 0 | 0 | 0.22693 | 0
2035 | 10 | 21 | 9 | 0.22693 | 0 | 0 | 0 | 0 | 0 | 0 | 0 | 0.22693 | 0
2035 | 10 | 21 | 10 | 0.22693 | 0 | 0 | 0 | 0 | 0 | 0 | 0 | 0.22693 | 0
2035 | 10 | 21 | 11 | 0.22693 | 0 | 0 | 0 | 0 | 0 | 0 | 0 | 0.22693 | 0
2035 | 10 | 21 | 12 | 0.22693 | 0 | 0 | 0 | 0 | 0 | 0 | 0 | 0.22693 | 0
2035 | 10 | 21 | 13 | 0.22693 | 0 | 0 | 0 | 0 | 0 | 0 | 0 | 0.22693 | 0
2035 | 10 | 21 | 14 | 0.22693 | 0 | 0 | 0 | 0 | 0 | 0 | 0 | 0.22693 | 0
2035 | 10 | 21 | 15 | 0.22693 | 0 | 0 | 0 | 0 | 0 | 0 | 0 | 0.22693 | 0
2035 | 10 | 21 | 16 | 0.22693 | 0 | 0 | 0 | 0 | 0 | 0 | 0 | 0.22693 | 0
2035 | 10 | 21 | 17 | 0.22693 | 0 | 0 | 0 | 0 | 0 | 0 | 0 | 0.22693 | 0
2035 | 10 | 21 | 18 | 0.22693 | 0 | 0 | 0 | 0 | 0 | 0 | 0 | 0.22693 | 0
2035 | 10 | 21 | 19 | 0.22693 | 0 | 0 | 0 | 0 | 0 | 0 | 0 | 0.22693 | 0
2035 | 10 | 21 | 20 | 0.22693 | 0 | 0 | 0 | 0 | 0 | 0 | 0 | 0.22693 | 0
2035 | 10 | 21 | 21 | 0.22693 | 0 | 0 | 0 | 0 | 0 | 0 | 0 | 0.22693 | 0
2035 | 10 | 21 | 22 | 0.22693 | 0 | 0 | 0 | 0 | 0 | 0 | 0 | 0.22693 | 0
2035 | 10 | 21 | 23 | 0.22693 | 0 | 0 | 0 | 0 | 0 | 0 | 0 | 0.22693 | 0
2035 | 10 | 21 | 24 | 0.22693 | 0 | 0 | 0 | 0 | 0 | 0 | 0 | 0.22693 | 0
2035 | 10 | 22 | 1 | 0.22693 | 0 | 0 | 0 | 0 | 0 | 0 | 0 | 0.22693 | 0
2035 | 10 | 22 | 2 | 0.22693 | 0 | 0 | 0 | 0 | 0 | 0 | 0 | 0.22693 | 0
2035 | 10 | 22 | 3 | 0.22693 | 0 | 0 | 0 | 0 | 0 | 0 | 0 | 0.22693 | 0
2035 | 10 | 22 | 4 | 0.22693 | 0 | 0 | 0 | 0 | 0 | 0 | 0 | 0.22693 | 0
2035 | 10 | 22 | 5 | 0.22693 | 0 | 0 | 0 | 0 | 0 | 0 | 0 | 0.22693 | 0
2035 | 10 | 22 | 6 | 0.22693 | 0 | 0 | 0 | 0 | 0 | 0 | 0 | 0.22693 | 0
2035 | 10 | 22 | 7 | 0.22693 | 0 | 0 | 0 | 0 | 0 | 0 | 0 | 0.22693 | 0
2035 | 10 | 22 | 8 | 0.22693 | 0 | 0 | 0 | 0 | 0 | 0 | 0 | 0.22693 | 0
2035 | 10 | 22 | 9 | 0.22693 | 0 | 0 | 0 | 0 | 0 | 0 | 0 | 0.22693 | 0
2035 | 10 | 22 | 10 | 0.22693 | 0 | 0 | 0 | 0 | 0 | 0 | 0 | 0.22693 | 0
2035 | 10 | 22 | 11 | 0.22693 | 0 | 0 | 0 | 0 | 0 | 0 | 0 | 0.22693 | 0
2035 | 10 | 22 | 12 | 0.22693 | 0 | 0 | 0 | 0 | 0 | 0 | 0 | 0.22693 | 0
2035 | 10 | 22 | 13 | 0.22693 | 0 | 0 | 0 | 0 | 0 | 0 | 0 | 0.22693 | 0
2035 | 10 | 22 | 14 | 0.22693 | 0 | 0 | 0 | 0 | 0 | 0 | 0 | 0.22693 | 0
2035 | 10 | 22 | 15 | 0.22693 | 0 | 0 | 0 | 0 | 0 | 0 | 0 | 0.22693 | 0
2035 | 10 | 22 | 16 | 0.22693 | 0 | 0 | 0 | 0 | 0 | 0 | 0 | 0.22693 | 0
2035 | 10 | 22 | 17 | 0.22693 | 0 | 0 | 0 | 0 | 0 | 0 | 0 | 0.22693 | 0
2035 | 10 | 22 | 18 | 0.22693 | 0 | 0 | 0 | 0 | 0 | 0 | 0 | 0.22693 | 0
2035 | 10 | 22 | 19 | 0.22693 | 0 | 0 | 0 | 0 | 0 | 0 | 0 | 0.22693 | 0
2035 | 10 | 22 | 20 | 0.22693 | 0 | 0 | 0 | 0 | 0 | 0 | 0 | 0.22693 | 0
2035 | 10 | 22 | 21 | 0.22693 | 0 | 0 | 0 | 0 | 0 | 0 | 0 | 0.22693 | 0
2035 | 10 | 22 | 22 | 0.22693 | 0 | 0 | 0 | 0 | 0 | 0 | 0 | 0.22693 | 0
2035 | 10 | 22 | 23 | 0.22693 | 0 | 0 | 0 | 0 | 0 | 0 | 0 | 0.22693 | 0
2035 | 10 | 22 | 24 | 0.22693 | 0 | 0 | 0 | 0 | 0 | 0 | 0 | 0.22693 | 0
2035 | 10 | 23 | 1 | 0.22693 | 0 | 0 | 0 | 0 | 0 | 0 | 0 | 0.22693 | 0
2035 | 10 | 23 | 2 | 0.22693 | 0 | 0 | 0 | 0 | 0 | 0 | 0 | 0.22693 | 0
2035 | 10 | 23 | 3 | 0.22693 | 0 | 0 | 0 | 0 | 0 | 0 | 0 | 0.22693 | 0
2035 | 10 | 23 | 4 | 0.22693 | 0 | 0 | 0 | 0 | 0 | 0 | 0 | 0.22693 | 0
2035 | 10 | 23 | 5 | 0.22693 | 0 | 0 | 0 | 0 | 0 | 0 | 0 | 0.22693 | 0
2035 | 10 | 23 | 6 | 0.22693 | 0 | 0 | 0 | 0 | 0 | 0 | 0 | 0.22693 | 0
2035 | 10 | 23 | 7 | 0.22693 | 0 | 0 | 0 | 0 | 0 | 0 | 0 | 0.22693 | 0
2035 | 10 | 23 | 8 | 0.22693 | 0 | 0 | 0 | 0 | 0 | 0 | 0 | 0.22693 | 0
2035 | 10 | 23 | 9 | 0.22693 | 0 | 0 | 0 | 0 | 0 | 0 | 0 | 0.22693 | 0
2035 | 10 | 23 | 10 | 0.22693 | 0 | 0 | 0 | 0 | 0 | 0 | 0 | 0.22693 | 0
2035 | 10 | 23 | 11 | 0.22693 | 0 | 0 | 0 | 0 | 0 | 0 | 0 | 0.22693 | 0
2035 | 10 | 23 | 12 | 0.22693 | 0 | 0 | 0 | 0 | 0 | 0 | 0 | 0.22693 | 0
2035 | 10 | 23 | 13 | 0.22693 | 0 | 0 | 0 | 0 | 0 | 0 | 0 | 0.22693 | 0
2035 | 10 | 23 | 14 | 0.22693 | 0 | 0 | 0 | 0 | 0 | 0 | 0 | 0.22693 | 0
2035 | 10 | 23 | 15 | 0.22693 | 0 | 0 | 0 | 0 | 0 | 0 | 0 | 0.22693 | 0
2035 | 10 | 23 | 16 | 0.22693 | 0 | 0 | 0 | 0 | 0 | 0 | 0 | 0.22693 | 0
2035 | 10 | 23 | 17 | 0.22693 | 0 | 0 | 0 | 0 | 0 | 0 | 0 | 0.22693 | 0
2035 | 10 | 23 | 18 | 0.22693 | 0 | 0 | 0 | 0 | 0 | 0 | 0 | 0.22693 | 0
2035 | 10 | 23 | 19 | 0.22693 | 0 | 0 | 0 | 0 | 0 | 0 | 0 | 0.22693 | 0
2035 | 10 | 23 | 20 | 0.22693 | 0 | 0 | 0 | 0 | 0 | 0 | 0 | 0.22693 | 0
2035 | 10 | 23 | 21 | 0.22693 | 0 | 0 | 0 | 0 | 0 | 0 | 0 | 0.22693 | 0
2035 | 10 | 23 | 22 | 0.22693 | 0 | 0 | 0 | 0 | 0 | 0 | 0 | 0.22693 | 0
2035 | 10 | 23 | 23 | 0.22693 | 0 | 0 | 0 | 0 | 0 | 0 | 0 | 0.22693 | 0
2035 | 10 | 23 | 24 | 0.22693 | 0 | 0 | 0 | 0 | 0 | 0 | 0 | 0.22693 | 0
2035 | 10 | 24 | 1 | 0.22693 | 0 | 0 | 0 | 0 | 0 | 0 | 0 | 0.22693 | 0
2035 | 10 | 24 | 2 | 0.22693 | 0 | 0 | 0 | 0 | 0 | 0 | 0 | 0.22693 | 0
2035 | 10 | 24 | 3 | 0.22693 | 0 | 0 | 0 | 0 | 0 | 0 | 0 | 0.22693 | 0
2035 | 10 | 24 | 4 | 0.22693 | 0 | 0 | 0 | 0 | 0 | 0 | 0 | 0.22693 | 0
2035 | 10 | 24 | 5 | 0.22693 | 0 | 0 | 0 | 0 | 0 | 0 | 0 | 0.22693 | 0
2035 | 10 | 24 | 6 | 0.22693 | 0 | 0 | 0 | 0 | 0 | 0 | 0 | 0.22693 | 0
2035 | 10 | 24 | 7 | 0.22693 | 0 | 0 | 0 | 0 | 0 | 0 | 0 | 0.22693 | 0
2035 | 10 | 24 | 8 | 0.22693 | 0 | 0 | 0 | 0 | 0 | 0 | 0 | 0.22693 | 0
2035 | 10 | 24 | 9 | 0.22693 | 0 | 0 | 0 | 0 | 0 | 0 | 0 | 0.22693 | 0
2035 | 10 | 24 | 10 | 0.22693 | 0 | 0 | 0 | 0 | 0 | 0 | 0 | 0.22693 | 0
2035 | 10 | 24 | 11 | 0.22693 | 0 | 0 | 0 | 0 | 0 | 0 | 0 | 0.22693 | 0
2035 | 10 | 24 | 12 | 0.22693 | 0 | 0 | 0 | 0 | 0 | 0 | 0 | 0.22693 | 0
2035 | 10 | 24 | 13 | 0.22693 | 0 | 0 | 0 | 0 | 0 | 0 | 0 | 0.22693 | 0
2035 | 10 | 24 | 14 | 0.22693 | 0 | 0 | 0 | 0 | 0 | 0 | 0 | 0.22693 | 0
2035 | 10 | 24 | 15 | 0.22693 | 0 | 0 | 0 | 0 | 0 | 0 | 0 | 0.22693 | 0
2035 | 10 | 24 | 16 | 0.22693 | 0 | 0 | 0 | 0 | 0 | 0 | 0 | 0.22693 | 0
2035 | 10 | 24 | 17 | 0.22693 | 0 | 0 | 0 | 0 | 0 | 0 | 0 | 0.22693 | 0
2035 | 10 | 24 | 18 | 0.22693 | 0 | 0 | 0 | 0 | 0 | 0 | 0 | 0.22693 | 0
2035 | 10 | 24 | 19 | 0.22693 | 0 | 0 | 0 | 0 | 0 | 0 | 0 | 0.22693 | 0
2035 | 10 | 24 | 20 | 0.22693 | 0 | 0 | 0 | 0 | 0 | 0 | 0 | 0.22693 | 0
2035 | 10 | 24 | 21 | 0.22693 | 0 | 0 | 0 | 0 | 0 | 0 | 0 | 0.22693 | 0
2035 | 10 | 24 | 22 | 0.22693 | 0 | 0 | 0 | 0 | 0 | 0 | 0 | 0.22693 | 0
2035 | 10 | 24 | 23 | 0.22693 | 0 | 0 | 0 | 0 | 0 | 0 | 0 | 0.22693 | 0
2035 | 10 | 24 | 24 | 0.22693 | 0 | 0 | 0 | 0 | 0 | 0 | 0 | 0.22693 | 0
2035 | 10 | 25 | 1 | 0.22693 | 0 | 0 | 0 | 0 | 0 | 0 | 0 | 0.22693 | 0
2035 | 10 | 25 | 2 | 0.22693 | 0 | 0 | 0 | 0 | 0 | 0 | 0 | 0.22693 | 0
2035 | 10 | 25 | 3 | 0.22693 | 0 | 0 | 0 | 0 | 0 | 0 | 0 | 0.22693 | 0
2035 | 10 | 25 | 4 | 0.22693 | 0 | 0 | 0 | 0 | 0 | 0 | 0 | 0.22693 | 0
2035 | 10 | 25 | 5 | 0.22693 | 0 | 0 | 0 | 0 | 0 | 0 | 0 | 0.22693 | 0
2035 | 10 | 25 | 6 | 0.22693 | 0 | 0 | 0 | 0 | 0 | 0 | 0 | 0.22693 | 0
2035 | 10 | 25 | 7 | 0.22693 | 0 | 0 | 0 | 0 | 0 | 0 | 0 | 0.22693 | 0
2035 | 10 | 25 | 8 | 0.22693 | 0 | 0 | 0 | 0 | 0 | 0 | 0 | 0.22693 | 0
2035 | 10 | 25 | 9 | 0.22693 | 0 | 0 | 0 | 0 | 0 | 0 | 0 | 0.22693 | 0
2035 | 10 | 25 | 10 | 0.22693 | 0 | 0 | 0 | 0 | 0 | 0 | 0 | 0.22693 | 0
2035 | 10 | 25 | 11 | 0.22693 | 0 | 0 | 0 | 0 | 0 | 0 | 0 | 0.22693 | 0
2035 | 10 | 25 | 12 | 0.22693 | 0 | 0 | 0 | 0 | 0 | 0 | 0 | 0.22693 | 0
2035 | 10 | 25 | 13 | 0.22693 | 0 | 0 | 0 | 0 | 0 | 0 | 0 | 0.22693 | 0
2035 | 10 | 25 | 14 | 0.22693 | 0 | 0 | 0 | 0 | 0 | 0 | 0 | 0.22693 | 0
2035 | 10 | 25 | 15 | 0.22693 | 0 | 0 | 0 | 0 | 0 | 0 | 0 | 0.22693 | 0
2035 | 10 | 25 | 16 | 0.22693 | 0 | 0 | 0 | 0 | 0 | 0 | 0 | 0.22693 | 0
2035 | 10 | 25 | 17 | 0.22693 | 0 | 0 | 0 | 0 | 0 | 0 | 0 | 0.22693 | 0
2035 | 10 | 25 | 18 | 0.22693 | 0 | 0 | 0 | 0 | 0 | 0 | 0 | 0.22693 | 0
2035 | 10 | 25 | 19 | 0.22693 | 0 | 0 | 0 | 0 | 0 | 0 | 0 | 0.22693 | 0
2035 | 10 | 25 | 20 | 0.22693 | 0 | 0 | 0 | 0 | 0 | 0 | 0 | 0.22693 | 0
2035 | 10 | 25 | 21 | 0.22693 | 0 | 0 | 0 | 0 | 0 | 0 | 0 | 0.22693 | 0
2035 | 10 | 25 | 22 | 0.22693 | 0 | 0 | 0 | 0 | 0 | 0 | 0 | 0.22693 | 0
2035 | 10 | 25 | 23 | 0.22693 | 0 | 0 | 0 | 0 | 0 | 0 | 0 | 0.22693 | 0
2035 | 10 | 25 | 24 | 0.22693 | 0 | 0 | 0 | 0 | 0 | 0 | 0 | 0.22693 | 0
2035 | 10 | 26 | 1 | 0.22693 | 0 | 0 | 0 | 0 | 0 | 0 | 0 | 0.22693 | 0
2035 | 10 | 26 | 2 | 0.22693 | 0 | 0 | 0 | 0 | 0 | 0 | 0 | 0.22693 | 0
2035 | 10 | 26 | 3 | 0.22693 | 0 | 0 | 0 | 0 | 0 | 0 | 0 | 0.22693 | 0
2035 | 10 | 26 | 4 | 0.22693 | 0 | 0 | 0 | 0 | 0 | 0 | 0 | 0.22693 | 0
2035 | 10 | 26 | 5 | 0.22693 | 0 | 0 | 0 | 0 | 0 | 0 | 0 | 0.22693 | 0
2035 | 10 | 26 | 6 | 0.22693 | 0 | 0 | 0 | 0 | 0 | 0 | 0 | 0.22693 | 0
2035 | 10 | 26 | 7 | 0.22693 | 0 | 0 | 0 | 0 | 0 | 0 | 0 | 0.22693 | 0
2035 | 10 | 26 | 8 | 0.22693 | 0 | 0 | 0 | 0 | 0 | 0 | 0 | 0.22693 | 0
2035 | 10 | 26 | 9 | 0.22693 | 0 | 0 | 0 | 0 | 0 | 0 | 0 | 0.22693 | 0
2035 | 10 | 26 | 10 | 0.22693 | 0 | 0 | 0 | 0 | 0 | 0 | 0 | 0.22693 | 0
2035 | 10 | 26 | 11 | 0.22693 | 0 | 0 | 0 | 0 | 0 | 0 | 0 | 0.22693 | 0
2035 | 10 | 26 | 12 | 0.22693 | 0 | 0 | 0 | 0 | 0 | 0 | 0 | 0.22693 | 0
2035 | 10 | 26 | 13 | 0.22693 | 0 | 0 | 0 | 0 | 0 | 0 | 0 | 0.22693 | 0
2035 | 10 | 26 | 14 | 0.22693 | 0 | 0 | 0 | 0 | 0 | 0 | 0 | 0.22693 | 0
2035 | 10 | 26 | 15 | 0.22693 | 0 | 0 | 0 | 0 | 0 | 0 | 0 | 0.22693 | 0
2035 | 10 | 26 | 16 | 0.22693 | 0 | 0 | 0 | 0 | 0 | 0 | 0 | 0.22693 | 0
2035 | 10 | 26 | 17 | 0.22693 | 0 | 0 | 0 | 0 | 0 | 0 | 0 | 0.22693 | 0
2035 | 10 | 26 | 18 | 0.22693 | 0 | 0 | 0 | 0 | 0 | 0 | 0 | 0.22693 | 0
2035 | 10 | 26 | 19 | 0.22693 | 0 | 0 | 0 | 0 | 0 | 0 | 0 | 0.22693 | 0
2035 | 10 | 26 | 20 | 0.22693 | 0 | 0 | 0 | 0 | 0 | 0 | 0 | 0.22693 | 0
2035 | 10 | 26 | 21 | 0.22693 | 0 | 0 | 0 | 0 | 0 | 0 | 0 | 0.22693 | 0
2035 | 10 | 26 | 22 | 0.22693 | 0 | 0 | 0 | 0 | 0 | 0 | 0 | 0.22693 | 0
2035 | 10 | 26 | 23 | 0.22693 | 0 | 0 | 0 | 0 | 0 | 0 | 0 | 0.22693 | 0
2035 | 10 | 26 | 24 | 0.22693 | 0 | 0 | 0 | 0 | 0 | 0 | 0 | 0.22693 | 0
2035 | 10 | 27 | 1 | 0.22693 | 0 | 0 | 0 | 0 | 0 | 0 | 0 | 0.22693 | 0
2035 | 10 | 27 | 2 | 0.22693 | 0 | 0 | 0 | 0 | 0 | 0 | 0 | 0.22693 | 0
2035 | 10 | 27 | 3 | 0.22693 | 0 | 0 | 0 | 0 | 0 | 0 | 0 | 0.22693 | 0
2035 | 10 | 27 | 4 | 0.22693 | 0 | 0 | 0 | 0 | 0 | 0 | 0 | 0.22693 | 0
2035 | 10 | 27 | 5 | 0.22693 | 0 | 0 | 0 | 0 | 0 | 0 | 0 | 0.22693 | 0
2035 | 10 | 27 | 6 | 0.22693 | 0 | 0 | 0 | 0 | 0 | 0 | 0 | 0.22693 | 0
2035 | 10 | 27 | 7 | 0.22693 | 0 | 0 | 0 | 0 | 0 | 0 | 0 | 0.22693 | 0
2035 | 10 | 27 | 8 | 0.22693 | 0 | 0 | 0 | 0 | 0 | 0 | 0 | 0.22693 | 0
2035 | 10 | 27 | 9 | 0.22693 | 0 | 0 | 0 | 0 | 0 | 0 | 0 | 0.22693 | 0
2035 | 10 | 27 | 10 | 0.22693 | 0 | 0 | 0 | 0 | 0 | 0 | 0 | 0.22693 | 0
2035 | 10 | 27 | 11 | 0.22693 | 0 | 0 | 0 | 0 | 0 | 0 | 0 | 0.22693 | 0
2035 | 10 | 27 | 12 | 0.22693 | 0 | 0 | 0 | 0 | 0 | 0 | 0 | 0.22693 | 0
2035 | 10 | 27 | 13 | 0.22693 | 0 | 0 | 0 | 0 | 0 | 0 | 0 | 0.22693 | 0
2035 | 10 | 27 | 14 | 0.22693 | 0 | 0 | 0 | 0 | 0 | 0 | 0 | 0.22693 | 0
2035 | 10 | 27 | 15 | 0.22693 | 0 | 0 | 0 | 0 | 0 | 0 | 0 | 0.22693 | 0
2035 | 10 | 27 | 16 | 0.22693 | 0 | 0 | 0 | 0 | 0 | 0 | 0 | 0.22693 | 0
2035 | 10 | 27 | 17 | 0.22693 | 0 | 0 | 0 | 0 | 0 | 0 | 0 | 0.22693 | 0
2035 | 10 | 27 | 18 | 0.22693 | 0 | 0 | 0 | 0 | 0 | 0 | 0 | 0.22693 | 0
2035 | 10 | 27 | 19 | 0.22693 | 0 | 0 | 0 | 0 | 0 | 0 | 0 | 0.22693 | 0
2035 | 10 | 27 | 20 | 0.22693 | 0 | 0 | 0 | 0 | 0 | 0 | 0 | 0.22693 | 0
2035 | 10 | 27 | 21 | 0.22693 | 0 | 0 | 0 | 0 | 0 | 0 | 0 | 0.22693 | 0
2035 | 10 | 27 | 22 | 0.22693 | 0 | 0 | 0 | 0 | 0 | 0 | 0 | 0.22693 | 0
2035 | 10 | 27 | 23 | 0.22693 | 0 | 0 | 0 | 0 | 0 | 0 | 0 | 0.22693 | 0
2035 | 10 | 27 | 24 | 0.22693 | 0 | 0 | 0 | 0 | 0 | 0 | 0 | 0.22693 | 0
2035 | 10 | 28 | 1 | 0.22693 | 0 | 0 | 0 | 0 | 0 | 0 | 0 | 0.22693 | 0
2035 | 10 | 28 | 2 | 0.22693 | 0 | 0 | 0 | 0 | 0 | 0 | 0 | 0.22693 | 0
2035 | 10 | 28 | 3 | 0.22693 | 0 | 0 | 0 | 0 | 0 | 0 | 0 | 0.22693 | 0
2035 | 10 | 28 | 4 | 0.22693 | 0 | 0 | 0 | 0 | 0 | 0 | 0 | 0.22693 | 0
2035 | 10 | 28 | 5 | 0.22693 | 0 | 0 | 0 | 0 | 0 | 0 | 0 | 0.22693 | 0
2035 | 10 | 28 | 6 | 0.22693 | 0 | 0 | 0 | 0 | 0 | 0 | 0 | 0.22693 | 0
2035 | 10 | 28 | 7 | 0.22693 | 0 | 0 | 0 | 0 | 0 | 0 | 0 | 0.22693 | 0
2035 | 10 | 28 | 8 | 0.22693 | 0 | 0 | 0 | 0 | 0 | 0 | 0 | 0.22693 | 0
2035 | 10 | 28 | 9 | 0.22693 | 0 | 0 | 0 | 0 | 0 | 0 | 0 | 0.22693 | 0
2035 | 10 | 28 | 10 | 0.22693 | 0 | 0 | 0 | 0 | 0 | 0 | 0 | 0.22693 | 0
2035 | 10 | 28 | 11 | 0.22693 | 0 | 0 | 0 | 0 | 0 | 0 | 0 | 0.22693 | 0
2035 | 10 | 28 | 12 | 0.22693 | 0 | 0 | 0 | 0 | 0 | 0 | 0 | 0.22693 | 0
2035 | 10 | 28 | 13 | 0.22693 | 0 | 0 | 0 | 0 | 0 | 0 | 0 | 0.22693 | 0
2035 | 10 | 28 | 14 | 0.22693 | 0 | 0 | 0 | 0 | 0 | 0 | 0 | 0.22693 | 0
2035 | 10 | 28 | 15 | 0.22693 | 0 | 0 | 0 | 0 | 0 | 0 | 0 | 0.22693 | 0
2035 | 10 | 28 | 16 | 0.22693 | 0 | 0 | 0 | 0 | 0 | 0 | 0 | 0.22693 | 0
2035 | 10 | 28 | 17 | 0.22693 | 0 | 0 | 0 | 0 | 0 | 0 | 0 | 0.22693 | 0
2035 | 10 | 28 | 18 | 0.22693 | 0 | 0 | 0 | 0 | 0 | 0 | 0 | 0.22693 | 0
2035 | 10 | 28 | 19 | 0.22693 | 0 | 0 | 0 | 0 | 0 | 0 | 0 | 0.22693 | 0
2035 | 10 | 28 | 20 | 0.22693 | 0 | 0 | 0 | 0 | 0 | 0 | 0 | 0.22693 | 0
2035 | 10 | 28 | 21 | 0.22693 | 0 | 0 | 0 | 0 | 0 | 0 | 0 | 0.22693 | 0
2035 | 10 | 28 | 22 | 0.22693 | 0 | 0 | 0 | 0 | 0 | 0 | 0 | 0.22693 | 0
2035 | 10 | 28 | 23 | 0.22693 | 0 | 0 | 0 | 0 | 0 | 0 | 0 | 0.22693 | 0
2035 | 10 | 28 | 24 | 0.22693 | 0 | 0 | 0 | 0 | 0 | 0 | 0 | 0.22693 | 0
2035 | 10 | 29 | 1 | 0.22693 | 0 | 0 | 0 | 0 | 0 | 0 | 0 | 0.22693 | 0
2035 | 10 | 29 | 2 | 0.22693 | 0 | 0 | 0 | 0 | 0 | 0 | 0 | 0.22693 | 0
2035 | 10 | 29 | 3 | 0.22693 | 0 | 0 | 0 | 0 | 0 | 0 | 0 | 0.22693 | 0
2035 | 10 | 29 | 4 | 0.22693 | 0 | 0 | 0 | 0 | 0 | 0 | 0 | 0.22693 | 0
2035 | 10 | 29 | 5 | 0.22693 | 0 | 0 | 0 | 0 | 0 | 0 | 0 | 0.22693 | 0
2035 | 10 | 29 | 6 | 0.22693 | 0 | 0 | 0 | 0 | 0 | 0 | 0 | 0.22693 | 0
2035 | 10 | 29 | 7 | 0.22693 | 0 | 0 | 0 | 0 | 0 | 0 | 0 | 0.22693 | 0
2035 | 10 | 29 | 8 | 0.22693 | 0 | 0 | 0 | 0 | 0 | 0 | 0 | 0.22693 | 0
2035 | 10 | 29 | 9 | 0.22693 | 0 | 0 | 0 | 0 | 0 | 0 | 0 | 0.22693 | 0
2035 | 10 | 29 | 10 | 0.22693 | 0 | 0 | 0 | 0 | 0 | 0 | 0 | 0.22693 | 0
2035 | 10 | 29 | 11 | 0.22693 | 0 | 0 | 0 | 0 | 0 | 0 | 0 | 0.22693 | 0
2035 | 10 | 29 | 12 | 0.22693 | 0 | 0 | 0 | 0 | 0 | 0 | 0 | 0.22693 | 0
2035 | 10 | 29 | 13 | 0.22693 | 0 | 0 | 0 | 0 | 0 | 0 | 0 | 0.22693 | 0
2035 | 10 | 29 | 14 | 0.22693 | 0 | 0 | 0 | 0 | 0 | 0 | 0 | 0.22693 | 0
2035 | 10 | 29 | 15 | 0.22693 | 0 | 0 | 0 | 0 | 0 | 0 | 0 | 0.22693 | 0
2035 | 10 | 29 | 16 | 0.22693 | 0 | 0 | 0 | 0 | 0 | 0 | 0 | 0.22693 | 0
2035 | 10 | 29 | 17 | 0.22693 | 0 | 0 | 0 | 0 | 0 | 0 | 0 | 0.22693 | 0
2035 | 10 | 29 | 18 | 0.22693 | 0 | 0 | 0 | 0 | 0 | 0 | 0 | 0.22693 | 0
2035 | 10 | 29 | 19 | 0.22693 | 0 | 0 | 0 | 0 | 0 | 0 | 0 | 0.22693 | 0
2035 | 10 | 29 | 20 | 0.22693 | 0 | 0 | 0 | 0 | 0 | 0 | 0 | 0.22693 | 0
2035 | 10 | 29 | 21 | 0.22693 | 0 | 0 | 0 | 0 | 0 | 0 | 0 | 0.22693 | 0
2035 | 10 | 29 | 22 | 0.22693 | 0 | 0 | 0 | 0 | 0 | 0 | 0 | 0.22693 | 0
2035 | 10 | 29 | 23 | 0.22693 | 0 | 0 | 0 | 0 | 0 | 0 | 0 | 0.22693 | 0
2035 | 10 | 29 | 24 | 0.22693 | 0 | 0 | 0 | 0 | 0 | 0 | 0 | 0.22693 | 0
2035 | 10 | 30 | 1 | 0.22693 | 0 | 0 | 0 | 0 | 0 | 0 | 0 | 0.22693 | 0
2035 | 10 | 30 | 2 | 0.22693 | 0 | 0 | 0 | 0 | 0 | 0 | 0 | 0.22693 | 0
2035 | 10 | 30 | 3 | 0.22693 | 0 | 0 | 0 | 0 | 0 | 0 | 0 | 0.22693 | 0
2035 | 10 | 30 | 4 | 0.22693 | 0 | 0 | 0 | 0 | 0 | 0 | 0 | 0.22693 | 0
2035 | 10 | 30 | 5 | 0.22693 | 0 | 0 | 0 | 0 | 0 | 0 | 0 | 0.22693 | 0
2035 | 10 | 30 | 6 | 0.22693 | 0 | 0 | 0 | 0 | 0 | 0 | 0 | 0.22693 | 0
2035 | 10 | 30 | 7 | 0.22693 | 0 | 0 | 0 | 0 | 0 | 0 | 0 | 0.22693 | 0
2035 | 10 | 30 | 8 | 0.22693 | 0 | 0 | 0 | 0 | 0 | 0 | 0 | 0.22693 | 0
2035 | 10 | 30 | 9 | 0.22693 | 0 | 0 | 0 | 0 | 0 | 0 | 0 | 0.22693 | 0
2035 | 10 | 30 | 10 | 0.22693 | 0 | 0 | 0 | 0 | 0 | 0 | 0 | 0.22693 | 0
2035 | 10 | 30 | 11 | 0.22693 | 0 | 0 | 0 | 0 | 0 | 0 | 0 | 0.22693 | 0
2035 | 10 | 30 | 12 | 0.22693 | 0 | 0 | 0 | 0 | 0 | 0 | 0 | 0.22693 | 0
2035 | 10 | 30 | 13 | 0.22693 | 0 | 0 | 0 | 0 | 0 | 0 | 0 | 0.22693 | 0
2035 | 10 | 30 | 14 | 0.22693 | 0 | 0 | 0 | 0 | 0 | 0 | 0 | 0.22693 | 0
2035 | 10 | 30 | 15 | 0.22693 | 0 | 0 | 0 | 0 | 0 | 0 | 0 | 0.22693 | 0
2035 | 10 | 30 | 16 | 0.22693 | 0 | 0 | 0 | 0 | 0 | 0 | 0 | 0.22693 | 0
2035 | 10 | 30 | 17 | 0.22693 | 0 | 0 | 0 | 0 | 0 | 0 | 0 | 0.22693 | 0
2035 | 10 | 30 | 18 | 0.22693 | 0 | 0 | 0 | 0 | 0 | 0 | 0 | 0.22693 | 0
2035 | 10 | 30 | 19 | 0.22693 | 0 | 0 | 0 | 0 | 0 | 0 | 0 | 0.22693 | 0
2035 | 10 | 30 | 20 | 0.22693 | 0 | 0 | 0 | 0 | 0 | 0 | 0 | 0.22693 | 0
2035 | 10 | 30 | 21 | 0.22693 | 0 | 0 | 0 | 0 | 0 | 0 | 0 | 0.22693 | 0
2035 | 10 | 30 | 22 | 0.22693 | 0 | 0 | 0 | 0 | 0 | 0 | 0 | 0.22693 | 0
2035 | 10 | 30 | 23 | 0.22693 | 0 | 0 | 0 | 0 | 0 | 0 | 0 | 0.22693 | 0
2035 | 10 | 30 | 24 | 0.22693 | 0 | 0 | 0 | 0 | 0 | 0 | 0 | 0.22693 | 0
2035 | 10 | 31 | 1 | 0.22693 | 0 | 0 | 0 | 0 | 0 | 0 | 0 | 0.22693 | 0
2035 | 10 | 31 | 2 | 0.22693 | 0 | 0 | 0 | 0 | 0 | 0 | 0 | 0.22693 | 0
2035 | 10 | 31 | 3 | 0.22693 | 0 | 0 | 0 | 0 | 0 | 0 | 0 | 0.22693 | 0
2035 | 10 | 31 | 4 | 0.22693 | 0 | 0 | 0 | 0 | 0 | 0 | 0 | 0.22693 | 0
2035 | 10 | 31 | 5 | 0.22693 | 0 | 0 | 0 | 0 | 0 | 0 | 0 | 0.22693 | 0
2035 | 10 | 31 | 6 | 0.22693 | 0 | 0 | 0 | 0 | 0 | 0 | 0 | 0.22693 | 0
2035 | 10 | 31 | 7 | 0.22693 | 0 | 0 | 0 | 0 | 0 | 0 | 0 | 0.22693 | 0
2035 | 10 | 31 | 8 | 0.22693 | 0 | 0 | 0 | 0 | 0 | 0 | 0 | 0.22693 | 0
2035 | 10 | 31 | 9 | 0.22693 | 0 | 0 | 0 | 0 | 0 | 0 | 0 | 0.22693 | 0
2035 | 10 | 31 | 10 | 0.22693 | 0 | 0 | 0 | 0 | 0 | 0 | 0 | 0.22693 | 0
2035 | 10 | 31 | 11 | 0.22693 | 0 | 0 | 0 | 0 | 0 | 0 | 0 | 0.22693 | 0
2035 | 10 | 31 | 12 | 0.22693 | 0 | 0 | 0 | 0 | 0 | 0 | 0 | 0.22693 | 0
2035 | 10 | 31 | 13 | 0.22693 | 0 | 0 | 0 | 0 | 0 | 0 | 0 | 0.22693 | 0
2035 | 10 | 31 | 14 | 0.22693 | 0 | 0 | 0 | 0 | 0 | 0 | 0 | 0.22693 | 0
2035 | 10 | 31 | 15 | 0.22693 | 0 | 0 | 0 | 0 | 0 | 0 | 0 | 0.22693 | 0
2035 | 10 | 31 | 16 | 0.22693 | 0 | 0 | 0 | 0 | 0 | 0 | 0 | 0.22693 | 0
2035 | 10 | 31 | 17 | 0.22693 | 0 | 0 | 0 | 0 | 0 | 0 | 0 | 0.22693 | 0
2035 | 10 | 31 | 18 | 0.22693 | 0 | 0 | 0 | 0 | 0 | 0 | 0 | 0.22693 | 0
2035 | 10 | 31 | 19 | 0.22693 | 0 | 0 | 0 | 0 | 0 | 0 | 0 | 0.22693 | 0
2035 | 10 | 31 | 20 | 0.22693 | 0 | 0 | 0 | 0 | 0 | 0 | 0 | 0.22693 | 0
2035 | 10 | 31 | 21 | 0.22693 | 0 | 0 | 0 | 0 | 0 | 0 | 0 | 0.22693 | 0
2035 | 10 | 31 | 22 | 0.22693 | 0 | 0 | 0 | 0 | 0 | 0 | 0 | 0.22693 | 0
2035 | 10 | 31 | 23 | 0.22693 | 0 | 0 | 0 | 0 | 0 | 0 | 0 | 0.22693 | 0
2035 | 10 | 31 | 24 | 0.22693 | 0 | 0 | 0 | 0 | 0 | 0 | 0 | 0.22693 | 0
2035 | 11 | 1 | 1 | 0.19347 | 0 | 0 | 0 | 0 | 0 | 0 | 0 | 0.19347 | 0
2035 | 11 | 1 | 2 | 0.19347 | 0 | 0 | 0 | 0 | 0 | 0 | 0 | 0.19347 | 0
2035 | 11 | 1 | 3 | 0.19347 | 0 | 0 | 0 | 0 | 0 | 0 | 0 | 0.19347 | 0
2035 | 11 | 1 | 4 | 0.19347 | 0 | 0 | 0 | 0 | 0 | 0 | 0 | 0.19347 | 0
2035 | 11 | 1 | 5 | 0.19347 | 0 | 0 | 0 | 0 | 0 | 0 | 0 | 0.19347 | 0
2035 | 11 | 1 | 6 | 0.19347 | 0 | 0 | 0 | 0 | 0 | 0 | 0 | 0.19347 | 0
2035 | 11 | 1 | 7 | 0.19347 | 0 | 0 | 0 | 0 | 0 | 0 | 0 | 0.19347 | 0
2035 | 11 | 1 | 8 | 0.19347 | 0 | 0 | 0 | 0 | 0 | 0 | 0 | 0.19347 | 0
2035 | 11 | 1 | 9 | 0.19347 | 0 | 0 | 0 | 0 | 0 | 0 | 0 | 0.19347 | 0
2035 | 11 | 1 | 10 | 0.19347 | 0 | 0 | 0 | 0 | 0 | 0 | 0 | 0.19347 | 0
2035 | 11 | 1 | 11 | 0.19347 | 0 | 0 | 0 | 0 | 0 | 0 | 0 | 0.19347 | 0
2035 | 11 | 1 | 12 | 0.19347 | 0 | 0 | 0 | 0 | 0 | 0 | 0 | 0.19347 | 0
2035 | 11 | 1 | 13 | 0.19347 | 0 | 0 | 0 | 0 | 0 | 0 | 0 | 0.19347 | 0
2035 | 11 | 1 | 14 | 0.19347 | 0 | 0 | 0 | 0 | 0 | 0 | 0 | 0.19347 | 0
2035 | 11 | 1 | 15 | 0.19347 | 0 | 0 | 0 | 0 | 0 | 0 | 0 | 0.19347 | 0
2035 | 11 | 1 | 16 | 0.19347 | 0 | 0 | 0 | 0 | 0 | 0 | 0 | 0.19347 | 0
2035 | 11 | 1 | 17 | 0.19347 | 0 | 0 | 0 | 0 | 0 | 0 | 0 | 0.19347 | 0
2035 | 11 | 1 | 18 | 0.19347 | 0 | 0 | 0 | 0 | 0 | 0 | 0 | 0.19347 | 0
2035 | 11 | 1 | 19 | 0.19347 | 0 | 0 | 0 | 0 | 0 | 0 | 0 | 0.19347 | 0
2035 | 11 | 1 | 20 | 0.19347 | 0 | 0 | 0 | 0 | 0 | 0 | 0 | 0.19347 | 0
2035 | 11 | 1 | 21 | 0.19347 | 0 | 0 | 0 | 0 | 0 | 0 | 0 | 0.19347 | 0
2035 | 11 | 1 | 22 | 0.19347 | 0 | 0 | 0 | 0 | 0 | 0 | 0 | 0.19347 | 0
2035 | 11 | 1 | 23 | 0.19347 | 0 | 0 | 0 | 0 | 0 | 0 | 0 | 0.19347 | 0
2035 | 11 | 1 | 24 | 0.19347 | 0 | 0 | 0 | 0 | 0 | 0 | 0 | 0.19347 | 0
2035 | 11 | 2 | 1 | 0.19347 | 0 | 0 | 0 | 0 | 0 | 0 | 0 | 0.19347 | 0
2035 | 11 | 2 | 2 | 0.19347 | 0 | 0 | 0 | 0 | 0 | 0 | 0 | 0.19347 | 0
2035 | 11 | 2 | 3 | 0.19347 | 0 | 0 | 0 | 0 | 0 | 0 | 0 | 0.19347 | 0
2035 | 11 | 2 | 4 | 0.19347 | 0 | 0 | 0 | 0 | 0 | 0 | 0 | 0.19347 | 0
2035 | 11 | 2 | 5 | 0.19347 | 0 | 0 | 0 | 0 | 0 | 0 | 0 | 0.19347 | 0
2035 | 11 | 2 | 6 | 0.19347 | 0 | 0 | 0 | 0 | 0 | 0 | 0 | 0.19347 | 0
2035 | 11 | 2 | 7 | 0.19347 | 0 | 0 | 0 | 0 | 0 | 0 | 0 | 0.19347 | 0
2035 | 11 | 2 | 8 | 0.19347 | 0 | 0 | 0 | 0 | 0 | 0 | 0 | 0.19347 | 0
2035 | 11 | 2 | 9 | 0.19347 | 0 | 0 | 0 | 0 | 0 | 0 | 0 | 0.19347 | 0
2035 | 11 | 2 | 10 | 0.19347 | 0 | 0 | 0 | 0 | 0 | 0 | 0 | 0.19347 | 0
2035 | 11 | 2 | 11 | 0.19347 | 0 | 0 | 0 | 0 | 0 | 0 | 0 | 0.19347 | 0
2035 | 11 | 2 | 12 | 0.19347 | 0 | 0 | 0 | 0 | 0 | 0 | 0 | 0.19347 | 0
2035 | 11 | 2 | 13 | 0.19347 | 0 | 0 | 0 | 0 | 0 | 0 | 0 | 0.19347 | 0
2035 | 11 | 2 | 14 | 0.19347 | 0 | 0 | 0 | 0 | 0 | 0 | 0 | 0.19347 | 0
2035 | 11 | 2 | 15 | 0.19347 | 0 | 0 | 0 | 0 | 0 | 0 | 0 | 0.19347 | 0
2035 | 11 | 2 | 16 | 0.19347 | 0 | 0 | 0 | 0 | 0 | 0 | 0 | 0.19347 | 0
2035 | 11 | 2 | 17 | 0.19347 | 0 | 0 | 0 | 0 | 0 | 0 | 0 | 0.19347 | 0
2035 | 11 | 2 | 18 | 0.19347 | 0 | 0 | 0 | 0 | 0 | 0 | 0 | 0.19347 | 0
2035 | 11 | 2 | 19 | 0.19347 | 0 | 0 | 0 | 0 | 0 | 0 | 0 | 0.19347 | 0
2035 | 11 | 2 | 20 | 0.19347 | 0 | 0 | 0 | 0 | 0 | 0 | 0 | 0.19347 | 0
2035 | 11 | 2 | 21 | 0.19347 | 0 | 0 | 0 | 0 | 0 | 0 | 0 | 0.19347 | 0
2035 | 11 | 2 | 22 | 0.19347 | 0 | 0 | 0 | 0 | 0 | 0 | 0 | 0.19347 | 0
2035 | 11 | 2 | 23 | 0.19347 | 0 | 0 | 0 | 0 | 0 | 0 | 0 | 0.19347 | 0
2035 | 11 | 2 | 24 | 0.19347 | 0 | 0 | 0 | 0 | 0 | 0 | 0 | 0.19347 | 0
2035 | 11 | 3 | 1 | 0.19347 | 0 | 0 | 0 | 0 | 0 | 0 | 0 | 0.19347 | 0
2035 | 11 | 3 | 2 | 0.19347 | 0 | 0 | 0 | 0 | 0 | 0 | 0 | 0.19347 | 0
2035 | 11 | 3 | 3 | 0.19347 | 0 | 0 | 0 | 0 | 0 | 0 | 0 | 0.19347 | 0
2035 | 11 | 3 | 4 | 0.19347 | 0 | 0 | 0 | 0 | 0 | 0 | 0 | 0.19347 | 0
2035 | 11 | 3 | 5 | 0.19347 | 0 | 0 | 0 | 0 | 0 | 0 | 0 | 0.19347 | 0
2035 | 11 | 3 | 6 | 0.19347 | 0 | 0 | 0 | 0 | 0 | 0 | 0 | 0.19347 | 0
2035 | 11 | 3 | 7 | 0.19347 | 0 | 0 | 0 | 0 | 0 | 0 | 0 | 0.19347 | 0
2035 | 11 | 3 | 8 | 0.19347 | 0 | 0 | 0 | 0 | 0 | 0 | 0 | 0.19347 | 0
2035 | 11 | 3 | 9 | 0.19347 | 0 | 0 | 0 | 0 | 0 | 0 | 0 | 0.19347 | 0
2035 | 11 | 3 | 10 | 0.19347 | 0 | 0 | 0 | 0 | 0 | 0 | 0 | 0.19347 | 0
2035 | 11 | 3 | 11 | 0.19347 | 0 | 0 | 0 | 0 | 0 | 0 | 0 | 0.19347 | 0
2035 | 11 | 3 | 12 | 0.19347 | 0 | 0 | 0 | 0 | 0 | 0 | 0 | 0.19347 | 0
2035 | 11 | 3 | 13 | 0.19347 | 0 | 0 | 0 | 0 | 0 | 0 | 0 | 0.19347 | 0
2035 | 11 | 3 | 14 | 0.19347 | 0 | 0 | 0 | 0 | 0 | 0 | 0 | 0.19347 | 0
2035 | 11 | 3 | 15 | 0.19347 | 0 | 0 | 0 | 0 | 0 | 0 | 0 | 0.19347 | 0
2035 | 11 | 3 | 16 | 0.19347 | 0 | 0 | 0 | 0 | 0 | 0 | 0 | 0.19347 | 0
2035 | 11 | 3 | 17 | 0.19347 | 0 | 0 | 0 | 0 | 0 | 0 | 0 | 0.19347 | 0
2035 | 11 | 3 | 18 | 0.19347 | 0 | 0 | 0 | 0 | 0 | 0 | 0 | 0.19347 | 0
2035 | 11 | 3 | 19 | 0.19347 | 0 | 0 | 0 | 0 | 0 | 0 | 0 | 0.19347 | 0
2035 | 11 | 3 | 20 | 0.19347 | 0 | 0 | 0 | 0 | 0 | 0 | 0 | 0.19347 | 0
2035 | 11 | 3 | 21 | 0.19347 | 0 | 0 | 0 | 0 | 0 | 0 | 0 | 0.19347 | 0
2035 | 11 | 3 | 22 | 0.19347 | 0 | 0 | 0 | 0 | 0 | 0 | 0 | 0.19347 | 0
2035 | 11 | 3 | 23 | 0.19347 | 0 | 0 | 0 | 0 | 0 | 0 | 0 | 0.19347 | 0
2035 | 11 | 3 | 24 | 0.19347 | 0 | 0 | 0 | 0 | 0 | 0 | 0 | 0.19347 | 0
2035 | 11 | 4 | 1 | 0.19347 | 0 | 0 | 0 | 0 | 0 | 0 | 0 | 0.19347 | 0
2035 | 11 | 4 | 2 | 0.19347 | 0 | 0 | 0 | 0 | 0 | 0 | 0 | 0.19347 | 0
2035 | 11 | 4 | 3 | 0.19347 | 0 | 0 | 0 | 0 | 0 | 0 | 0 | 0.19347 | 0
2035 | 11 | 4 | 4 | 0.19347 | 0 | 0 | 0 | 0 | 0 | 0 | 0 | 0.19347 | 0
2035 | 11 | 4 | 5 | 0.19347 | 0 | 0 | 0 | 0 | 0 | 0 | 0 | 0.19347 | 0
2035 | 11 | 4 | 6 | 0.19347 | 0 | 0 | 0 | 0 | 0 | 0 | 0 | 0.19347 | 0
2035 | 11 | 4 | 7 | 0.19347 | 0 | 0 | 0 | 0 | 0 | 0 | 0 | 0.19347 | 0
2035 | 11 | 4 | 8 | 0.19347 | 0 | 0 | 0 | 0 | 0 | 0 | 0 | 0.19347 | 0
2035 | 11 | 4 | 9 | 0.19347 | 0 | 0 | 0 | 0 | 0 | 0 | 0 | 0.19347 | 0
2035 | 11 | 4 | 10 | 0.19347 | 0 | 0 | 0 | 0 | 0 | 0 | 0 | 0.19347 | 0
2035 | 11 | 4 | 11 | 0.19347 | 0 | 0 | 0 | 0 | 0 | 0 | 0 | 0.19347 | 0
2035 | 11 | 4 | 12 | 0.19347 | 0 | 0 | 0 | 0 | 0 | 0 | 0 | 0.19347 | 0
2035 | 11 | 4 | 13 | 0.19347 | 0 | 0 | 0 | 0 | 0 | 0 | 0 | 0.19347 | 0
2035 | 11 | 4 | 14 | 0.19347 | 0 | 0 | 0 | 0 | 0 | 0 | 0 | 0.19347 | 0
2035 | 11 | 4 | 15 | 0.19347 | 0 | 0 | 0 | 0 | 0 | 0 | 0 | 0.19347 | 0
2035 | 11 | 4 | 16 | 0.19347 | 0 | 0 | 0 | 0 | 0 | 0 | 0 | 0.19347 | 0
2035 | 11 | 4 | 17 | 0.19347 | 0 | 0 | 0 | 0 | 0 | 0 | 0 | 0.19347 | 0
2035 | 11 | 4 | 18 | 0.19347 | 0 | 0 | 0 | 0 | 0 | 0 | 0 | 0.19347 | 0
2035 | 11 | 4 | 19 | 0.19347 | 0 | 0 | 0 | 0 | 0 | 0 | 0 | 0.19347 | 0
2035 | 11 | 4 | 20 | 0.19347 | 0 | 0 | 0 | 0 | 0 | 0 | 0 | 0.19347 | 0
2035 | 11 | 4 | 21 | 0.19347 | 0 | 0 | 0 | 0 | 0 | 0 | 0 | 0.19347 | 0
2035 | 11 | 4 | 22 | 0.19347 | 0 | 0 | 0 | 0 | 0 | 0 | 0 | 0.19347 | 0
2035 | 11 | 4 | 23 | 0.19347 | 0 | 0 | 0 | 0 | 0 | 0 | 0 | 0.19347 | 0
2035 | 11 | 4 | 24 | 0.19347 | 0 | 0 | 0 | 0 | 0 | 0 | 0 | 0.19347 | 0
2035 | 11 | 5 | 1 | 0.19347 | 0 | 0 | 0 | 0 | 0 | 0 | 0 | 0.19347 | 0
2035 | 11 | 5 | 2 | 0.19347 | 0 | 0 | 0 | 0 | 0 | 0 | 0 | 0.19347 | 0
2035 | 11 | 5 | 3 | 0.19347 | 0 | 0 | 0 | 0 | 0 | 0 | 0 | 0.19347 | 0
2035 | 11 | 5 | 4 | 0.19347 | 0 | 0 | 0 | 0 | 0 | 0 | 0 | 0.19347 | 0
2035 | 11 | 5 | 5 | 0.19347 | 0 | 0 | 0 | 0 | 0 | 0 | 0 | 0.19347 | 0
2035 | 11 | 5 | 6 | 0.19347 | 0 | 0 | 0 | 0 | 0 | 0 | 0 | 0.19347 | 0
2035 | 11 | 5 | 7 | 0.19347 | 0 | 0 | 0 | 0 | 0 | 0 | 0 | 0.19347 | 0
2035 | 11 | 5 | 8 | 0.19347 | 0 | 0 | 0 | 0 | 0 | 0 | 0 | 0.19347 | 0
2035 | 11 | 5 | 9 | 0.19347 | 0 | 0 | 0 | 0 | 0 | 0 | 0 | 0.19347 | 0
2035 | 11 | 5 | 10 | 0.19347 | 0 | 0 | 0 | 0 | 0 | 0 | 0 | 0.19347 | 0
2035 | 11 | 5 | 11 | 0.19347 | 0 | 0 | 0 | 0 | 0 | 0 | 0 | 0.19347 | 0
2035 | 11 | 5 | 12 | 0.19347 | 0 | 0 | 0 | 0 | 0 | 0 | 0 | 0.19347 | 0
2035 | 11 | 5 | 13 | 0.19347 | 0 | 0 | 0 | 0 | 0 | 0 | 0 | 0.19347 | 0
2035 | 11 | 5 | 14 | 0.19347 | 0 | 0 | 0 | 0 | 0 | 0 | 0 | 0.19347 | 0
2035 | 11 | 5 | 15 | 0.19347 | 0 | 0 | 0 | 0 | 0 | 0 | 0 | 0.19347 | 0
2035 | 11 | 5 | 16 | 0.19347 | 0 | 0 | 0 | 0 | 0 | 0 | 0 | 0.19347 | 0
2035 | 11 | 5 | 17 | 0.19347 | 0 | 0 | 0 | 0 | 0 | 0 | 0 | 0.19347 | 0
2035 | 11 | 5 | 18 | 0.19347 | 0 | 0 | 0 | 0 | 0 | 0 | 0 | 0.19347 | 0
2035 | 11 | 5 | 19 | 0.19347 | 0 | 0 | 0 | 0 | 0 | 0 | 0 | 0.19347 | 0
2035 | 11 | 5 | 20 | 0.19347 | 0 | 0 | 0 | 0 | 0 | 0 | 0 | 0.19347 | 0
2035 | 11 | 5 | 21 | 0.19347 | 0 | 0 | 0 | 0 | 0 | 0 | 0 | 0.19347 | 0
2035 | 11 | 5 | 22 | 0.19347 | 0 | 0 | 0 | 0 | 0 | 0 | 0 | 0.19347 | 0
2035 | 11 | 5 | 23 | 0.19347 | 0 | 0 | 0 | 0 | 0 | 0 | 0 | 0.19347 | 0
2035 | 11 | 5 | 24 | 0.19347 | 0 | 0 | 0 | 0 | 0 | 0 | 0 | 0.19347 | 0
2035 | 11 | 6 | 1 | 0.19347 | 0 | 0 | 0 | 0 | 0 | 0 | 0 | 0.19347 | 0
2035 | 11 | 6 | 2 | 0.19347 | 0 | 0 | 0 | 0 | 0 | 0 | 0 | 0.19347 | 0
2035 | 11 | 6 | 3 | 0.19347 | 0 | 0 | 0 | 0 | 0 | 0 | 0 | 0.19347 | 0
2035 | 11 | 6 | 4 | 0.19347 | 0 | 0 | 0 | 0 | 0 | 0 | 0 | 0.19347 | 0
2035 | 11 | 6 | 5 | 0.19347 | 0 | 0 | 0 | 0 | 0 | 0 | 0 | 0.19347 | 0
2035 | 11 | 6 | 6 | 0.19347 | 0 | 0 | 0 | 0 | 0 | 0 | 0 | 0.19347 | 0
2035 | 11 | 6 | 7 | 0.19347 | 0 | 0 | 0 | 0 | 0 | 0 | 0 | 0.19347 | 0
2035 | 11 | 6 | 8 | 0.19347 | 0 | 0 | 0 | 0 | 0 | 0 | 0 | 0.19347 | 0
2035 | 11 | 6 | 9 | 0.19347 | 0 | 0 | 0 | 0 | 0 | 0 | 0 | 0.19347 | 0
2035 | 11 | 6 | 10 | 0.19347 | 0 | 0 | 0 | 0 | 0 | 0 | 0 | 0.19347 | 0
2035 | 11 | 6 | 11 | 0.19347 | 0 | 0 | 0 | 0 | 0 | 0 | 0 | 0.19347 | 0
2035 | 11 | 6 | 12 | 0.19347 | 0 | 0 | 0 | 0 | 0 | 0 | 0 | 0.19347 | 0
2035 | 11 | 6 | 13 | 0.19347 | 0 | 0 | 0 | 0 | 0 | 0 | 0 | 0.19347 | 0
2035 | 11 | 6 | 14 | 0.19347 | 0 | 0 | 0 | 0 | 0 | 0 | 0 | 0.19347 | 0
2035 | 11 | 6 | 15 | 0.19347 | 0 | 0 | 0 | 0 | 0 | 0 | 0 | 0.19347 | 0
2035 | 11 | 6 | 16 | 0.19347 | 0 | 0 | 0 | 0 | 0 | 0 | 0 | 0.19347 | 0
2035 | 11 | 6 | 17 | 0.19347 | 0 | 0 | 0 | 0 | 0 | 0 | 0 | 0.19347 | 0
2035 | 11 | 6 | 18 | 0.19347 | 0 | 0 | 0 | 0 | 0 | 0 | 0 | 0.19347 | 0
2035 | 11 | 6 | 19 | 0.19347 | 0 | 0 | 0 | 0 | 0 | 0 | 0 | 0.19347 | 0
2035 | 11 | 6 | 20 | 0.19347 | 0 | 0 | 0 | 0 | 0 | 0 | 0 | 0.19347 | 0
2035 | 11 | 6 | 21 | 0.19347 | 0 | 0 | 0 | 0 | 0 | 0 | 0 | 0.19347 | 0
2035 | 11 | 6 | 22 | 0.19347 | 0 | 0 | 0 | 0 | 0 | 0 | 0 | 0.19347 | 0
2035 | 11 | 6 | 23 | 0.19347 | 0 | 0 | 0 | 0 | 0 | 0 | 0 | 0.19347 | 0
2035 | 11 | 6 | 24 | 0.19347 | 0 | 0 | 0 | 0 | 0 | 0 | 0 | 0.19347 | 0
2035 | 11 | 7 | 1 | 0.19347 | 0 | 0 | 0 | 0 | 0 | 0 | 0 | 0.19347 | 0
2035 | 11 | 7 | 2 | 0.19347 | 0 | 0 | 0 | 0 | 0 | 0 | 0 | 0.19347 | 0
2035 | 11 | 7 | 3 | 0.19347 | 0 | 0 | 0 | 0 | 0 | 0 | 0 | 0.19347 | 0
2035 | 11 | 7 | 4 | 0.19347 | 0 | 0 | 0 | 0 | 0 | 0 | 0 | 0.19347 | 0
2035 | 11 | 7 | 5 | 0.19347 | 0 | 0 | 0 | 0 | 0 | 0 | 0 | 0.19347 | 0
2035 | 11 | 7 | 6 | 0.19347 | 0 | 0 | 0 | 0 | 0 | 0 | 0 | 0.19347 | 0
2035 | 11 | 7 | 7 | 0.19347 | 0 | 0 | 0 | 0 | 0 | 0 | 0 | 0.19347 | 0
2035 | 11 | 7 | 8 | 0.19347 | 0 | 0 | 0 | 0 | 0 | 0 | 0 | 0.19347 | 0
2035 | 11 | 7 | 9 | 0.19347 | 0 | 0 | 0 | 0 | 0 | 0 | 0 | 0.19347 | 0
2035 | 11 | 7 | 10 | 0.19347 | 0 | 0 | 0 | 0 | 0 | 0 | 0 | 0.19347 | 0
2035 | 11 | 7 | 11 | 0.19347 | 0 | 0 | 0 | 0 | 0 | 0 | 0 | 0.19347 | 0
2035 | 11 | 7 | 12 | 0.19347 | 0 | 0 | 0 | 0 | 0 | 0 | 0 | 0.19347 | 0
2035 | 11 | 7 | 13 | 0.19347 | 0 | 0 | 0 | 0 | 0 | 0 | 0 | 0.19347 | 0
2035 | 11 | 7 | 14 | 0.19347 | 0 | 0 | 0 | 0 | 0 | 0 | 0 | 0.19347 | 0
2035 | 11 | 7 | 15 | 0.19347 | 0 | 0 | 0 | 0 | 0 | 0 | 0 | 0.19347 | 0
2035 | 11 | 7 | 16 | 0.19347 | 0 | 0 | 0 | 0 | 0 | 0 | 0 | 0.19347 | 0
2035 | 11 | 7 | 17 | 0.19347 | 0 | 0 | 0 | 0 | 0 | 0 | 0 | 0.19347 | 0
2035 | 11 | 7 | 18 | 0.19347 | 0 | 0 | 0 | 0 | 0 | 0 | 0 | 0.19347 | 0
2035 | 11 | 7 | 19 | 0.19347 | 0 | 0 | 0 | 0 | 0 | 0 | 0 | 0.19347 | 0
2035 | 11 | 7 | 20 | 0.19347 | 0 | 0 | 0 | 0 | 0 | 0 | 0 | 0.19347 | 0
2035 | 11 | 7 | 21 | 0.19347 | 0 | 0 | 0 | 0 | 0 | 0 | 0 | 0.19347 | 0
2035 | 11 | 7 | 22 | 0.19347 | 0 | 0 | 0 | 0 | 0 | 0 | 0 | 0.19347 | 0
2035 | 11 | 7 | 23 | 0.19347 | 0 | 0 | 0 | 0 | 0 | 0 | 0 | 0.19347 | 0
2035 | 11 | 7 | 24 | 0.19347 | 0 | 0 | 0 | 0 | 0 | 0 | 0 | 0.19347 | 0
2035 | 11 | 8 | 1 | 0.19347 | 0 | 0 | 0 | 0 | 0 | 0 | 0 | 0.19347 | 0
2035 | 11 | 8 | 2 | 0.19347 | 0 | 0 | 0 | 0 | 0 | 0 | 0 | 0.19347 | 0
2035 | 11 | 8 | 3 | 0.19347 | 0 | 0 | 0 | 0 | 0 | 0 | 0 | 0.19347 | 0
2035 | 11 | 8 | 4 | 0.19347 | 0 | 0 | 0 | 0 | 0 | 0 | 0 | 0.19347 | 0
2035 | 11 | 8 | 5 | 0.19347 | 0 | 0 | 0 | 0 | 0 | 0 | 0 | 0.19347 | 0
2035 | 11 | 8 | 6 | 0.19347 | 0 | 0 | 0 | 0 | 0 | 0 | 0 | 0.19347 | 0
2035 | 11 | 8 | 7 | 0.19347 | 0 | 0 | 0 | 0 | 0 | 0 | 0 | 0.19347 | 0
2035 | 11 | 8 | 8 | 0.19347 | 0 | 0 | 0 | 0 | 0 | 0 | 0 | 0.19347 | 0
2035 | 11 | 8 | 9 | 0.19347 | 0 | 0 | 0 | 0 | 0 | 0 | 0 | 0.19347 | 0
2035 | 11 | 8 | 10 | 0.19347 | 0 | 0 | 0 | 0 | 0 | 0 | 0 | 0.19347 | 0
2035 | 11 | 8 | 11 | 0.19347 | 0 | 0 | 0 | 0 | 0 | 0 | 0 | 0.19347 | 0
2035 | 11 | 8 | 12 | 0.19347 | 0 | 0 | 0 | 0 | 0 | 0 | 0 | 0.19347 | 0
2035 | 11 | 8 | 13 | 0.19347 | 0 | 0 | 0 | 0 | 0 | 0 | 0 | 0.19347 | 0
2035 | 11 | 8 | 14 | 0.19347 | 0 | 0 | 0 | 0 | 0 | 0 | 0 | 0.19347 | 0
2035 | 11 | 8 | 15 | 0.19347 | 0 | 0 | 0 | 0 | 0 | 0 | 0 | 0.19347 | 0
2035 | 11 | 8 | 16 | 0.19347 | 0 | 0 | 0 | 0 | 0 | 0 | 0 | 0.19347 | 0
2035 | 11 | 8 | 17 | 0.19347 | 0 | 0 | 0 | 0 | 0 | 0 | 0 | 0.19347 | 0
2035 | 11 | 8 | 18 | 0.19347 | 0 | 0 | 0 | 0 | 0 | 0 | 0 | 0.19347 | 0
2035 | 11 | 8 | 19 | 0.19347 | 0 | 0 | 0 | 0 | 0 | 0 | 0 | 0.19347 | 0
2035 | 11 | 8 | 20 | 0.19347 | 0 | 0 | 0 | 0 | 0 | 0 | 0 | 0.19347 | 0
2035 | 11 | 8 | 21 | 0.19347 | 0 | 0 | 0 | 0 | 0 | 0 | 0 | 0.19347 | 0
2035 | 11 | 8 | 22 | 0.19347 | 0 | 0 | 0 | 0 | 0 | 0 | 0 | 0.19347 | 0
2035 | 11 | 8 | 23 | 0.19347 | 0 | 0 | 0 | 0 | 0 | 0 | 0 | 0.19347 | 0
2035 | 11 | 8 | 24 | 0.19347 | 0 | 0 | 0 | 0 | 0 | 0 | 0 | 0.19347 | 0
2035 | 11 | 9 | 1 | 0.19347 | 0 | 0 | 0 | 0 | 0 | 0 | 0 | 0.19347 | 0
2035 | 11 | 9 | 2 | 0.19347 | 0 | 0 | 0 | 0 | 0 | 0 | 0 | 0.19347 | 0
2035 | 11 | 9 | 3 | 0.19347 | 0 | 0 | 0 | 0 | 0 | 0 | 0 | 0.19347 | 0
2035 | 11 | 9 | 4 | 0.19347 | 0 | 0 | 0 | 0 | 0 | 0 | 0 | 0.19347 | 0
2035 | 11 | 9 | 5 | 0.19347 | 0 | 0 | 0 | 0 | 0 | 0 | 0 | 0.19347 | 0
2035 | 11 | 9 | 6 | 0.19347 | 0 | 0 | 0 | 0 | 0 | 0 | 0 | 0.19347 | 0
2035 | 11 | 9 | 7 | 0.19347 | 0 | 0 | 0 | 0 | 0 | 0 | 0 | 0.19347 | 0
2035 | 11 | 9 | 8 | 0.19347 | 0 | 0 | 0 | 0 | 0 | 0 | 0 | 0.19347 | 0
2035 | 11 | 9 | 9 | 0.19347 | 0 | 0 | 0 | 0 | 0 | 0 | 0 | 0.19347 | 0
2035 | 11 | 9 | 10 | 0.19347 | 0 | 0 | 0 | 0 | 0 | 0 | 0 | 0.19347 | 0
2035 | 11 | 9 | 11 | 0.19347 | 0 | 0 | 0 | 0 | 0 | 0 | 0 | 0.19347 | 0
2035 | 11 | 9 | 12 | 0.19347 | 0 | 0 | 0 | 0 | 0 | 0 | 0 | 0.19347 | 0
2035 | 11 | 9 | 13 | 0.19347 | 0 | 0 | 0 | 0 | 0 | 0 | 0 | 0.19347 | 0
2035 | 11 | 9 | 14 | 0.19347 | 0 | 0 | 0 | 0 | 0 | 0 | 0 | 0.19347 | 0
2035 | 11 | 9 | 15 | 0.19347 | 0 | 0 | 0 | 0 | 0 | 0 | 0 | 0.19347 | 0
2035 | 11 | 9 | 16 | 0.19347 | 0 | 0 | 0 | 0 | 0 | 0 | 0 | 0.19347 | 0
2035 | 11 | 9 | 17 | 0.19347 | 0 | 0 | 0 | 0 | 0 | 0 | 0 | 0.19347 | 0
2035 | 11 | 9 | 18 | 0.19347 | 0 | 0 | 0 | 0 | 0 | 0 | 0 | 0.19347 | 0
2035 | 11 | 9 | 19 | 0.19347 | 0 | 0 | 0 | 0 | 0 | 0 | 0 | 0.19347 | 0
2035 | 11 | 9 | 20 | 0.19347 | 0 | 0 | 0 | 0 | 0 | 0 | 0 | 0.19347 | 0
2035 | 11 | 9 | 21 | 0.19347 | 0 | 0 | 0 | 0 | 0 | 0 | 0 | 0.19347 | 0
2035 | 11 | 9 | 22 | 0.19347 | 0 | 0 | 0 | 0 | 0 | 0 | 0 | 0.19347 | 0
2035 | 11 | 9 | 23 | 0.19347 | 0 | 0 | 0 | 0 | 0 | 0 | 0 | 0.19347 | 0
2035 | 11 | 9 | 24 | 0.19347 | 0 | 0 | 0 | 0 | 0 | 0 | 0 | 0.19347 | 0
2035 | 11 | 10 | 1 | 0.19347 | 0 | 0 | 0 | 0 | 0 | 0 | 0 | 0.19347 | 0
2035 | 11 | 10 | 2 | 0.19347 | 0 | 0 | 0 | 0 | 0 | 0 | 0 | 0.19347 | 0
2035 | 11 | 10 | 3 | 0.19347 | 0 | 0 | 0 | 0 | 0 | 0 | 0 | 0.19347 | 0
2035 | 11 | 10 | 4 | 0.19347 | 0 | 0 | 0 | 0 | 0 | 0 | 0 | 0.19347 | 0
2035 | 11 | 10 | 5 | 0.19347 | 0 | 0 | 0 | 0 | 0 | 0 | 0 | 0.19347 | 0
2035 | 11 | 10 | 6 | 0.19347 | 0 | 0 | 0 | 0 | 0 | 0 | 0 | 0.19347 | 0
2035 | 11 | 10 | 7 | 0.19347 | 0 | 0 | 0 | 0 | 0 | 0 | 0 | 0.19347 | 0
2035 | 11 | 10 | 8 | 0.19347 | 0 | 0 | 0 | 0 | 0 | 0 | 0 | 0.19347 | 0
2035 | 11 | 10 | 9 | 0.19347 | 0 | 0 | 0 | 0 | 0 | 0 | 0 | 0.19347 | 0
2035 | 11 | 10 | 10 | 0.19347 | 0 | 0 | 0 | 0 | 0 | 0 | 0 | 0.19347 | 0
2035 | 11 | 10 | 11 | 0.19347 | 0 | 0 | 0 | 0 | 0 | 0 | 0 | 0.19347 | 0
2035 | 11 | 10 | 12 | 0.19347 | 0 | 0 | 0 | 0 | 0 | 0 | 0 | 0.19347 | 0
2035 | 11 | 10 | 13 | 0.19347 | 0 | 0 | 0 | 0 | 0 | 0 | 0 | 0.19347 | 0
2035 | 11 | 10 | 14 | 0.19347 | 0 | 0 | 0 | 0 | 0 | 0 | 0 | 0.19347 | 0
2035 | 11 | 10 | 15 | 0.19347 | 0 | 0 | 0 | 0 | 0 | 0 | 0 | 0.19347 | 0
2035 | 11 | 10 | 16 | 0.19347 | 0 | 0 | 0 | 0 | 0 | 0 | 0 | 0.19347 | 0
2035 | 11 | 10 | 17 | 0.19347 | 0 | 0 | 0 | 0 | 0 | 0 | 0 | 0.19347 | 0
2035 | 11 | 10 | 18 | 0.19347 | 0 | 0 | 0 | 0 | 0 | 0 | 0 | 0.19347 | 0
2035 | 11 | 10 | 19 | 0.19347 | 0 | 0 | 0 | 0 | 0 | 0 | 0 | 0.19347 | 0
2035 | 11 | 10 | 20 | 0.19347 | 0 | 0 | 0 | 0 | 0 | 0 | 0 | 0.19347 | 0
2035 | 11 | 10 | 21 | 0.19347 | 0 | 0 | 0 | 0 | 0 | 0 | 0 | 0.19347 | 0
2035 | 11 | 10 | 22 | 0.19347 | 0 | 0 | 0 | 0 | 0 | 0 | 0 | 0.19347 | 0
2035 | 11 | 10 | 23 | 0.19347 | 0 | 0 | 0 | 0 | 0 | 0 | 0 | 0.19347 | 0
2035 | 11 | 10 | 24 | 0.19347 | 0 | 0 | 0 | 0 | 0 | 0 | 0 | 0.19347 | 0
2035 | 11 | 11 | 1 | 0.19347 | 0 | 0 | 0 | 0 | 0 | 0 | 0 | 0.19347 | 0
2035 | 11 | 11 | 2 | 0.19347 | 0 | 0 | 0 | 0 | 0 | 0 | 0 | 0.19347 | 0
2035 | 11 | 11 | 3 | 0.19347 | 0 | 0 | 0 | 0 | 0 | 0 | 0 | 0.19347 | 0
2035 | 11 | 11 | 4 | 0.19347 | 0 | 0 | 0 | 0 | 0 | 0 | 0 | 0.19347 | 0
2035 | 11 | 11 | 5 | 0.19347 | 0 | 0 | 0 | 0 | 0 | 0 | 0 | 0.19347 | 0
2035 | 11 | 11 | 6 | 0.19347 | 0 | 0 | 0 | 0 | 0 | 0 | 0 | 0.19347 | 0
2035 | 11 | 11 | 7 | 0.19347 | 0 | 0 | 0 | 0 | 0 | 0 | 0 | 0.19347 | 0
2035 | 11 | 11 | 8 | 0.19347 | 0 | 0 | 0 | 0 | 0 | 0 | 0 | 0.19347 | 0
2035 | 11 | 11 | 9 | 0.19347 | 0 | 0 | 0 | 0 | 0 | 0 | 0 | 0.19347 | 0
2035 | 11 | 11 | 10 | 0.19347 | 0 | 0 | 0 | 0 | 0 | 0 | 0 | 0.19347 | 0
2035 | 11 | 11 | 11 | 0.19347 | 0 | 0 | 0 | 0 | 0 | 0 | 0 | 0.19347 | 0
2035 | 11 | 11 | 12 | 0.19347 | 0 | 0 | 0 | 0 | 0 | 0 | 0 | 0.19347 | 0
2035 | 11 | 11 | 13 | 0.19347 | 0 | 0 | 0 | 0 | 0 | 0 | 0 | 0.19347 | 0
2035 | 11 | 11 | 14 | 0.19347 | 0 | 0 | 0 | 0 | 0 | 0 | 0 | 0.19347 | 0
2035 | 11 | 11 | 15 | 0.19347 | 0 | 0 | 0 | 0 | 0 | 0 | 0 | 0.19347 | 0
2035 | 11 | 11 | 16 | 0.19347 | 0 | 0 | 0 | 0 | 0 | 0 | 0 | 0.19347 | 0
2035 | 11 | 11 | 17 | 0.19347 | 0 | 0 | 0 | 0 | 0 | 0 | 0 | 0.19347 | 0
2035 | 11 | 11 | 18 | 0.19347 | 0 | 0 | 0 | 0 | 0 | 0 | 0 | 0.19347 | 0
2035 | 11 | 11 | 19 | 0.19347 | 0 | 0 | 0 | 0 | 0 | 0 | 0 | 0.19347 | 0
2035 | 11 | 11 | 20 | 0.19347 | 0 | 0 | 0 | 0 | 0 | 0 | 0 | 0.19347 | 0
2035 | 11 | 11 | 21 | 0.19347 | 0 | 0 | 0 | 0 | 0 | 0 | 0 | 0.19347 | 0
2035 | 11 | 11 | 22 | 0.19347 | 0 | 0 | 0 | 0 | 0 | 0 | 0 | 0.19347 | 0
2035 | 11 | 11 | 23 | 0.19347 | 0 | 0 | 0 | 0 | 0 | 0 | 0 | 0.19347 | 0
2035 | 11 | 11 | 24 | 0.19347 | 0 | 0 | 0 | 0 | 0 | 0 | 0 | 0.19347 | 0
2035 | 11 | 12 | 1 | 0.19347 | 0 | 0 | 0 | 0 | 0 | 0 | 0 | 0.19347 | 0
2035 | 11 | 12 | 2 | 0.19347 | 0 | 0 | 0 | 0 | 0 | 0 | 0 | 0.19347 | 0
2035 | 11 | 12 | 3 | 0.19347 | 0 | 0 | 0 | 0 | 0 | 0 | 0 | 0.19347 | 0
2035 | 11 | 12 | 4 | 0.19347 | 0 | 0 | 0 | 0 | 0 | 0 | 0 | 0.19347 | 0
2035 | 11 | 12 | 5 | 0.19347 | 0 | 0 | 0 | 0 | 0 | 0 | 0 | 0.19347 | 0
2035 | 11 | 12 | 6 | 0.19347 | 0 | 0 | 0 | 0 | 0 | 0 | 0 | 0.19347 | 0
2035 | 11 | 12 | 7 | 0.19347 | 0 | 0 | 0 | 0 | 0 | 0 | 0 | 0.19347 | 0
2035 | 11 | 12 | 8 | 0.19347 | 0 | 0 | 0 | 0 | 0 | 0 | 0 | 0.19347 | 0
2035 | 11 | 12 | 9 | 0.19347 | 0 | 0 | 0 | 0 | 0 | 0 | 0 | 0.19347 | 0
2035 | 11 | 12 | 10 | 0.19347 | 0 | 0 | 0 | 0 | 0 | 0 | 0 | 0.19347 | 0
2035 | 11 | 12 | 11 | 0.19347 | 0 | 0 | 0 | 0 | 0 | 0 | 0 | 0.19347 | 0
2035 | 11 | 12 | 12 | 0.19347 | 0 | 0 | 0 | 0 | 0 | 0 | 0 | 0.19347 | 0
2035 | 11 | 12 | 13 | 0.19347 | 0 | 0 | 0 | 0 | 0 | 0 | 0 | 0.19347 | 0
2035 | 11 | 12 | 14 | 0.19347 | 0 | 0 | 0 | 0 | 0 | 0 | 0 | 0.19347 | 0
2035 | 11 | 12 | 15 | 0.19347 | 0 | 0 | 0 | 0 | 0 | 0 | 0 | 0.19347 | 0
2035 | 11 | 12 | 16 | 0.19347 | 0 | 0 | 0 | 0 | 0 | 0 | 0 | 0.19347 | 0
2035 | 11 | 12 | 17 | 0.19347 | 0 | 0 | 0 | 0 | 0 | 0 | 0 | 0.19347 | 0
2035 | 11 | 12 | 18 | 0.19347 | 0 | 0 | 0 | 0 | 0 | 0 | 0 | 0.19347 | 0
2035 | 11 | 12 | 19 | 0.19347 | 0 | 0 | 0 | 0 | 0 | 0 | 0 | 0.19347 | 0
2035 | 11 | 12 | 20 | 0.19347 | 0 | 0 | 0 | 0 | 0 | 0 | 0 | 0.19347 | 0
2035 | 11 | 12 | 21 | 0.19347 | 0 | 0 | 0 | 0 | 0 | 0 | 0 | 0.19347 | 0
2035 | 11 | 12 | 22 | 0.19347 | 0 | 0 | 0 | 0 | 0 | 0 | 0 | 0.19347 | 0
2035 | 11 | 12 | 23 | 0.19347 | 0 | 0 | 0 | 0 | 0 | 0 | 0 | 0.19347 | 0
2035 | 11 | 12 | 24 | 0.19347 | 0 | 0 | 0 | 0 | 0 | 0 | 0 | 0.19347 | 0
2035 | 11 | 13 | 1 | 0.19347 | 0 | 0 | 0 | 0 | 0 | 0 | 0 | 0.19347 | 0
2035 | 11 | 13 | 2 | 0.19347 | 0 | 0 | 0 | 0 | 0 | 0 | 0 | 0.19347 | 0
2035 | 11 | 13 | 3 | 0.19347 | 0 | 0 | 0 | 0 | 0 | 0 | 0 | 0.19347 | 0
2035 | 11 | 13 | 4 | 0.19347 | 0 | 0 | 0 | 0 | 0 | 0 | 0 | 0.19347 | 0
2035 | 11 | 13 | 5 | 0.19347 | 0 | 0 | 0 | 0 | 0 | 0 | 0 | 0.19347 | 0
2035 | 11 | 13 | 6 | 0.19347 | 0 | 0 | 0 | 0 | 0 | 0 | 0 | 0.19347 | 0
2035 | 11 | 13 | 7 | 0.19347 | 0 | 0 | 0 | 0 | 0 | 0 | 0 | 0.19347 | 0
2035 | 11 | 13 | 8 | 0.19347 | 0 | 0 | 0 | 0 | 0 | 0 | 0 | 0.19347 | 0
2035 | 11 | 13 | 9 | 0.19347 | 0 | 0 | 0 | 0 | 0 | 0 | 0 | 0.19347 | 0
2035 | 11 | 13 | 10 | 0.19347 | 0 | 0 | 0 | 0 | 0 | 0 | 0 | 0.19347 | 0
2035 | 11 | 13 | 11 | 0.19347 | 0 | 0 | 0 | 0 | 0 | 0 | 0 | 0.19347 | 0
2035 | 11 | 13 | 12 | 0.19347 | 0 | 0 | 0 | 0 | 0 | 0 | 0 | 0.19347 | 0
2035 | 11 | 13 | 13 | 0.19347 | 0 | 0 | 0 | 0 | 0 | 0 | 0 | 0.19347 | 0
2035 | 11 | 13 | 14 | 0.19347 | 0 | 0 | 0 | 0 | 0 | 0 | 0 | 0.19347 | 0
2035 | 11 | 13 | 15 | 0.19347 | 0 | 0 | 0 | 0 | 0 | 0 | 0 | 0.19347 | 0
2035 | 11 | 13 | 16 | 0.19347 | 0 | 0 | 0 | 0 | 0 | 0 | 0 | 0.19347 | 0
2035 | 11 | 13 | 17 | 0.19347 | 0 | 0 | 0 | 0 | 0 | 0 | 0 | 0.19347 | 0
2035 | 11 | 13 | 18 | 0.19347 | 0 | 0 | 0 | 0 | 0 | 0 | 0 | 0.19347 | 0
2035 | 11 | 13 | 19 | 0.19347 | 0 | 0 | 0 | 0 | 0 | 0 | 0 | 0.19347 | 0
2035 | 11 | 13 | 20 | 0.19347 | 0 | 0 | 0 | 0 | 0 | 0 | 0 | 0.19347 | 0
2035 | 11 | 13 | 21 | 0.19347 | 0 | 0 | 0 | 0 | 0 | 0 | 0 | 0.19347 | 0
2035 | 11 | 13 | 22 | 0.19347 | 0 | 0 | 0 | 0 | 0 | 0 | 0 | 0.19347 | 0
2035 | 11 | 13 | 23 | 0.19347 | 0 | 0 | 0 | 0 | 0 | 0 | 0 | 0.19347 | 0
2035 | 11 | 13 | 24 | 0.19347 | 0 | 0 | 0 | 0 | 0 | 0 | 0 | 0.19347 | 0
2035 | 11 | 14 | 1 | 0.19347 | 0 | 0 | 0 | 0 | 0 | 0 | 0 | 0.19347 | 0
2035 | 11 | 14 | 2 | 0.19347 | 0 | 0 | 0 | 0 | 0 | 0 | 0 | 0.19347 | 0
2035 | 11 | 14 | 3 | 0.19347 | 0 | 0 | 0 | 0 | 0 | 0 | 0 | 0.19347 | 0
2035 | 11 | 14 | 4 | 0.19347 | 0 | 0 | 0 | 0 | 0 | 0 | 0 | 0.19347 | 0
2035 | 11 | 14 | 5 | 0.19347 | 0 | 0 | 0 | 0 | 0 | 0 | 0 | 0.19347 | 0
2035 | 11 | 14 | 6 | 0.19347 | 0 | 0 | 0 | 0 | 0 | 0 | 0 | 0.19347 | 0
2035 | 11 | 14 | 7 | 0.19347 | 0 | 0 | 0 | 0 | 0 | 0 | 0 | 0.19347 | 0
2035 | 11 | 14 | 8 | 0.19347 | 0 | 0 | 0 | 0 | 0 | 0 | 0 | 0.19347 | 0
2035 | 11 | 14 | 9 | 0.19347 | 0 | 0 | 0 | 0 | 0 | 0 | 0 | 0.19347 | 0
2035 | 11 | 14 | 10 | 0.19347 | 0 | 0 | 0 | 0 | 0 | 0 | 0 | 0.19347 | 0
2035 | 11 | 14 | 11 | 0.19347 | 0 | 0 | 0 | 0 | 0 | 0 | 0 | 0.19347 | 0
2035 | 11 | 14 | 12 | 0.19347 | 0 | 0 | 0 | 0 | 0 | 0 | 0 | 0.19347 | 0
2035 | 11 | 14 | 13 | 0.19347 | 0 | 0 | 0 | 0 | 0 | 0 | 0 | 0.19347 | 0
2035 | 11 | 14 | 14 | 0.19347 | 0 | 0 | 0 | 0 | 0 | 0 | 0 | 0.19347 | 0
2035 | 11 | 14 | 15 | 0.19347 | 0 | 0 | 0 | 0 | 0 | 0 | 0 | 0.19347 | 0
2035 | 11 | 14 | 16 | 0.19347 | 0 | 0 | 0 | 0 | 0 | 0 | 0 | 0.19347 | 0
2035 | 11 | 14 | 17 | 0.19347 | 0 | 0 | 0 | 0 | 0 | 0 | 0 | 0.19347 | 0
2035 | 11 | 14 | 18 | 0.19347 | 0 | 0 | 0 | 0 | 0 | 0 | 0 | 0.19347 | 0
2035 | 11 | 14 | 19 | 0.19347 | 0 | 0 | 0 | 0 | 0 | 0 | 0 | 0.19347 | 0
2035 | 11 | 14 | 20 | 0.19347 | 0 | 0 | 0 | 0 | 0 | 0 | 0 | 0.19347 | 0
2035 | 11 | 14 | 21 | 0.19347 | 0 | 0 | 0 | 0 | 0 | 0 | 0 | 0.19347 | 0
2035 | 11 | 14 | 22 | 0.19347 | 0 | 0 | 0 | 0 | 0 | 0 | 0 | 0.19347 | 0
2035 | 11 | 14 | 23 | 0.19347 | 0 | 0 | 0 | 0 | 0 | 0 | 0 | 0.19347 | 0
2035 | 11 | 14 | 24 | 0.19347 | 0 | 0 | 0 | 0 | 0 | 0 | 0 | 0.19347 | 0
2035 | 11 | 15 | 1 | 0.19347 | 0 | 0 | 0 | 0 | 0 | 0 | 0 | 0.19347 | 0
2035 | 11 | 15 | 2 | 0.19347 | 0 | 0 | 0 | 0 | 0 | 0 | 0 | 0.19347 | 0
2035 | 11 | 15 | 3 | 0.19347 | 0 | 0 | 0 | 0 | 0 | 0 | 0 | 0.19347 | 0
2035 | 11 | 15 | 4 | 0.19347 | 0 | 0 | 0 | 0 | 0 | 0 | 0 | 0.19347 | 0
2035 | 11 | 15 | 5 | 0.19347 | 0 | 0 | 0 | 0 | 0 | 0 | 0 | 0.19347 | 0
2035 | 11 | 15 | 6 | 0.19347 | 0 | 0 | 0 | 0 | 0 | 0 | 0 | 0.19347 | 0
2035 | 11 | 15 | 7 | 0.19347 | 0 | 0 | 0 | 0 | 0 | 0 | 0 | 0.19347 | 0
2035 | 11 | 15 | 8 | 0.19347 | 0 | 0 | 0 | 0 | 0 | 0 | 0 | 0.19347 | 0
2035 | 11 | 15 | 9 | 0.19347 | 0 | 0 | 0 | 0 | 0 | 0 | 0 | 0.19347 | 0
2035 | 11 | 15 | 10 | 0.19347 | 0 | 0 | 0 | 0 | 0 | 0 | 0 | 0.19347 | 0
2035 | 11 | 15 | 11 | 0.19347 | 0 | 0 | 0 | 0 | 0 | 0 | 0 | 0.19347 | 0
2035 | 11 | 15 | 12 | 0.19347 | 0 | 0 | 0 | 0 | 0 | 0 | 0 | 0.19347 | 0
2035 | 11 | 15 | 13 | 0.19347 | 0 | 0 | 0 | 0 | 0 | 0 | 0 | 0.19347 | 0
2035 | 11 | 15 | 14 | 0.19347 | 0 | 0 | 0 | 0 | 0 | 0 | 0 | 0.19347 | 0
2035 | 11 | 15 | 15 | 0.19347 | 0 | 0 | 0 | 0 | 0 | 0 | 0 | 0.19347 | 0
2035 | 11 | 15 | 16 | 0.19347 | 0 | 0 | 0 | 0 | 0 | 0 | 0 | 0.19347 | 0
2035 | 11 | 15 | 17 | 0.19347 | 0 | 0 | 0 | 0 | 0 | 0 | 0 | 0.19347 | 0
2035 | 11 | 15 | 18 | 0.19347 | 0 | 0 | 0 | 0 | 0 | 0 | 0 | 0.19347 | 0
2035 | 11 | 15 | 19 | 0.19347 | 0 | 0 | 0 | 0 | 0 | 0 | 0 | 0.19347 | 0
2035 | 11 | 15 | 20 | 0.19347 | 0 | 0 | 0 | 0 | 0 | 0 | 0 | 0.19347 | 0
2035 | 11 | 15 | 21 | 0.19347 | 0 | 0 | 0 | 0 | 0 | 0 | 0 | 0.19347 | 0
2035 | 11 | 15 | 22 | 0.19347 | 0 | 0 | 0 | 0 | 0 | 0 | 0 | 0.19347 | 0
2035 | 11 | 15 | 23 | 0.19347 | 0 | 0 | 0 | 0 | 0 | 0 | 0 | 0.19347 | 0
2035 | 11 | 15 | 24 | 0.19347 | 0 | 0 | 0 | 0 | 0 | 0 | 0 | 0.19347 | 0
2035 | 11 | 16 | 1 | 0.19347 | 0 | 0 | 0 | 0 | 0 | 0 | 0 | 0.19347 | 0
2035 | 11 | 16 | 2 | 0.19347 | 0 | 0 | 0 | 0 | 0 | 0 | 0 | 0.19347 | 0
2035 | 11 | 16 | 3 | 0.19347 | 0 | 0 | 0 | 0 | 0 | 0 | 0 | 0.19347 | 0
2035 | 11 | 16 | 4 | 0.19347 | 0 | 0 | 0 | 0 | 0 | 0 | 0 | 0.19347 | 0
2035 | 11 | 16 | 5 | 0.19347 | 0 | 0 | 0 | 0 | 0 | 0 | 0 | 0.19347 | 0
2035 | 11 | 16 | 6 | 0.19347 | 0 | 0 | 0 | 0 | 0 | 0 | 0 | 0.19347 | 0
2035 | 11 | 16 | 7 | 0.19347 | 0 | 0 | 0 | 0 | 0 | 0 | 0 | 0.19347 | 0
2035 | 11 | 16 | 8 | 0.19347 | 0 | 0 | 0 | 0 | 0 | 0 | 0 | 0.19347 | 0
2035 | 11 | 16 | 9 | 0.19347 | 0 | 0 | 0 | 0 | 0 | 0 | 0 | 0.19347 | 0
2035 | 11 | 16 | 10 | 0.19347 | 0 | 0 | 0 | 0 | 0 | 0 | 0 | 0.19347 | 0
2035 | 11 | 16 | 11 | 0.19347 | 0 | 0 | 0 | 0 | 0 | 0 | 0 | 0.19347 | 0
2035 | 11 | 16 | 12 | 0.19347 | 0 | 0 | 0 | 0 | 0 | 0 | 0 | 0.19347 | 0
2035 | 11 | 16 | 13 | 0.19347 | 0 | 0 | 0 | 0 | 0 | 0 | 0 | 0.19347 | 0
2035 | 11 | 16 | 14 | 0.19347 | 0 | 0 | 0 | 0 | 0 | 0 | 0 | 0.19347 | 0
2035 | 11 | 16 | 15 | 0.19347 | 0 | 0 | 0 | 0 | 0 | 0 | 0 | 0.19347 | 0
2035 | 11 | 16 | 16 | 0.19347 | 0 | 0 | 0 | 0 | 0 | 0 | 0 | 0.19347 | 0
2035 | 11 | 16 | 17 | 0.19347 | 0 | 0 | 0 | 0 | 0 | 0 | 0 | 0.19347 | 0
2035 | 11 | 16 | 18 | 0.19347 | 0 | 0 | 0 | 0 | 0 | 0 | 0 | 0.19347 | 0
2035 | 11 | 16 | 19 | 0.19347 | 0 | 0 | 0 | 0 | 0 | 0 | 0 | 0.19347 | 0
2035 | 11 | 16 | 20 | 0.19347 | 0 | 0 | 0 | 0 | 0 | 0 | 0 | 0.19347 | 0
2035 | 11 | 16 | 21 | 0.19347 | 0 | 0 | 0 | 0 | 0 | 0 | 0 | 0.19347 | 0
2035 | 11 | 16 | 22 | 0.19347 | 0 | 0 | 0 | 0 | 0 | 0 | 0 | 0.19347 | 0
2035 | 11 | 16 | 23 | 0.19347 | 0 | 0 | 0 | 0 | 0 | 0 | 0 | 0.19347 | 0
2035 | 11 | 16 | 24 | 0.19347 | 0 | 0 | 0 | 0 | 0 | 0 | 0 | 0.19347 | 0
2035 | 11 | 17 | 1 | 0.19347 | 0 | 0 | 0 | 0 | 0 | 0 | 0 | 0.19347 | 0
2035 | 11 | 17 | 2 | 0.19347 | 0 | 0 | 0 | 0 | 0 | 0 | 0 | 0.19347 | 0
2035 | 11 | 17 | 3 | 0.19347 | 0 | 0 | 0 | 0 | 0 | 0 | 0 | 0.19347 | 0
2035 | 11 | 17 | 4 | 0.19347 | 0 | 0 | 0 | 0 | 0 | 0 | 0 | 0.19347 | 0
2035 | 11 | 17 | 5 | 0.19347 | 0 | 0 | 0 | 0 | 0 | 0 | 0 | 0.19347 | 0
2035 | 11 | 17 | 6 | 0.19347 | 0 | 0 | 0 | 0 | 0 | 0 | 0 | 0.19347 | 0
2035 | 11 | 17 | 7 | 0.19347 | 0 | 0 | 0 | 0 | 0 | 0 | 0 | 0.19347 | 0
2035 | 11 | 17 | 8 | 0.19347 | 0 | 0 | 0 | 0 | 0 | 0 | 0 | 0.19347 | 0
2035 | 11 | 17 | 9 | 0.19347 | 0 | 0 | 0 | 0 | 0 | 0 | 0 | 0.19347 | 0
2035 | 11 | 17 | 10 | 0.19347 | 0 | 0 | 0 | 0 | 0 | 0 | 0 | 0.19347 | 0
2035 | 11 | 17 | 11 | 0.19347 | 0 | 0 | 0 | 0 | 0 | 0 | 0 | 0.19347 | 0
2035 | 11 | 17 | 12 | 0.19347 | 0 | 0 | 0 | 0 | 0 | 0 | 0 | 0.19347 | 0
2035 | 11 | 17 | 13 | 0.19347 | 0 | 0 | 0 | 0 | 0 | 0 | 0 | 0.19347 | 0
2035 | 11 | 17 | 14 | 0.19347 | 0 | 0 | 0 | 0 | 0 | 0 | 0 | 0.19347 | 0
2035 | 11 | 17 | 15 | 0.19347 | 0 | 0 | 0 | 0 | 0 | 0 | 0 | 0.19347 | 0
2035 | 11 | 17 | 16 | 0.19347 | 0 | 0 | 0 | 0 | 0 | 0 | 0 | 0.19347 | 0
2035 | 11 | 17 | 17 | 0.19347 | 0 | 0 | 0 | 0 | 0 | 0 | 0 | 0.19347 | 0
2035 | 11 | 17 | 18 | 0.19347 | 0 | 0 | 0 | 0 | 0 | 0 | 0 | 0.19347 | 0
2035 | 11 | 17 | 19 | 0.19347 | 0 | 0 | 0 | 0 | 0 | 0 | 0 | 0.19347 | 0
2035 | 11 | 17 | 20 | 0.19347 | 0 | 0 | 0 | 0 | 0 | 0 | 0 | 0.19347 | 0
2035 | 11 | 17 | 21 | 0.19347 | 0 | 0 | 0 | 0 | 0 | 0 | 0 | 0.19347 | 0
2035 | 11 | 17 | 22 | 0.19347 | 0 | 0 | 0 | 0 | 0 | 0 | 0 | 0.19347 | 0
2035 | 11 | 17 | 23 | 0.19347 | 0 | 0 | 0 | 0 | 0 | 0 | 0 | 0.19347 | 0
2035 | 11 | 17 | 24 | 0.19347 | 0 | 0 | 0 | 0 | 0 | 0 | 0 | 0.19347 | 0
2035 | 11 | 18 | 1 | 0.19347 | 0 | 0 | 0 | 0 | 0 | 0 | 0 | 0.19347 | 0
2035 | 11 | 18 | 2 | 0.19347 | 0 | 0 | 0 | 0 | 0 | 0 | 0 | 0.19347 | 0
2035 | 11 | 18 | 3 | 0.19347 | 0 | 0 | 0 | 0 | 0 | 0 | 0 | 0.19347 | 0
2035 | 11 | 18 | 4 | 0.19347 | 0 | 0 | 0 | 0 | 0 | 0 | 0 | 0.19347 | 0
2035 | 11 | 18 | 5 | 0.19347 | 0 | 0 | 0 | 0 | 0 | 0 | 0 | 0.19347 | 0
2035 | 11 | 18 | 6 | 0.19347 | 0 | 0 | 0 | 0 | 0 | 0 | 0 | 0.19347 | 0
2035 | 11 | 18 | 7 | 0.19347 | 0 | 0 | 0 | 0 | 0 | 0 | 0 | 0.19347 | 0
2035 | 11 | 18 | 8 | 0.19347 | 0 | 0 | 0 | 0 | 0 | 0 | 0 | 0.19347 | 0
2035 | 11 | 18 | 9 | 0.19347 | 0 | 0 | 0 | 0 | 0 | 0 | 0 | 0.19347 | 0
2035 | 11 | 18 | 10 | 0.19347 | 0 | 0 | 0 | 0 | 0 | 0 | 0 | 0.19347 | 0
2035 | 11 | 18 | 11 | 0.19347 | 0 | 0 | 0 | 0 | 0 | 0 | 0 | 0.19347 | 0
2035 | 11 | 18 | 12 | 0.19347 | 0 | 0 | 0 | 0 | 0 | 0 | 0 | 0.19347 | 0
2035 | 11 | 18 | 13 | 0.19347 | 0 | 0 | 0 | 0 | 0 | 0 | 0 | 0.19347 | 0
2035 | 11 | 18 | 14 | 0.19347 | 0 | 0 | 0 | 0 | 0 | 0 | 0 | 0.19347 | 0
2035 | 11 | 18 | 15 | 0.19347 | 0 | 0 | 0 | 0 | 0 | 0 | 0 | 0.19347 | 0
2035 | 11 | 18 | 16 | 0.19347 | 0 | 0 | 0 | 0 | 0 | 0 | 0 | 0.19347 | 0
2035 | 11 | 18 | 17 | 0.19347 | 0 | 0 | 0 | 0 | 0 | 0 | 0 | 0.19347 | 0
2035 | 11 | 18 | 18 | 0.19347 | 0 | 0 | 0 | 0 | 0 | 0 | 0 | 0.19347 | 0
2035 | 11 | 18 | 19 | 0.19347 | 0 | 0 | 0 | 0 | 0 | 0 | 0 | 0.19347 | 0
2035 | 11 | 18 | 20 | 0.19347 | 0 | 0 | 0 | 0 | 0 | 0 | 0 | 0.19347 | 0
2035 | 11 | 18 | 21 | 0.19347 | 0 | 0 | 0 | 0 | 0 | 0 | 0 | 0.19347 | 0
2035 | 11 | 18 | 22 | 0.19347 | 0 | 0 | 0 | 0 | 0 | 0 | 0 | 0.19347 | 0
2035 | 11 | 18 | 23 | 0.19347 | 0 | 0 | 0 | 0 | 0 | 0 | 0 | 0.19347 | 0
2035 | 11 | 18 | 24 | 0.19347 | 0 | 0 | 0 | 0 | 0 | 0 | 0 | 0.19347 | 0
2035 | 11 | 19 | 1 | 0.19347 | 0 | 0 | 0 | 0 | 0 | 0 | 0 | 0.19347 | 0
2035 | 11 | 19 | 2 | 0.19347 | 0 | 0 | 0 | 0 | 0 | 0 | 0 | 0.19347 | 0
2035 | 11 | 19 | 3 | 0.19347 | 0 | 0 | 0 | 0 | 0 | 0 | 0 | 0.19347 | 0
2035 | 11 | 19 | 4 | 0.19347 | 0 | 0 | 0 | 0 | 0 | 0 | 0 | 0.19347 | 0
2035 | 11 | 19 | 5 | 0.19347 | 0 | 0 | 0 | 0 | 0 | 0 | 0 | 0.19347 | 0
2035 | 11 | 19 | 6 | 0.19347 | 0 | 0 | 0 | 0 | 0 | 0 | 0 | 0.19347 | 0
2035 | 11 | 19 | 7 | 0.19347 | 0 | 0 | 0 | 0 | 0 | 0 | 0 | 0.19347 | 0
2035 | 11 | 19 | 8 | 0.19347 | 0 | 0 | 0 | 0 | 0 | 0 | 0 | 0.19347 | 0
2035 | 11 | 19 | 9 | 0.19347 | 0 | 0 | 0 | 0 | 0 | 0 | 0 | 0.19347 | 0
2035 | 11 | 19 | 10 | 0.19347 | 0 | 0 | 0 | 0 | 0 | 0 | 0 | 0.19347 | 0
2035 | 11 | 19 | 11 | 0.19347 | 0 | 0 | 0 | 0 | 0 | 0 | 0 | 0.19347 | 0
2035 | 11 | 19 | 12 | 0.19347 | 0 | 0 | 0 | 0 | 0 | 0 | 0 | 0.19347 | 0
2035 | 11 | 19 | 13 | 0.19347 | 0 | 0 | 0 | 0 | 0 | 0 | 0 | 0.19347 | 0
2035 | 11 | 19 | 14 | 0.19347 | 0 | 0 | 0 | 0 | 0 | 0 | 0 | 0.19347 | 0
2035 | 11 | 19 | 15 | 0.19347 | 0 | 0 | 0 | 0 | 0 | 0 | 0 | 0.19347 | 0
2035 | 11 | 19 | 16 | 0.19347 | 0 | 0 | 0 | 0 | 0 | 0 | 0 | 0.19347 | 0
2035 | 11 | 19 | 17 | 0.19347 | 0 | 0 | 0 | 0 | 0 | 0 | 0 | 0.19347 | 0
2035 | 11 | 19 | 18 | 0.19347 | 0 | 0 | 0 | 0 | 0 | 0 | 0 | 0.19347 | 0
2035 | 11 | 19 | 19 | 0.19347 | 0 | 0 | 0 | 0 | 0 | 0 | 0 | 0.19347 | 0
2035 | 11 | 19 | 20 | 0.19347 | 0 | 0 | 0 | 0 | 0 | 0 | 0 | 0.19347 | 0
2035 | 11 | 19 | 21 | 0.19347 | 0 | 0 | 0 | 0 | 0 | 0 | 0 | 0.19347 | 0
2035 | 11 | 19 | 22 | 0.19347 | 0 | 0 | 0 | 0 | 0 | 0 | 0 | 0.19347 | 0
2035 | 11 | 19 | 23 | 0.19347 | 0 | 0 | 0 | 0 | 0 | 0 | 0 | 0.19347 | 0
2035 | 11 | 19 | 24 | 0.19347 | 0 | 0 | 0 | 0 | 0 | 0 | 0 | 0.19347 | 0
2035 | 11 | 20 | 1 | 0.19347 | 0 | 0 | 0 | 0 | 0 | 0 | 0 | 0.19347 | 0
2035 | 11 | 20 | 2 | 0.19347 | 0 | 0 | 0 | 0 | 0 | 0 | 0 | 0.19347 | 0
2035 | 11 | 20 | 3 | 0.19347 | 0 | 0 | 0 | 0 | 0 | 0 | 0 | 0.19347 | 0
2035 | 11 | 20 | 4 | 0.19347 | 0 | 0 | 0 | 0 | 0 | 0 | 0 | 0.19347 | 0
2035 | 11 | 20 | 5 | 0.19347 | 0 | 0 | 0 | 0 | 0 | 0 | 0 | 0.19347 | 0
2035 | 11 | 20 | 6 | 0.19347 | 0 | 0 | 0 | 0 | 0 | 0 | 0 | 0.19347 | 0
2035 | 11 | 20 | 7 | 0.19347 | 0 | 0 | 0 | 0 | 0 | 0 | 0 | 0.19347 | 0
2035 | 11 | 20 | 8 | 0.19347 | 0 | 0 | 0 | 0 | 0 | 0 | 0 | 0.19347 | 0
2035 | 11 | 20 | 9 | 0.19347 | 0 | 0 | 0 | 0 | 0 | 0 | 0 | 0.19347 | 0
2035 | 11 | 20 | 10 | 0.19347 | 0 | 0 | 0 | 0 | 0 | 0 | 0 | 0.19347 | 0
2035 | 11 | 20 | 11 | 0.19347 | 0 | 0 | 0 | 0 | 0 | 0 | 0 | 0.19347 | 0
2035 | 11 | 20 | 12 | 0.19347 | 0 | 0 | 0 | 0 | 0 | 0 | 0 | 0.19347 | 0
2035 | 11 | 20 | 13 | 0.19347 | 0 | 0 | 0 | 0 | 0 | 0 | 0 | 0.19347 | 0
2035 | 11 | 20 | 14 | 0.19347 | 0 | 0 | 0 | 0 | 0 | 0 | 0 | 0.19347 | 0
2035 | 11 | 20 | 15 | 0.19347 | 0 | 0 | 0 | 0 | 0 | 0 | 0 | 0.19347 | 0
2035 | 11 | 20 | 16 | 0.19347 | 0 | 0 | 0 | 0 | 0 | 0 | 0 | 0.19347 | 0
2035 | 11 | 20 | 17 | 0.19347 | 0 | 0 | 0 | 0 | 0 | 0 | 0 | 0.19347 | 0
2035 | 11 | 20 | 18 | 0.19347 | 0 | 0 | 0 | 0 | 0 | 0 | 0 | 0.19347 | 0
2035 | 11 | 20 | 19 | 0.19347 | 0 | 0 | 0 | 0 | 0 | 0 | 0 | 0.19347 | 0
2035 | 11 | 20 | 20 | 0.19347 | 0 | 0 | 0 | 0 | 0 | 0 | 0 | 0.19347 | 0
2035 | 11 | 20 | 21 | 0.19347 | 0 | 0 | 0 | 0 | 0 | 0 | 0 | 0.19347 | 0
2035 | 11 | 20 | 22 | 0.19347 | 0 | 0 | 0 | 0 | 0 | 0 | 0 | 0.19347 | 0
2035 | 11 | 20 | 23 | 0.19347 | 0 | 0 | 0 | 0 | 0 | 0 | 0 | 0.19347 | 0
2035 | 11 | 20 | 24 | 0.19347 | 0 | 0 | 0 | 0 | 0 | 0 | 0 | 0.19347 | 0
2035 | 11 | 21 | 1 | 0.19347 | 0 | 0 | 0 | 0 | 0 | 0 | 0 | 0.19347 | 0
2035 | 11 | 21 | 2 | 0.19347 | 0 | 0 | 0 | 0 | 0 | 0 | 0 | 0.19347 | 0
2035 | 11 | 21 | 3 | 0.19347 | 0 | 0 | 0 | 0 | 0 | 0 | 0 | 0.19347 | 0
2035 | 11 | 21 | 4 | 0.19347 | 0 | 0 | 0 | 0 | 0 | 0 | 0 | 0.19347 | 0
2035 | 11 | 21 | 5 | 0.19347 | 0 | 0 | 0 | 0 | 0 | 0 | 0 | 0.19347 | 0
2035 | 11 | 21 | 6 | 0.19347 | 0 | 0 | 0 | 0 | 0 | 0 | 0 | 0.19347 | 0
2035 | 11 | 21 | 7 | 0.19347 | 0 | 0 | 0 | 0 | 0 | 0 | 0 | 0.19347 | 0
2035 | 11 | 21 | 8 | 0.19347 | 0 | 0 | 0 | 0 | 0 | 0 | 0 | 0.19347 | 0
2035 | 11 | 21 | 9 | 0.19347 | 0 | 0 | 0 | 0 | 0 | 0 | 0 | 0.19347 | 0
2035 | 11 | 21 | 10 | 0.19347 | 0 | 0 | 0 | 0 | 0 | 0 | 0 | 0.19347 | 0
2035 | 11 | 21 | 11 | 0.19347 | 0 | 0 | 0 | 0 | 0 | 0 | 0 | 0.19347 | 0
2035 | 11 | 21 | 12 | 0.19347 | 0 | 0 | 0 | 0 | 0 | 0 | 0 | 0.19347 | 0
2035 | 11 | 21 | 13 | 0.19347 | 0 | 0 | 0 | 0 | 0 | 0 | 0 | 0.19347 | 0
2035 | 11 | 21 | 14 | 0.19347 | 0 | 0 | 0 | 0 | 0 | 0 | 0 | 0.19347 | 0
2035 | 11 | 21 | 15 | 0.19347 | 0 | 0 | 0 | 0 | 0 | 0 | 0 | 0.19347 | 0
2035 | 11 | 21 | 16 | 0.19347 | 0 | 0 | 0 | 0 | 0 | 0 | 0 | 0.19347 | 0
2035 | 11 | 21 | 17 | 0.19347 | 0 | 0 | 0 | 0 | 0 | 0 | 0 | 0.19347 | 0
2035 | 11 | 21 | 18 | 0.19347 | 0 | 0 | 0 | 0 | 0 | 0 | 0 | 0.19347 | 0
2035 | 11 | 21 | 19 | 0.19347 | 0 | 0 | 0 | 0 | 0 | 0 | 0 | 0.19347 | 0
2035 | 11 | 21 | 20 | 0.19347 | 0 | 0 | 0 | 0 | 0 | 0 | 0 | 0.19347 | 0
2035 | 11 | 21 | 21 | 0.19347 | 0 | 0 | 0 | 0 | 0 | 0 | 0 | 0.19347 | 0
2035 | 11 | 21 | 22 | 0.19347 | 0 | 0 | 0 | 0 | 0 | 0 | 0 | 0.19347 | 0
2035 | 11 | 21 | 23 | 0.19347 | 0 | 0 | 0 | 0 | 0 | 0 | 0 | 0.19347 | 0
2035 | 11 | 21 | 24 | 0.19347 | 0 | 0 | 0 | 0 | 0 | 0 | 0 | 0.19347 | 0
2035 | 11 | 22 | 1 | 0.19347 | 0 | 0 | 0 | 0 | 0 | 0 | 0 | 0.19347 | 0
2035 | 11 | 22 | 2 | 0.19347 | 0 | 0 | 0 | 0 | 0 | 0 | 0 | 0.19347 | 0
2035 | 11 | 22 | 3 | 0.19347 | 0 | 0 | 0 | 0 | 0 | 0 | 0 | 0.19347 | 0
2035 | 11 | 22 | 4 | 0.19347 | 0 | 0 | 0 | 0 | 0 | 0 | 0 | 0.19347 | 0
2035 | 11 | 22 | 5 | 0.19347 | 0 | 0 | 0 | 0 | 0 | 0 | 0 | 0.19347 | 0
2035 | 11 | 22 | 6 | 0.19347 | 0 | 0 | 0 | 0 | 0 | 0 | 0 | 0.19347 | 0
2035 | 11 | 22 | 7 | 0.19347 | 0 | 0 | 0 | 0 | 0 | 0 | 0 | 0.19347 | 0
2035 | 11 | 22 | 8 | 0.19347 | 0 | 0 | 0 | 0 | 0 | 0 | 0 | 0.19347 | 0
2035 | 11 | 22 | 9 | 0.19347 | 0 | 0 | 0 | 0 | 0 | 0 | 0 | 0.19347 | 0
2035 | 11 | 22 | 10 | 0.19347 | 0 | 0 | 0 | 0 | 0 | 0 | 0 | 0.19347 | 0
2035 | 11 | 22 | 11 | 0.19347 | 0 | 0 | 0 | 0 | 0 | 0 | 0 | 0.19347 | 0
2035 | 11 | 22 | 12 | 0.19347 | 0 | 0 | 0 | 0 | 0 | 0 | 0 | 0.19347 | 0
2035 | 11 | 22 | 13 | 0.19347 | 0 | 0 | 0 | 0 | 0 | 0 | 0 | 0.19347 | 0
2035 | 11 | 22 | 14 | 0.19347 | 0 | 0 | 0 | 0 | 0 | 0 | 0 | 0.19347 | 0
2035 | 11 | 22 | 15 | 0.19347 | 0 | 0 | 0 | 0 | 0 | 0 | 0 | 0.19347 | 0
2035 | 11 | 22 | 16 | 0.19347 | 0 | 0 | 0 | 0 | 0 | 0 | 0 | 0.19347 | 0
2035 | 11 | 22 | 17 | 0.19347 | 0 | 0 | 0 | 0 | 0 | 0 | 0 | 0.19347 | 0
2035 | 11 | 22 | 18 | 0.19347 | 0 | 0 | 0 | 0 | 0 | 0 | 0 | 0.19347 | 0
2035 | 11 | 22 | 19 | 0.19347 | 0 | 0 | 0 | 0 | 0 | 0 | 0 | 0.19347 | 0
2035 | 11 | 22 | 20 | 0.19347 | 0 | 0 | 0 | 0 | 0 | 0 | 0 | 0.19347 | 0
2035 | 11 | 22 | 21 | 0.19347 | 0 | 0 | 0 | 0 | 0 | 0 | 0 | 0.19347 | 0
2035 | 11 | 22 | 22 | 0.19347 | 0 | 0 | 0 | 0 | 0 | 0 | 0 | 0.19347 | 0
2035 | 11 | 22 | 23 | 0.19347 | 0 | 0 | 0 | 0 | 0 | 0 | 0 | 0.19347 | 0
2035 | 11 | 22 | 24 | 0.19347 | 0 | 0 | 0 | 0 | 0 | 0 | 0 | 0.19347 | 0
2035 | 11 | 23 | 1 | 0.19347 | 0 | 0 | 0 | 0 | 0 | 0 | 0 | 0.19347 | 0
2035 | 11 | 23 | 2 | 0.19347 | 0 | 0 | 0 | 0 | 0 | 0 | 0 | 0.19347 | 0
2035 | 11 | 23 | 3 | 0.19347 | 0 | 0 | 0 | 0 | 0 | 0 | 0 | 0.19347 | 0
2035 | 11 | 23 | 4 | 0.19347 | 0 | 0 | 0 | 0 | 0 | 0 | 0 | 0.19347 | 0
2035 | 11 | 23 | 5 | 0.19347 | 0 | 0 | 0 | 0 | 0 | 0 | 0 | 0.19347 | 0
2035 | 11 | 23 | 6 | 0.19347 | 0 | 0 | 0 | 0 | 0 | 0 | 0 | 0.19347 | 0
2035 | 11 | 23 | 7 | 0.19347 | 0 | 0 | 0 | 0 | 0 | 0 | 0 | 0.19347 | 0
2035 | 11 | 23 | 8 | 0.19347 | 0 | 0 | 0 | 0 | 0 | 0 | 0 | 0.19347 | 0
2035 | 11 | 23 | 9 | 0.19347 | 0 | 0 | 0 | 0 | 0 | 0 | 0 | 0.19347 | 0
2035 | 11 | 23 | 10 | 0.19347 | 0 | 0 | 0 | 0 | 0 | 0 | 0 | 0.19347 | 0
2035 | 11 | 23 | 11 | 0.19347 | 0 | 0 | 0 | 0 | 0 | 0 | 0 | 0.19347 | 0
2035 | 11 | 23 | 12 | 0.19347 | 0 | 0 | 0 | 0 | 0 | 0 | 0 | 0.19347 | 0
2035 | 11 | 23 | 13 | 0.19347 | 0 | 0 | 0 | 0 | 0 | 0 | 0 | 0.19347 | 0
2035 | 11 | 23 | 14 | 0.19347 | 0 | 0 | 0 | 0 | 0 | 0 | 0 | 0.19347 | 0
2035 | 11 | 23 | 15 | 0.19347 | 0 | 0 | 0 | 0 | 0 | 0 | 0 | 0.19347 | 0
2035 | 11 | 23 | 16 | 0.19347 | 0 | 0 | 0 | 0 | 0 | 0 | 0 | 0.19347 | 0
2035 | 11 | 23 | 17 | 0.19347 | 0 | 0 | 0 | 0 | 0 | 0 | 0 | 0.19347 | 0
2035 | 11 | 23 | 18 | 0.19347 | 0 | 0 | 0 | 0 | 0 | 0 | 0 | 0.19347 | 0
2035 | 11 | 23 | 19 | 0.19347 | 0 | 0 | 0 | 0 | 0 | 0 | 0 | 0.19347 | 0
2035 | 11 | 23 | 20 | 0.19347 | 0 | 0 | 0 | 0 | 0 | 0 | 0 | 0.19347 | 0
2035 | 11 | 23 | 21 | 0.19347 | 0 | 0 | 0 | 0 | 0 | 0 | 0 | 0.19347 | 0
2035 | 11 | 23 | 22 | 0.19347 | 0 | 0 | 0 | 0 | 0 | 0 | 0 | 0.19347 | 0
2035 | 11 | 23 | 23 | 0.19347 | 0 | 0 | 0 | 0 | 0 | 0 | 0 | 0.19347 | 0
2035 | 11 | 23 | 24 | 0.19347 | 0 | 0 | 0 | 0 | 0 | 0 | 0 | 0.19347 | 0
2035 | 11 | 24 | 1 | 0.19347 | 0 | 0 | 0 | 0 | 0 | 0 | 0 | 0.19347 | 0
2035 | 11 | 24 | 2 | 0.19347 | 0 | 0 | 0 | 0 | 0 | 0 | 0 | 0.19347 | 0
2035 | 11 | 24 | 3 | 0.19347 | 0 | 0 | 0 | 0 | 0 | 0 | 0 | 0.19347 | 0
2035 | 11 | 24 | 4 | 0.19347 | 0 | 0 | 0 | 0 | 0 | 0 | 0 | 0.19347 | 0
2035 | 11 | 24 | 5 | 0.19347 | 0 | 0 | 0 | 0 | 0 | 0 | 0 | 0.19347 | 0
2035 | 11 | 24 | 6 | 0.19347 | 0 | 0 | 0 | 0 | 0 | 0 | 0 | 0.19347 | 0
2035 | 11 | 24 | 7 | 0.19347 | 0 | 0 | 0 | 0 | 0 | 0 | 0 | 0.19347 | 0
2035 | 11 | 24 | 8 | 0.19347 | 0 | 0 | 0 | 0 | 0 | 0 | 0 | 0.19347 | 0
2035 | 11 | 24 | 9 | 0.19347 | 0 | 0 | 0 | 0 | 0 | 0 | 0 | 0.19347 | 0
2035 | 11 | 24 | 10 | 0.19347 | 0 | 0 | 0 | 0 | 0 | 0 | 0 | 0.19347 | 0
2035 | 11 | 24 | 11 | 0.19347 | 0 | 0 | 0 | 0 | 0 | 0 | 0 | 0.19347 | 0
2035 | 11 | 24 | 12 | 0.19347 | 0 | 0 | 0 | 0 | 0 | 0 | 0 | 0.19347 | 0
2035 | 11 | 24 | 13 | 0.19347 | 0 | 0 | 0 | 0 | 0 | 0 | 0 | 0.19347 | 0
2035 | 11 | 24 | 14 | 0.19347 | 0 | 0 | 0 | 0 | 0 | 0 | 0 | 0.19347 | 0
2035 | 11 | 24 | 15 | 0.19347 | 0 | 0 | 0 | 0 | 0 | 0 | 0 | 0.19347 | 0
2035 | 11 | 24 | 16 | 0.19347 | 0 | 0 | 0 | 0 | 0 | 0 | 0 | 0.19347 | 0
2035 | 11 | 24 | 17 | 0.19347 | 0 | 0 | 0 | 0 | 0 | 0 | 0 | 0.19347 | 0
2035 | 11 | 24 | 18 | 0.19347 | 0 | 0 | 0 | 0 | 0 | 0 | 0 | 0.19347 | 0
2035 | 11 | 24 | 19 | 0.19347 | 0 | 0 | 0 | 0 | 0 | 0 | 0 | 0.19347 | 0
2035 | 11 | 24 | 20 | 0.19347 | 0 | 0 | 0 | 0 | 0 | 0 | 0 | 0.19347 | 0
2035 | 11 | 24 | 21 | 0.19347 | 0 | 0 | 0 | 0 | 0 | 0 | 0 | 0.19347 | 0
2035 | 11 | 24 | 22 | 0.19347 | 0 | 0 | 0 | 0 | 0 | 0 | 0 | 0.19347 | 0
2035 | 11 | 24 | 23 | 0.19347 | 0 | 0 | 0 | 0 | 0 | 0 | 0 | 0.19347 | 0
2035 | 11 | 24 | 24 | 0.19347 | 0 | 0 | 0 | 0 | 0 | 0 | 0 | 0.19347 | 0
2035 | 11 | 25 | 1 | 0.19347 | 0 | 0 | 0 | 0 | 0 | 0 | 0 | 0.19347 | 0
2035 | 11 | 25 | 2 | 0.19347 | 0 | 0 | 0 | 0 | 0 | 0 | 0 | 0.19347 | 0
2035 | 11 | 25 | 3 | 0.19347 | 0 | 0 | 0 | 0 | 0 | 0 | 0 | 0.19347 | 0
2035 | 11 | 25 | 4 | 0.19347 | 0 | 0 | 0 | 0 | 0 | 0 | 0 | 0.19347 | 0
2035 | 11 | 25 | 5 | 0.19347 | 0 | 0 | 0 | 0 | 0 | 0 | 0 | 0.19347 | 0
2035 | 11 | 25 | 6 | 0.19347 | 0 | 0 | 0 | 0 | 0 | 0 | 0 | 0.19347 | 0
2035 | 11 | 25 | 7 | 0.19347 | 0 | 0 | 0 | 0 | 0 | 0 | 0 | 0.19347 | 0
2035 | 11 | 25 | 8 | 0.19347 | 0 | 0 | 0 | 0 | 0 | 0 | 0 | 0.19347 | 0
2035 | 11 | 25 | 9 | 0.19347 | 0 | 0 | 0 | 0 | 0 | 0 | 0 | 0.19347 | 0
2035 | 11 | 25 | 10 | 0.19347 | 0 | 0 | 0 | 0 | 0 | 0 | 0 | 0.19347 | 0
2035 | 11 | 25 | 11 | 0.19347 | 0 | 0 | 0 | 0 | 0 | 0 | 0 | 0.19347 | 0
2035 | 11 | 25 | 12 | 0.19347 | 0 | 0 | 0 | 0 | 0 | 0 | 0 | 0.19347 | 0
2035 | 11 | 25 | 13 | 0.19347 | 0 | 0 | 0 | 0 | 0 | 0 | 0 | 0.19347 | 0
2035 | 11 | 25 | 14 | 0.19347 | 0 | 0 | 0 | 0 | 0 | 0 | 0 | 0.19347 | 0
2035 | 11 | 25 | 15 | 0.19347 | 0 | 0 | 0 | 0 | 0 | 0 | 0 | 0.19347 | 0
2035 | 11 | 25 | 16 | 0.19347 | 0 | 0 | 0 | 0 | 0 | 0 | 0 | 0.19347 | 0
2035 | 11 | 25 | 17 | 0.19347 | 0 | 0 | 0 | 0 | 0 | 0 | 0 | 0.19347 | 0
2035 | 11 | 25 | 18 | 0.19347 | 0 | 0 | 0 | 0 | 0 | 0 | 0 | 0.19347 | 0
2035 | 11 | 25 | 19 | 0.19347 | 0 | 0 | 0 | 0 | 0 | 0 | 0 | 0.19347 | 0
2035 | 11 | 25 | 20 | 0.19347 | 0 | 0 | 0 | 0 | 0 | 0 | 0 | 0.19347 | 0
2035 | 11 | 25 | 21 | 0.19347 | 0 | 0 | 0 | 0 | 0 | 0 | 0 | 0.19347 | 0
2035 | 11 | 25 | 22 | 0.19347 | 0 | 0 | 0 | 0 | 0 | 0 | 0 | 0.19347 | 0
2035 | 11 | 25 | 23 | 0.19347 | 0 | 0 | 0 | 0 | 0 | 0 | 0 | 0.19347 | 0
2035 | 11 | 25 | 24 | 0.19347 | 0 | 0 | 0 | 0 | 0 | 0 | 0 | 0.19347 | 0
2035 | 11 | 26 | 1 | 0.19347 | 0 | 0 | 0 | 0 | 0 | 0 | 0 | 0.19347 | 0
2035 | 11 | 26 | 2 | 0.19347 | 0 | 0 | 0 | 0 | 0 | 0 | 0 | 0.19347 | 0
2035 | 11 | 26 | 3 | 0.19347 | 0 | 0 | 0 | 0 | 0 | 0 | 0 | 0.19347 | 0
2035 | 11 | 26 | 4 | 0.19347 | 0 | 0 | 0 | 0 | 0 | 0 | 0 | 0.19347 | 0
2035 | 11 | 26 | 5 | 0.19347 | 0 | 0 | 0 | 0 | 0 | 0 | 0 | 0.19347 | 0
2035 | 11 | 26 | 6 | 0.19347 | 0 | 0 | 0 | 0 | 0 | 0 | 0 | 0.19347 | 0
2035 | 11 | 26 | 7 | 0.19347 | 0 | 0 | 0 | 0 | 0 | 0 | 0 | 0.19347 | 0
2035 | 11 | 26 | 8 | 0.19347 | 0 | 0 | 0 | 0 | 0 | 0 | 0 | 0.19347 | 0
2035 | 11 | 26 | 9 | 0.19347 | 0 | 0 | 0 | 0 | 0 | 0 | 0 | 0.19347 | 0
2035 | 11 | 26 | 10 | 0.19347 | 0 | 0 | 0 | 0 | 0 | 0 | 0 | 0.19347 | 0
2035 | 11 | 26 | 11 | 0.19347 | 0 | 0 | 0 | 0 | 0 | 0 | 0 | 0.19347 | 0
2035 | 11 | 26 | 12 | 0.19347 | 0 | 0 | 0 | 0 | 0 | 0 | 0 | 0.19347 | 0
2035 | 11 | 26 | 13 | 0.19347 | 0 | 0 | 0 | 0 | 0 | 0 | 0 | 0.19347 | 0
2035 | 11 | 26 | 14 | 0.19347 | 0 | 0 | 0 | 0 | 0 | 0 | 0 | 0.19347 | 0
2035 | 11 | 26 | 15 | 0.19347 | 0 | 0 | 0 | 0 | 0 | 0 | 0 | 0.19347 | 0
2035 | 11 | 26 | 16 | 0.19347 | 0 | 0 | 0 | 0 | 0 | 0 | 0 | 0.19347 | 0
2035 | 11 | 26 | 17 | 0.19347 | 0 | 0 | 0 | 0 | 0 | 0 | 0 | 0.19347 | 0
2035 | 11 | 26 | 18 | 0.19347 | 0 | 0 | 0 | 0 | 0 | 0 | 0 | 0.19347 | 0
2035 | 11 | 26 | 19 | 0.19347 | 0 | 0 | 0 | 0 | 0 | 0 | 0 | 0.19347 | 0
2035 | 11 | 26 | 20 | 0.19347 | 0 | 0 | 0 | 0 | 0 | 0 | 0 | 0.19347 | 0
2035 | 11 | 26 | 21 | 0.19347 | 0 | 0 | 0 | 0 | 0 | 0 | 0 | 0.19347 | 0
2035 | 11 | 26 | 22 | 0.19347 | 0 | 0 | 0 | 0 | 0 | 0 | 0 | 0.19347 | 0
2035 | 11 | 26 | 23 | 0.19347 | 0 | 0 | 0 | 0 | 0 | 0 | 0 | 0.19347 | 0
2035 | 11 | 26 | 24 | 0.19347 | 0 | 0 | 0 | 0 | 0 | 0 | 0 | 0.19347 | 0
2035 | 11 | 27 | 1 | 0.19347 | 0 | 0 | 0 | 0 | 0 | 0 | 0 | 0.19347 | 0
2035 | 11 | 27 | 2 | 0.19347 | 0 | 0 | 0 | 0 | 0 | 0 | 0 | 0.19347 | 0
2035 | 11 | 27 | 3 | 0.19347 | 0 | 0 | 0 | 0 | 0 | 0 | 0 | 0.19347 | 0
2035 | 11 | 27 | 4 | 0.19347 | 0 | 0 | 0 | 0 | 0 | 0 | 0 | 0.19347 | 0
2035 | 11 | 27 | 5 | 0.19347 | 0 | 0 | 0 | 0 | 0 | 0 | 0 | 0.19347 | 0
2035 | 11 | 27 | 6 | 0.19347 | 0 | 0 | 0 | 0 | 0 | 0 | 0 | 0.19347 | 0
2035 | 11 | 27 | 7 | 0.19347 | 0 | 0 | 0 | 0 | 0 | 0 | 0 | 0.19347 | 0
2035 | 11 | 27 | 8 | 0.19347 | 0 | 0 | 0 | 0 | 0 | 0 | 0 | 0.19347 | 0
2035 | 11 | 27 | 9 | 0.19347 | 0 | 0 | 0 | 0 | 0 | 0 | 0 | 0.19347 | 0
2035 | 11 | 27 | 10 | 0.19347 | 0 | 0 | 0 | 0 | 0 | 0 | 0 | 0.19347 | 0
2035 | 11 | 27 | 11 | 0.19347 | 0 | 0 | 0 | 0 | 0 | 0 | 0 | 0.19347 | 0
2035 | 11 | 27 | 12 | 0.19347 | 0 | 0 | 0 | 0 | 0 | 0 | 0 | 0.19347 | 0
2035 | 11 | 27 | 13 | 0.19347 | 0 | 0 | 0 | 0 | 0 | 0 | 0 | 0.19347 | 0
2035 | 11 | 27 | 14 | 0.19347 | 0 | 0 | 0 | 0 | 0 | 0 | 0 | 0.19347 | 0
2035 | 11 | 27 | 15 | 0.19347 | 0 | 0 | 0 | 0 | 0 | 0 | 0 | 0.19347 | 0
2035 | 11 | 27 | 16 | 0.19347 | 0 | 0 | 0 | 0 | 0 | 0 | 0 | 0.19347 | 0
2035 | 11 | 27 | 17 | 0.19347 | 0 | 0 | 0 | 0 | 0 | 0 | 0 | 0.19347 | 0
2035 | 11 | 27 | 18 | 0.19347 | 0 | 0 | 0 | 0 | 0 | 0 | 0 | 0.19347 | 0
2035 | 11 | 27 | 19 | 0.19347 | 0 | 0 | 0 | 0 | 0 | 0 | 0 | 0.19347 | 0
2035 | 11 | 27 | 20 | 0.19347 | 0 | 0 | 0 | 0 | 0 | 0 | 0 | 0.19347 | 0
2035 | 11 | 27 | 21 | 0.19347 | 0 | 0 | 0 | 0 | 0 | 0 | 0 | 0.19347 | 0
2035 | 11 | 27 | 22 | 0.19347 | 0 | 0 | 0 | 0 | 0 | 0 | 0 | 0.19347 | 0
2035 | 11 | 27 | 23 | 0.19347 | 0 | 0 | 0 | 0 | 0 | 0 | 0 | 0.19347 | 0
2035 | 11 | 27 | 24 | 0.19347 | 0 | 0 | 0 | 0 | 0 | 0 | 0 | 0.19347 | 0
2035 | 11 | 28 | 1 | 0.19347 | 0 | 0 | 0 | 0 | 0 | 0 | 0 | 0.19347 | 0
2035 | 11 | 28 | 2 | 0.19347 | 0 | 0 | 0 | 0 | 0 | 0 | 0 | 0.19347 | 0
2035 | 11 | 28 | 3 | 0.19347 | 0 | 0 | 0 | 0 | 0 | 0 | 0 | 0.19347 | 0
2035 | 11 | 28 | 4 | 0.19347 | 0 | 0 | 0 | 0 | 0 | 0 | 0 | 0.19347 | 0
2035 | 11 | 28 | 5 | 0.19347 | 0 | 0 | 0 | 0 | 0 | 0 | 0 | 0.19347 | 0
2035 | 11 | 28 | 6 | 0.19347 | 0 | 0 | 0 | 0 | 0 | 0 | 0 | 0.19347 | 0
2035 | 11 | 28 | 7 | 0.19347 | 0 | 0 | 0 | 0 | 0 | 0 | 0 | 0.19347 | 0
2035 | 11 | 28 | 8 | 0.19347 | 0 | 0 | 0 | 0 | 0 | 0 | 0 | 0.19347 | 0
2035 | 11 | 28 | 9 | 0.19347 | 0 | 0 | 0 | 0 | 0 | 0 | 0 | 0.19347 | 0
2035 | 11 | 28 | 10 | 0.19347 | 0 | 0 | 0 | 0 | 0 | 0 | 0 | 0.19347 | 0
2035 | 11 | 28 | 11 | 0.19347 | 0 | 0 | 0 | 0 | 0 | 0 | 0 | 0.19347 | 0
2035 | 11 | 28 | 12 | 0.19347 | 0 | 0 | 0 | 0 | 0 | 0 | 0 | 0.19347 | 0
2035 | 11 | 28 | 13 | 0.19347 | 0 | 0 | 0 | 0 | 0 | 0 | 0 | 0.19347 | 0
2035 | 11 | 28 | 14 | 0.19347 | 0 | 0 | 0 | 0 | 0 | 0 | 0 | 0.19347 | 0
2035 | 11 | 28 | 15 | 0.19347 | 0 | 0 | 0 | 0 | 0 | 0 | 0 | 0.19347 | 0
2035 | 11 | 28 | 16 | 0.19347 | 0 | 0 | 0 | 0 | 0 | 0 | 0 | 0.19347 | 0
2035 | 11 | 28 | 17 | 0.19347 | 0 | 0 | 0 | 0 | 0 | 0 | 0 | 0.19347 | 0
2035 | 11 | 28 | 18 | 0.19347 | 0 | 0 | 0 | 0 | 0 | 0 | 0 | 0.19347 | 0
2035 | 11 | 28 | 19 | 0.19347 | 0 | 0 | 0 | 0 | 0 | 0 | 0 | 0.19347 | 0
2035 | 11 | 28 | 20 | 0.19347 | 0 | 0 | 0 | 0 | 0 | 0 | 0 | 0.19347 | 0
2035 | 11 | 28 | 21 | 0.19347 | 0 | 0 | 0 | 0 | 0 | 0 | 0 | 0.19347 | 0
2035 | 11 | 28 | 22 | 0.19347 | 0 | 0 | 0 | 0 | 0 | 0 | 0 | 0.19347 | 0
2035 | 11 | 28 | 23 | 0.19347 | 0 | 0 | 0 | 0 | 0 | 0 | 0 | 0.19347 | 0
2035 | 11 | 28 | 24 | 0.19347 | 0 | 0 | 0 | 0 | 0 | 0 | 0 | 0.19347 | 0
2035 | 11 | 29 | 1 | 0.19347 | 0 | 0 | 0 | 0 | 0 | 0 | 0 | 0.19347 | 0
2035 | 11 | 29 | 2 | 0.19347 | 0 | 0 | 0 | 0 | 0 | 0 | 0 | 0.19347 | 0
2035 | 11 | 29 | 3 | 0.19347 | 0 | 0 | 0 | 0 | 0 | 0 | 0 | 0.19347 | 0
2035 | 11 | 29 | 4 | 0.19347 | 0 | 0 | 0 | 0 | 0 | 0 | 0 | 0.19347 | 0
2035 | 11 | 29 | 5 | 0.19347 | 0 | 0 | 0 | 0 | 0 | 0 | 0 | 0.19347 | 0
2035 | 11 | 29 | 6 | 0.19347 | 0 | 0 | 0 | 0 | 0 | 0 | 0 | 0.19347 | 0
2035 | 11 | 29 | 7 | 0.19347 | 0 | 0 | 0 | 0 | 0 | 0 | 0 | 0.19347 | 0
2035 | 11 | 29 | 8 | 0.19347 | 0 | 0 | 0 | 0 | 0 | 0 | 0 | 0.19347 | 0
2035 | 11 | 29 | 9 | 0.19347 | 0 | 0 | 0 | 0 | 0 | 0 | 0 | 0.19347 | 0
2035 | 11 | 29 | 10 | 0.19347 | 0 | 0 | 0 | 0 | 0 | 0 | 0 | 0.19347 | 0
2035 | 11 | 29 | 11 | 0.19347 | 0 | 0 | 0 | 0 | 0 | 0 | 0 | 0.19347 | 0
2035 | 11 | 29 | 12 | 0.19347 | 0 | 0 | 0 | 0 | 0 | 0 | 0 | 0.19347 | 0
2035 | 11 | 29 | 13 | 0.19347 | 0 | 0 | 0 | 0 | 0 | 0 | 0 | 0.19347 | 0
2035 | 11 | 29 | 14 | 0.19347 | 0 | 0 | 0 | 0 | 0 | 0 | 0 | 0.19347 | 0
2035 | 11 | 29 | 15 | 0.19347 | 0 | 0 | 0 | 0 | 0 | 0 | 0 | 0.19347 | 0
2035 | 11 | 29 | 16 | 0.19347 | 0 | 0 | 0 | 0 | 0 | 0 | 0 | 0.19347 | 0
2035 | 11 | 29 | 17 | 0.19347 | 0 | 0 | 0 | 0 | 0 | 0 | 0 | 0.19347 | 0
2035 | 11 | 29 | 18 | 0.19347 | 0 | 0 | 0 | 0 | 0 | 0 | 0 | 0.19347 | 0
2035 | 11 | 29 | 19 | 0.19347 | 0 | 0 | 0 | 0 | 0 | 0 | 0 | 0.19347 | 0
2035 | 11 | 29 | 20 | 0.19347 | 0 | 0 | 0 | 0 | 0 | 0 | 0 | 0.19347 | 0
2035 | 11 | 29 | 21 | 0.19347 | 0 | 0 | 0 | 0 | 0 | 0 | 0 | 0.19347 | 0
2035 | 11 | 29 | 22 | 0.19347 | 0 | 0 | 0 | 0 | 0 | 0 | 0 | 0.19347 | 0
2035 | 11 | 29 | 23 | 0.19347 | 0 | 0 | 0 | 0 | 0 | 0 | 0 | 0.19347 | 0
2035 | 11 | 29 | 24 | 0.19347 | 0 | 0 | 0 | 0 | 0 | 0 | 0 | 0.19347 | 0
2035 | 11 | 30 | 1 | 0.19347 | 0 | 0 | 0 | 0 | 0 | 0 | 0 | 0.19347 | 0
2035 | 11 | 30 | 2 | 0.19347 | 0 | 0 | 0 | 0 | 0 | 0 | 0 | 0.19347 | 0
2035 | 11 | 30 | 3 | 0.19347 | 0 | 0 | 0 | 0 | 0 | 0 | 0 | 0.19347 | 0
2035 | 11 | 30 | 4 | 0.19347 | 0 | 0 | 0 | 0 | 0 | 0 | 0 | 0.19347 | 0
2035 | 11 | 30 | 5 | 0.19347 | 0 | 0 | 0 | 0 | 0 | 0 | 0 | 0.19347 | 0
2035 | 11 | 30 | 6 | 0.19347 | 0 | 0 | 0 | 0 | 0 | 0 | 0 | 0.19347 | 0
2035 | 11 | 30 | 7 | 0.19347 | 0 | 0 | 0 | 0 | 0 | 0 | 0 | 0.19347 | 0
2035 | 11 | 30 | 8 | 0.19347 | 0 | 0 | 0 | 0 | 0 | 0 | 0 | 0.19347 | 0
2035 | 11 | 30 | 9 | 0.19347 | 0 | 0 | 0 | 0 | 0 | 0 | 0 | 0.19347 | 0
2035 | 11 | 30 | 10 | 0.19347 | 0 | 0 | 0 | 0 | 0 | 0 | 0 | 0.19347 | 0
2035 | 11 | 30 | 11 | 0.19347 | 0 | 0 | 0 | 0 | 0 | 0 | 0 | 0.19347 | 0
2035 | 11 | 30 | 12 | 0.19347 | 0 | 0 | 0 | 0 | 0 | 0 | 0 | 0.19347 | 0
2035 | 11 | 30 | 13 | 0.19347 | 0 | 0 | 0 | 0 | 0 | 0 | 0 | 0.19347 | 0
2035 | 11 | 30 | 14 | 0.19347 | 0 | 0 | 0 | 0 | 0 | 0 | 0 | 0.19347 | 0
2035 | 11 | 30 | 15 | 0.19347 | 0 | 0 | 0 | 0 | 0 | 0 | 0 | 0.19347 | 0
2035 | 11 | 30 | 16 | 0.19347 | 0 | 0 | 0 | 0 | 0 | 0 | 0 | 0.19347 | 0
2035 | 11 | 30 | 17 | 0.19347 | 0 | 0 | 0 | 0 | 0 | 0 | 0 | 0.19347 | 0
2035 | 11 | 30 | 18 | 0.19347 | 0 | 0 | 0 | 0 | 0 | 0 | 0 | 0.19347 | 0
2035 | 11 | 30 | 19 | 0.19347 | 0 | 0 | 0 | 0 | 0 | 0 | 0 | 0.19347 | 0
2035 | 11 | 30 | 20 | 0.19347 | 0 | 0 | 0 | 0 | 0 | 0 | 0 | 0.19347 | 0
2035 | 11 | 30 | 21 | 0.19347 | 0 | 0 | 0 | 0 | 0 | 0 | 0 | 0.19347 | 0
2035 | 11 | 30 | 22 | 0.19347 | 0 | 0 | 0 | 0 | 0 | 0 | 0 | 0.19347 | 0
2035 | 11 | 30 | 23 | 0.19347 | 0 | 0 | 0 | 0 | 0 | 0 | 0 | 0.19347 | 0
2035 | 11 | 30 | 24 | 0.19347 | 0 | 0 | 0 | 0 | 0 | 0 | 0 | 0.19347 | 0
2035 | 12 | 1 | 1 | 0.25614 | 0 | 0 | 0 | 0 | 0 | 0 | 0 | 0.25614 | 0
2035 | 12 | 1 | 2 | 0.25614 | 0 | 0 | 0 | 0 | 0 | 0 | 0 | 0.25614 | 0
2035 | 12 | 1 | 3 | 0.25614 | 0 | 0 | 0 | 0 | 0 | 0 | 0 | 0.25614 | 0
2035 | 12 | 1 | 4 | 0.25614 | 0 | 0 | 0 | 0 | 0 | 0 | 0 | 0.25614 | 0
2035 | 12 | 1 | 5 | 0.25614 | 0 | 0 | 0 | 0 | 0 | 0 | 0 | 0.25614 | 0
2035 | 12 | 1 | 6 | 0.25614 | 0 | 0 | 0 | 0 | 0 | 0 | 0 | 0.25614 | 0
2035 | 12 | 1 | 7 | 0.25614 | 0 | 0 | 0 | 0 | 0 | 0 | 0 | 0.25614 | 0
2035 | 12 | 1 | 8 | 0.25614 | 0 | 0 | 0 | 0 | 0 | 0 | 0 | 0.25614 | 0
2035 | 12 | 1 | 9 | 0.25614 | 0 | 0 | 0 | 0 | 0 | 0 | 0 | 0.25614 | 0
2035 | 12 | 1 | 10 | 0.25614 | 0 | 0 | 0 | 0 | 0 | 0 | 0 | 0.25614 | 0
2035 | 12 | 1 | 11 | 0.25614 | 0 | 0 | 0 | 0 | 0 | 0 | 0 | 0.25614 | 0
2035 | 12 | 1 | 12 | 0.25614 | 0 | 0 | 0 | 0 | 0 | 0 | 0 | 0.25614 | 0
2035 | 12 | 1 | 13 | 0.25614 | 0 | 0 | 0 | 0 | 0 | 0 | 0 | 0.25614 | 0
2035 | 12 | 1 | 14 | 0.25614 | 0 | 0 | 0 | 0 | 0 | 0 | 0 | 0.25614 | 0
2035 | 12 | 1 | 15 | 0.25614 | 0 | 0 | 0 | 0 | 0 | 0 | 0 | 0.25614 | 0
2035 | 12 | 1 | 16 | 0.25614 | 0 | 0 | 0 | 0 | 0 | 0 | 0 | 0.25614 | 0
2035 | 12 | 1 | 17 | 0.25614 | 0 | 0 | 0 | 0 | 0 | 0 | 0 | 0.25614 | 0
2035 | 12 | 1 | 18 | 0.25614 | 0 | 0 | 0 | 0 | 0 | 0 | 0 | 0.25614 | 0
2035 | 12 | 1 | 19 | 0.25614 | 0 | 0 | 0 | 0 | 0 | 0 | 0 | 0.25614 | 0
2035 | 12 | 1 | 20 | 0.25614 | 0 | 0 | 0 | 0 | 0 | 0 | 0 | 0.25614 | 0
2035 | 12 | 1 | 21 | 0.25614 | 0 | 0 | 0 | 0 | 0 | 0 | 0 | 0.25614 | 0
2035 | 12 | 1 | 22 | 0.25614 | 0 | 0 | 0 | 0 | 0 | 0 | 0 | 0.25614 | 0
2035 | 12 | 1 | 23 | 0.25614 | 0 | 0 | 0 | 0 | 0 | 0 | 0 | 0.25614 | 0
2035 | 12 | 1 | 24 | 0.25614 | 0 | 0 | 0 | 0 | 0 | 0 | 0 | 0.25614 | 0
2035 | 12 | 2 | 1 | 0.25614 | 0 | 0 | 0 | 0 | 0 | 0 | 0 | 0.25614 | 0
2035 | 12 | 2 | 2 | 0.25614 | 0 | 0 | 0 | 0 | 0 | 0 | 0 | 0.25614 | 0
2035 | 12 | 2 | 3 | 0.25614 | 0 | 0 | 0 | 0 | 0 | 0 | 0 | 0.25614 | 0
2035 | 12 | 2 | 4 | 0.25614 | 0 | 0 | 0 | 0 | 0 | 0 | 0 | 0.25614 | 0
2035 | 12 | 2 | 5 | 0.25614 | 0 | 0 | 0 | 0 | 0 | 0 | 0 | 0.25614 | 0
2035 | 12 | 2 | 6 | 0.25614 | 0 | 0 | 0 | 0 | 0 | 0 | 0 | 0.25614 | 0
2035 | 12 | 2 | 7 | 0.25614 | 0 | 0 | 0 | 0 | 0 | 0 | 0 | 0.25614 | 0
2035 | 12 | 2 | 8 | 0.25614 | 0 | 0 | 0 | 0 | 0 | 0 | 0 | 0.25614 | 0
2035 | 12 | 2 | 9 | 0.25614 | 0 | 0 | 0 | 0 | 0 | 0 | 0 | 0.25614 | 0
2035 | 12 | 2 | 10 | 0.25614 | 0 | 0 | 0 | 0 | 0 | 0 | 0 | 0.25614 | 0
2035 | 12 | 2 | 11 | 0.25614 | 0 | 0 | 0 | 0 | 0 | 0 | 0 | 0.25614 | 0
2035 | 12 | 2 | 12 | 0.25614 | 0 | 0 | 0 | 0 | 0 | 0 | 0 | 0.25614 | 0
2035 | 12 | 2 | 13 | 0.25614 | 0 | 0 | 0 | 0 | 0 | 0 | 0 | 0.25614 | 0
2035 | 12 | 2 | 14 | 0.25614 | 0 | 0 | 0 | 0 | 0 | 0 | 0 | 0.25614 | 0
2035 | 12 | 2 | 15 | 0.25614 | 0 | 0 | 0 | 0 | 0 | 0 | 0 | 0.25614 | 0
2035 | 12 | 2 | 16 | 0.25614 | 0 | 0 | 0 | 0 | 0 | 0 | 0 | 0.25614 | 0
2035 | 12 | 2 | 17 | 0.25614 | 0 | 0 | 0 | 0 | 0 | 0 | 0 | 0.25614 | 0
2035 | 12 | 2 | 18 | 0.25614 | 0 | 0 | 0 | 0 | 0 | 0 | 0 | 0.25614 | 0
2035 | 12 | 2 | 19 | 0.25614 | 0 | 0 | 0 | 0 | 0 | 0 | 0 | 0.25614 | 0
2035 | 12 | 2 | 20 | 0.25614 | 0 | 0 | 0 | 0 | 0 | 0 | 0 | 0.25614 | 0
2035 | 12 | 2 | 21 | 0.25614 | 0 | 0 | 0 | 0 | 0 | 0 | 0 | 0.25614 | 0
2035 | 12 | 2 | 22 | 0.25614 | 0 | 0 | 0 | 0 | 0 | 0 | 0 | 0.25614 | 0
2035 | 12 | 2 | 23 | 0.25614 | 0 | 0 | 0 | 0 | 0 | 0 | 0 | 0.25614 | 0
2035 | 12 | 2 | 24 | 0.25614 | 0 | 0 | 0 | 0 | 0 | 0 | 0 | 0.25614 | 0
2035 | 12 | 3 | 1 | 0.25614 | 0 | 0 | 0 | 0 | 0 | 0 | 0 | 0.25614 | 0
2035 | 12 | 3 | 2 | 0.25614 | 0 | 0 | 0 | 0 | 0 | 0 | 0 | 0.25614 | 0
2035 | 12 | 3 | 3 | 0.25614 | 0 | 0 | 0 | 0 | 0 | 0 | 0 | 0.25614 | 0
2035 | 12 | 3 | 4 | 0.25614 | 0 | 0 | 0 | 0 | 0 | 0 | 0 | 0.25614 | 0
2035 | 12 | 3 | 5 | 0.25614 | 0 | 0 | 0 | 0 | 0 | 0 | 0 | 0.25614 | 0
2035 | 12 | 3 | 6 | 0.25614 | 0 | 0 | 0 | 0 | 0 | 0 | 0 | 0.25614 | 0
2035 | 12 | 3 | 7 | 0.25614 | 0 | 0 | 0 | 0 | 0 | 0 | 0 | 0.25614 | 0
2035 | 12 | 3 | 8 | 0.25614 | 0 | 0 | 0 | 0 | 0 | 0 | 0 | 0.25614 | 0
2035 | 12 | 3 | 9 | 0.25614 | 0 | 0 | 0 | 0 | 0 | 0 | 0 | 0.25614 | 0
2035 | 12 | 3 | 10 | 0.25614 | 0 | 0 | 0 | 0 | 0 | 0 | 0 | 0.25614 | 0
2035 | 12 | 3 | 11 | 0.25614 | 0 | 0 | 0 | 0 | 0 | 0 | 0 | 0.25614 | 0
2035 | 12 | 3 | 12 | 0.25614 | 0 | 0 | 0 | 0 | 0 | 0 | 0 | 0.25614 | 0
2035 | 12 | 3 | 13 | 0.25614 | 0 | 0 | 0 | 0 | 0 | 0 | 0 | 0.25614 | 0
2035 | 12 | 3 | 14 | 0.25614 | 0 | 0 | 0 | 0 | 0 | 0 | 0 | 0.25614 | 0
2035 | 12 | 3 | 15 | 0.25614 | 0 | 0 | 0 | 0 | 0 | 0 | 0 | 0.25614 | 0
2035 | 12 | 3 | 16 | 0.25614 | 0 | 0 | 0 | 0 | 0 | 0 | 0 | 0.25614 | 0
2035 | 12 | 3 | 17 | 0.25614 | 0 | 0 | 0 | 0 | 0 | 0 | 0 | 0.25614 | 0
2035 | 12 | 3 | 18 | 0.25614 | 0 | 0 | 0 | 0 | 0 | 0 | 0 | 0.25614 | 0
2035 | 12 | 3 | 19 | 0.25614 | 0 | 0 | 0 | 0 | 0 | 0 | 0 | 0.25614 | 0
2035 | 12 | 3 | 20 | 0.25614 | 0 | 0 | 0 | 0 | 0 | 0 | 0 | 0.25614 | 0
2035 | 12 | 3 | 21 | 0.25614 | 0 | 0 | 0 | 0 | 0 | 0 | 0 | 0.25614 | 0
2035 | 12 | 3 | 22 | 0.25614 | 0 | 0 | 0 | 0 | 0 | 0 | 0 | 0.25614 | 0
2035 | 12 | 3 | 23 | 0.25614 | 0 | 0 | 0 | 0 | 0 | 0 | 0 | 0.25614 | 0
2035 | 12 | 3 | 24 | 0.25614 | 0 | 0 | 0 | 0 | 0 | 0 | 0 | 0.25614 | 0
2035 | 12 | 4 | 1 | 0.25614 | 0 | 0 | 0 | 0 | 0 | 0 | 0 | 0.25614 | 0
2035 | 12 | 4 | 2 | 0.25614 | 0 | 0 | 0 | 0 | 0 | 0 | 0 | 0.25614 | 0
2035 | 12 | 4 | 3 | 0.25614 | 0 | 0 | 0 | 0 | 0 | 0 | 0 | 0.25614 | 0
2035 | 12 | 4 | 4 | 0.25614 | 0 | 0 | 0 | 0 | 0 | 0 | 0 | 0.25614 | 0
2035 | 12 | 4 | 5 | 0.25614 | 0 | 0 | 0 | 0 | 0 | 0 | 0 | 0.25614 | 0
2035 | 12 | 4 | 6 | 0.25614 | 0 | 0 | 0 | 0 | 0 | 0 | 0 | 0.25614 | 0
2035 | 12 | 4 | 7 | 0.25614 | 0 | 0 | 0 | 0 | 0 | 0 | 0 | 0.25614 | 0
2035 | 12 | 4 | 8 | 0.25614 | 0 | 0 | 0 | 0 | 0 | 0 | 0 | 0.25614 | 0
2035 | 12 | 4 | 9 | 0.25614 | 0 | 0 | 0 | 0 | 0 | 0 | 0 | 0.25614 | 0
2035 | 12 | 4 | 10 | 0.25614 | 0 | 0 | 0 | 0 | 0 | 0 | 0 | 0.25614 | 0
2035 | 12 | 4 | 11 | 0.25614 | 0 | 0 | 0 | 0 | 0 | 0 | 0 | 0.25614 | 0
2035 | 12 | 4 | 12 | 0.25614 | 0 | 0 | 0 | 0 | 0 | 0 | 0 | 0.25614 | 0
2035 | 12 | 4 | 13 | 0.25614 | 0 | 0 | 0 | 0 | 0 | 0 | 0 | 0.25614 | 0
2035 | 12 | 4 | 14 | 0.25614 | 0 | 0 | 0 | 0 | 0 | 0 | 0 | 0.25614 | 0
2035 | 12 | 4 | 15 | 0.25614 | 0 | 0 | 0 | 0 | 0 | 0 | 0 | 0.25614 | 0
2035 | 12 | 4 | 16 | 0.25614 | 0 | 0 | 0 | 0 | 0 | 0 | 0 | 0.25614 | 0
2035 | 12 | 4 | 17 | 0.25614 | 0 | 0 | 0 | 0 | 0 | 0 | 0 | 0.25614 | 0
2035 | 12 | 4 | 18 | 0.25614 | 0 | 0 | 0 | 0 | 0 | 0 | 0 | 0.25614 | 0
2035 | 12 | 4 | 19 | 0.25614 | 0 | 0 | 0 | 0 | 0 | 0 | 0 | 0.25614 | 0
2035 | 12 | 4 | 20 | 0.25614 | 0 | 0 | 0 | 0 | 0 | 0 | 0 | 0.25614 | 0
2035 | 12 | 4 | 21 | 0.25614 | 0 | 0 | 0 | 0 | 0 | 0 | 0 | 0.25614 | 0
2035 | 12 | 4 | 22 | 0.25614 | 0 | 0 | 0 | 0 | 0 | 0 | 0 | 0.25614 | 0
2035 | 12 | 4 | 23 | 0.25614 | 0 | 0 | 0 | 0 | 0 | 0 | 0 | 0.25614 | 0
2035 | 12 | 4 | 24 | 0.25614 | 0 | 0 | 0 | 0 | 0 | 0 | 0 | 0.25614 | 0
2035 | 12 | 5 | 1 | 0.25614 | 0 | 0 | 0 | 0 | 0 | 0 | 0 | 0.25614 | 0
2035 | 12 | 5 | 2 | 0.25614 | 0 | 0 | 0 | 0 | 0 | 0 | 0 | 0.25614 | 0
2035 | 12 | 5 | 3 | 0.25614 | 0 | 0 | 0 | 0 | 0 | 0 | 0 | 0.25614 | 0
2035 | 12 | 5 | 4 | 0.25614 | 0 | 0 | 0 | 0 | 0 | 0 | 0 | 0.25614 | 0
2035 | 12 | 5 | 5 | 0.25614 | 0 | 0 | 0 | 0 | 0 | 0 | 0 | 0.25614 | 0
2035 | 12 | 5 | 6 | 0.25614 | 0 | 0 | 0 | 0 | 0 | 0 | 0 | 0.25614 | 0
2035 | 12 | 5 | 7 | 0.25614 | 0 | 0 | 0 | 0 | 0 | 0 | 0 | 0.25614 | 0
2035 | 12 | 5 | 8 | 0.25614 | 0 | 0 | 0 | 0 | 0 | 0 | 0 | 0.25614 | 0
2035 | 12 | 5 | 9 | 0.25614 | 0 | 0 | 0 | 0 | 0 | 0 | 0 | 0.25614 | 0
2035 | 12 | 5 | 10 | 0.25614 | 0 | 0 | 0 | 0 | 0 | 0 | 0 | 0.25614 | 0
2035 | 12 | 5 | 11 | 0.25614 | 0 | 0 | 0 | 0 | 0 | 0 | 0 | 0.25614 | 0
2035 | 12 | 5 | 12 | 0.25614 | 0 | 0 | 0 | 0 | 0 | 0 | 0 | 0.25614 | 0
2035 | 12 | 5 | 13 | 0.25614 | 0 | 0 | 0 | 0 | 0 | 0 | 0 | 0.25614 | 0
2035 | 12 | 5 | 14 | 0.25614 | 0 | 0 | 0 | 0 | 0 | 0 | 0 | 0.25614 | 0
2035 | 12 | 5 | 15 | 0.25614 | 0 | 0 | 0 | 0 | 0 | 0 | 0 | 0.25614 | 0
2035 | 12 | 5 | 16 | 0.25614 | 0 | 0 | 0 | 0 | 0 | 0 | 0 | 0.25614 | 0
2035 | 12 | 5 | 17 | 0.25614 | 0 | 0 | 0 | 0 | 0 | 0 | 0 | 0.25614 | 0
2035 | 12 | 5 | 18 | 0.25614 | 0 | 0 | 0 | 0 | 0 | 0 | 0 | 0.25614 | 0
2035 | 12 | 5 | 19 | 0.25614 | 0 | 0 | 0 | 0 | 0 | 0 | 0 | 0.25614 | 0
2035 | 12 | 5 | 20 | 0.25614 | 0 | 0 | 0 | 0 | 0 | 0 | 0 | 0.25614 | 0
2035 | 12 | 5 | 21 | 0.25614 | 0 | 0 | 0 | 0 | 0 | 0 | 0 | 0.25614 | 0
2035 | 12 | 5 | 22 | 0.25614 | 0 | 0 | 0 | 0 | 0 | 0 | 0 | 0.25614 | 0
2035 | 12 | 5 | 23 | 0.25614 | 0 | 0 | 0 | 0 | 0 | 0 | 0 | 0.25614 | 0
2035 | 12 | 5 | 24 | 0.25614 | 0 | 0 | 0 | 0 | 0 | 0 | 0 | 0.25614 | 0
2035 | 12 | 6 | 1 | 0.25614 | 0 | 0 | 0 | 0 | 0 | 0 | 0 | 0.25614 | 0
2035 | 12 | 6 | 2 | 0.25614 | 0 | 0 | 0 | 0 | 0 | 0 | 0 | 0.25614 | 0
2035 | 12 | 6 | 3 | 0.25614 | 0 | 0 | 0 | 0 | 0 | 0 | 0 | 0.25614 | 0
2035 | 12 | 6 | 4 | 0.25614 | 0 | 0 | 0 | 0 | 0 | 0 | 0 | 0.25614 | 0
2035 | 12 | 6 | 5 | 0.25614 | 0 | 0 | 0 | 0 | 0 | 0 | 0 | 0.25614 | 0
2035 | 12 | 6 | 6 | 0.25614 | 0 | 0 | 0 | 0 | 0 | 0 | 0 | 0.25614 | 0
2035 | 12 | 6 | 7 | 0.25614 | 0 | 0 | 0 | 0 | 0 | 0 | 0 | 0.25614 | 0
2035 | 12 | 6 | 8 | 0.25614 | 0 | 0 | 0 | 0 | 0 | 0 | 0 | 0.25614 | 0
2035 | 12 | 6 | 9 | 0.25614 | 0 | 0 | 0 | 0 | 0 | 0 | 0 | 0.25614 | 0
2035 | 12 | 6 | 10 | 0.25614 | 0 | 0 | 0 | 0 | 0 | 0 | 0 | 0.25614 | 0
2035 | 12 | 6 | 11 | 0.25614 | 0 | 0 | 0 | 0 | 0 | 0 | 0 | 0.25614 | 0
2035 | 12 | 6 | 12 | 0.25614 | 0 | 0 | 0 | 0 | 0 | 0 | 0 | 0.25614 | 0
2035 | 12 | 6 | 13 | 0.25614 | 0 | 0 | 0 | 0 | 0 | 0 | 0 | 0.25614 | 0
2035 | 12 | 6 | 14 | 0.25614 | 0 | 0 | 0 | 0 | 0 | 0 | 0 | 0.25614 | 0
2035 | 12 | 6 | 15 | 0.25614 | 0 | 0 | 0 | 0 | 0 | 0 | 0 | 0.25614 | 0
2035 | 12 | 6 | 16 | 0.25614 | 0 | 0 | 0 | 0 | 0 | 0 | 0 | 0.25614 | 0
2035 | 12 | 6 | 17 | 0.25614 | 0 | 0 | 0 | 0 | 0 | 0 | 0 | 0.25614 | 0
2035 | 12 | 6 | 18 | 0.25614 | 0 | 0 | 0 | 0 | 0 | 0 | 0 | 0.25614 | 0
2035 | 12 | 6 | 19 | 0.25614 | 0 | 0 | 0 | 0 | 0 | 0 | 0 | 0.25614 | 0
2035 | 12 | 6 | 20 | 0.25614 | 0 | 0 | 0 | 0 | 0 | 0 | 0 | 0.25614 | 0
2035 | 12 | 6 | 21 | 0.25614 | 0 | 0 | 0 | 0 | 0 | 0 | 0 | 0.25614 | 0
2035 | 12 | 6 | 22 | 0.25614 | 0 | 0 | 0 | 0 | 0 | 0 | 0 | 0.25614 | 0
2035 | 12 | 6 | 23 | 0.25614 | 0 | 0 | 0 | 0 | 0 | 0 | 0 | 0.25614 | 0
2035 | 12 | 6 | 24 | 0.25614 | 0 | 0 | 0 | 0 | 0 | 0 | 0 | 0.25614 | 0
2035 | 12 | 7 | 1 | 0.25614 | 0 | 0 | 0 | 0 | 0 | 0 | 0 | 0.25614 | 0
2035 | 12 | 7 | 2 | 0.25614 | 0 | 0 | 0 | 0 | 0 | 0 | 0 | 0.25614 | 0
2035 | 12 | 7 | 3 | 0.25614 | 0 | 0 | 0 | 0 | 0 | 0 | 0 | 0.25614 | 0
2035 | 12 | 7 | 4 | 0.25614 | 0 | 0 | 0 | 0 | 0 | 0 | 0 | 0.25614 | 0
2035 | 12 | 7 | 5 | 0.25614 | 0 | 0 | 0 | 0 | 0 | 0 | 0 | 0.25614 | 0
2035 | 12 | 7 | 6 | 0.25614 | 0 | 0 | 0 | 0 | 0 | 0 | 0 | 0.25614 | 0
2035 | 12 | 7 | 7 | 0.25614 | 0 | 0 | 0 | 0 | 0 | 0 | 0 | 0.25614 | 0
2035 | 12 | 7 | 8 | 0.25614 | 0 | 0 | 0 | 0 | 0 | 0 | 0 | 0.25614 | 0
2035 | 12 | 7 | 9 | 0.25614 | 0 | 0 | 0 | 0 | 0 | 0 | 0 | 0.25614 | 0
2035 | 12 | 7 | 10 | 0.25614 | 0 | 0 | 0 | 0 | 0 | 0 | 0 | 0.25614 | 0
2035 | 12 | 7 | 11 | 0.25614 | 0 | 0 | 0 | 0 | 0 | 0 | 0 | 0.25614 | 0
2035 | 12 | 7 | 12 | 0.25614 | 0 | 0 | 0 | 0 | 0 | 0 | 0 | 0.25614 | 0
2035 | 12 | 7 | 13 | 0.25614 | 0 | 0 | 0 | 0 | 0 | 0 | 0 | 0.25614 | 0
2035 | 12 | 7 | 14 | 0.25614 | 0 | 0 | 0 | 0 | 0 | 0 | 0 | 0.25614 | 0
2035 | 12 | 7 | 15 | 0.25614 | 0 | 0 | 0 | 0 | 0 | 0 | 0 | 0.25614 | 0
2035 | 12 | 7 | 16 | 0.25614 | 0 | 0 | 0 | 0 | 0 | 0 | 0 | 0.25614 | 0
2035 | 12 | 7 | 17 | 0.25614 | 0 | 0 | 0 | 0 | 0 | 0 | 0 | 0.25614 | 0
2035 | 12 | 7 | 18 | 0.25614 | 0 | 0 | 0 | 0 | 0 | 0 | 0 | 0.25614 | 0
2035 | 12 | 7 | 19 | 0.25614 | 0 | 0 | 0 | 0 | 0 | 0 | 0 | 0.25614 | 0
2035 | 12 | 7 | 20 | 0.25614 | 0 | 0 | 0 | 0 | 0 | 0 | 0 | 0.25614 | 0
2035 | 12 | 7 | 21 | 0.25614 | 0 | 0 | 0 | 0 | 0 | 0 | 0 | 0.25614 | 0
2035 | 12 | 7 | 22 | 0.25614 | 0 | 0 | 0 | 0 | 0 | 0 | 0 | 0.25614 | 0
2035 | 12 | 7 | 23 | 0.25614 | 0 | 0 | 0 | 0 | 0 | 0 | 0 | 0.25614 | 0
2035 | 12 | 7 | 24 | 0.25614 | 0 | 0 | 0 | 0 | 0 | 0 | 0 | 0.25614 | 0
2035 | 12 | 8 | 1 | 0.25614 | 0 | 0 | 0 | 0 | 0 | 0 | 0 | 0.25614 | 0
2035 | 12 | 8 | 2 | 0.25614 | 0 | 0 | 0 | 0 | 0 | 0 | 0 | 0.25614 | 0
2035 | 12 | 8 | 3 | 0.25614 | 0 | 0 | 0 | 0 | 0 | 0 | 0 | 0.25614 | 0
2035 | 12 | 8 | 4 | 0.25614 | 0 | 0 | 0 | 0 | 0 | 0 | 0 | 0.25614 | 0
2035 | 12 | 8 | 5 | 0.25614 | 0 | 0 | 0 | 0 | 0 | 0 | 0 | 0.25614 | 0
2035 | 12 | 8 | 6 | 0.25614 | 0 | 0 | 0 | 0 | 0 | 0 | 0 | 0.25614 | 0
2035 | 12 | 8 | 7 | 0.25614 | 0 | 0 | 0 | 0 | 0 | 0 | 0 | 0.25614 | 0
2035 | 12 | 8 | 8 | 0.25614 | 0 | 0 | 0 | 0 | 0 | 0 | 0 | 0.25614 | 0
2035 | 12 | 8 | 9 | 0.25614 | 0 | 0 | 0 | 0 | 0 | 0 | 0 | 0.25614 | 0
2035 | 12 | 8 | 10 | 0.25614 | 0 | 0 | 0 | 0 | 0 | 0 | 0 | 0.25614 | 0
2035 | 12 | 8 | 11 | 0.25614 | 0 | 0 | 0 | 0 | 0 | 0 | 0 | 0.25614 | 0
2035 | 12 | 8 | 12 | 0.25614 | 0 | 0 | 0 | 0 | 0 | 0 | 0 | 0.25614 | 0
2035 | 12 | 8 | 13 | 0.25614 | 0 | 0 | 0 | 0 | 0 | 0 | 0 | 0.25614 | 0
2035 | 12 | 8 | 14 | 0.25614 | 0 | 0 | 0 | 0 | 0 | 0 | 0 | 0.25614 | 0
2035 | 12 | 8 | 15 | 0.25614 | 0 | 0 | 0 | 0 | 0 | 0 | 0 | 0.25614 | 0
2035 | 12 | 8 | 16 | 0.25614 | 0 | 0 | 0 | 0 | 0 | 0 | 0 | 0.25614 | 0
2035 | 12 | 8 | 17 | 0.25614 | 0 | 0 | 0 | 0 | 0 | 0 | 0 | 0.25614 | 0
2035 | 12 | 8 | 18 | 0.25614 | 0 | 0 | 0 | 0 | 0 | 0 | 0 | 0.25614 | 0
2035 | 12 | 8 | 19 | 0.25614 | 0 | 0 | 0 | 0 | 0 | 0 | 0 | 0.25614 | 0
2035 | 12 | 8 | 20 | 0.25614 | 0 | 0 | 0 | 0 | 0 | 0 | 0 | 0.25614 | 0
2035 | 12 | 8 | 21 | 0.25614 | 0 | 0 | 0 | 0 | 0 | 0 | 0 | 0.25614 | 0
2035 | 12 | 8 | 22 | 0.25614 | 0 | 0 | 0 | 0 | 0 | 0 | 0 | 0.25614 | 0
2035 | 12 | 8 | 23 | 0.25614 | 0 | 0 | 0 | 0 | 0 | 0 | 0 | 0.25614 | 0
2035 | 12 | 8 | 24 | 0.25614 | 0 | 0 | 0 | 0 | 0 | 0 | 0 | 0.25614 | 0
2035 | 12 | 9 | 1 | 0.25614 | 0 | 0 | 0 | 0 | 0 | 0 | 0 | 0.25614 | 0
2035 | 12 | 9 | 2 | 0.25614 | 0 | 0 | 0 | 0 | 0 | 0 | 0 | 0.25614 | 0
2035 | 12 | 9 | 3 | 0.25614 | 0 | 0 | 0 | 0 | 0 | 0 | 0 | 0.25614 | 0
2035 | 12 | 9 | 4 | 0.25614 | 0 | 0 | 0 | 0 | 0 | 0 | 0 | 0.25614 | 0
2035 | 12 | 9 | 5 | 0.25614 | 0 | 0 | 0 | 0 | 0 | 0 | 0 | 0.25614 | 0
2035 | 12 | 9 | 6 | 0.25614 | 0 | 0 | 0 | 0 | 0 | 0 | 0 | 0.25614 | 0
2035 | 12 | 9 | 7 | 0.25614 | 0 | 0 | 0 | 0 | 0 | 0 | 0 | 0.25614 | 0
2035 | 12 | 9 | 8 | 0.25614 | 0 | 0 | 0 | 0 | 0 | 0 | 0 | 0.25614 | 0
2035 | 12 | 9 | 9 | 0.25614 | 0 | 0 | 0 | 0 | 0 | 0 | 0 | 0.25614 | 0
2035 | 12 | 9 | 10 | 0.25614 | 0 | 0 | 0 | 0 | 0 | 0 | 0 | 0.25614 | 0
2035 | 12 | 9 | 11 | 0.25614 | 0 | 0 | 0 | 0 | 0 | 0 | 0 | 0.25614 | 0
2035 | 12 | 9 | 12 | 0.25614 | 0 | 0 | 0 | 0 | 0 | 0 | 0 | 0.25614 | 0
2035 | 12 | 9 | 13 | 0.25614 | 0 | 0 | 0 | 0 | 0 | 0 | 0 | 0.25614 | 0
2035 | 12 | 9 | 14 | 0.25614 | 0 | 0 | 0 | 0 | 0 | 0 | 0 | 0.25614 | 0
2035 | 12 | 9 | 15 | 0.25614 | 0 | 0 | 0 | 0 | 0 | 0 | 0 | 0.25614 | 0
2035 | 12 | 9 | 16 | 0.25614 | 0 | 0 | 0 | 0 | 0 | 0 | 0 | 0.25614 | 0
2035 | 12 | 9 | 17 | 0.25614 | 0 | 0 | 0 | 0 | 0 | 0 | 0 | 0.25614 | 0
2035 | 12 | 9 | 18 | 0.25614 | 0 | 0 | 0 | 0 | 0 | 0 | 0 | 0.25614 | 0
2035 | 12 | 9 | 19 | 0.25614 | 0 | 0 | 0 | 0 | 0 | 0 | 0 | 0.25614 | 0
2035 | 12 | 9 | 20 | 0.25614 | 0 | 0 | 0 | 0 | 0 | 0 | 0 | 0.25614 | 0
2035 | 12 | 9 | 21 | 0.25614 | 0 | 0 | 0 | 0 | 0 | 0 | 0 | 0.25614 | 0
2035 | 12 | 9 | 22 | 0.25614 | 0 | 0 | 0 | 0 | 0 | 0 | 0 | 0.25614 | 0
2035 | 12 | 9 | 23 | 0.25614 | 0 | 0 | 0 | 0 | 0 | 0 | 0 | 0.25614 | 0
2035 | 12 | 9 | 24 | 0.25614 | 0 | 0 | 0 | 0 | 0 | 0 | 0 | 0.25614 | 0
2035 | 12 | 10 | 1 | 0.25614 | 0 | 0 | 0 | 0 | 0 | 0 | 0 | 0.25614 | 0
2035 | 12 | 10 | 2 | 0.25614 | 0 | 0 | 0 | 0 | 0 | 0 | 0 | 0.25614 | 0
2035 | 12 | 10 | 3 | 0.25614 | 0 | 0 | 0 | 0 | 0 | 0 | 0 | 0.25614 | 0
2035 | 12 | 10 | 4 | 0.25614 | 0 | 0 | 0 | 0 | 0 | 0 | 0 | 0.25614 | 0
2035 | 12 | 10 | 5 | 0.25614 | 0 | 0 | 0 | 0 | 0 | 0 | 0 | 0.25614 | 0
2035 | 12 | 10 | 6 | 0.25614 | 0 | 0 | 0 | 0 | 0 | 0 | 0 | 0.25614 | 0
2035 | 12 | 10 | 7 | 0.25614 | 0 | 0 | 0 | 0 | 0 | 0 | 0 | 0.25614 | 0
2035 | 12 | 10 | 8 | 0.25614 | 0 | 0 | 0 | 0 | 0 | 0 | 0 | 0.25614 | 0
2035 | 12 | 10 | 9 | 0.25614 | 0 | 0 | 0 | 0 | 0 | 0 | 0 | 0.25614 | 0
2035 | 12 | 10 | 10 | 0.25614 | 0 | 0 | 0 | 0 | 0 | 0 | 0 | 0.25614 | 0
2035 | 12 | 10 | 11 | 0.25614 | 0 | 0 | 0 | 0 | 0 | 0 | 0 | 0.25614 | 0
2035 | 12 | 10 | 12 | 0.25614 | 0 | 0 | 0 | 0 | 0 | 0 | 0 | 0.25614 | 0
2035 | 12 | 10 | 13 | 0.25614 | 0 | 0 | 0 | 0 | 0 | 0 | 0 | 0.25614 | 0
2035 | 12 | 10 | 14 | 0.25614 | 0 | 0 | 0 | 0 | 0 | 0 | 0 | 0.25614 | 0
2035 | 12 | 10 | 15 | 0.25614 | 0 | 0 | 0 | 0 | 0 | 0 | 0 | 0.25614 | 0
2035 | 12 | 10 | 16 | 0.25614 | 0 | 0 | 0 | 0 | 0 | 0 | 0 | 0.25614 | 0
2035 | 12 | 10 | 17 | 0.25614 | 0 | 0 | 0 | 0 | 0 | 0 | 0 | 0.25614 | 0
2035 | 12 | 10 | 18 | 0.25614 | 0 | 0 | 0 | 0 | 0 | 0 | 0 | 0.25614 | 0
2035 | 12 | 10 | 19 | 0.25614 | 0 | 0 | 0 | 0 | 0 | 0 | 0 | 0.25614 | 0
2035 | 12 | 10 | 20 | 0.25614 | 0 | 0 | 0 | 0 | 0 | 0 | 0 | 0.25614 | 0
2035 | 12 | 10 | 21 | 0.25614 | 0 | 0 | 0 | 0 | 0 | 0 | 0 | 0.25614 | 0
2035 | 12 | 10 | 22 | 0.25614 | 0 | 0 | 0 | 0 | 0 | 0 | 0 | 0.25614 | 0
2035 | 12 | 10 | 23 | 0.25614 | 0 | 0 | 0 | 0 | 0 | 0 | 0 | 0.25614 | 0
2035 | 12 | 10 | 24 | 0.25614 | 0 | 0 | 0 | 0 | 0 | 0 | 0 | 0.25614 | 0
2035 | 12 | 11 | 1 | 0.25614 | 0 | 0 | 0 | 0 | 0 | 0 | 0 | 0.25614 | 0
2035 | 12 | 11 | 2 | 0.25614 | 0 | 0 | 0 | 0 | 0 | 0 | 0 | 0.25614 | 0
2035 | 12 | 11 | 3 | 0.25614 | 0 | 0 | 0 | 0 | 0 | 0 | 0 | 0.25614 | 0
2035 | 12 | 11 | 4 | 0.25614 | 0 | 0 | 0 | 0 | 0 | 0 | 0 | 0.25614 | 0
2035 | 12 | 11 | 5 | 0.25614 | 0 | 0 | 0 | 0 | 0 | 0 | 0 | 0.25614 | 0
2035 | 12 | 11 | 6 | 0.25614 | 0 | 0 | 0 | 0 | 0 | 0 | 0 | 0.25614 | 0
2035 | 12 | 11 | 7 | 0.25614 | 0 | 0 | 0 | 0 | 0 | 0 | 0 | 0.25614 | 0
2035 | 12 | 11 | 8 | 0.25614 | 0 | 0 | 0 | 0 | 0 | 0 | 0 | 0.25614 | 0
2035 | 12 | 11 | 9 | 0.25614 | 0 | 0 | 0 | 0 | 0 | 0 | 0 | 0.25614 | 0
2035 | 12 | 11 | 10 | 0.25614 | 0 | 0 | 0 | 0 | 0 | 0 | 0 | 0.25614 | 0
2035 | 12 | 11 | 11 | 0.25614 | 0 | 0 | 0 | 0 | 0 | 0 | 0 | 0.25614 | 0
2035 | 12 | 11 | 12 | 0.25614 | 0 | 0 | 0 | 0 | 0 | 0 | 0 | 0.25614 | 0
2035 | 12 | 11 | 13 | 0.25614 | 0 | 0 | 0 | 0 | 0 | 0 | 0 | 0.25614 | 0
2035 | 12 | 11 | 14 | 0.25614 | 0 | 0 | 0 | 0 | 0 | 0 | 0 | 0.25614 | 0
2035 | 12 | 11 | 15 | 0.25614 | 0 | 0 | 0 | 0 | 0 | 0 | 0 | 0.25614 | 0
2035 | 12 | 11 | 16 | 0.25614 | 0 | 0 | 0 | 0 | 0 | 0 | 0 | 0.25614 | 0
2035 | 12 | 11 | 17 | 0.25614 | 0 | 0 | 0 | 0 | 0 | 0 | 0 | 0.25614 | 0
2035 | 12 | 11 | 18 | 0.25614 | 0 | 0 | 0 | 0 | 0 | 0 | 0 | 0.25614 | 0
2035 | 12 | 11 | 19 | 0.25614 | 0 | 0 | 0 | 0 | 0 | 0 | 0 | 0.25614 | 0
2035 | 12 | 11 | 20 | 0.25614 | 0 | 0 | 0 | 0 | 0 | 0 | 0 | 0.25614 | 0
2035 | 12 | 11 | 21 | 0.25614 | 0 | 0 | 0 | 0 | 0 | 0 | 0 | 0.25614 | 0
2035 | 12 | 11 | 22 | 0.25614 | 0 | 0 | 0 | 0 | 0 | 0 | 0 | 0.25614 | 0
2035 | 12 | 11 | 23 | 0.25614 | 0 | 0 | 0 | 0 | 0 | 0 | 0 | 0.25614 | 0
2035 | 12 | 11 | 24 | 0.25614 | 0 | 0 | 0 | 0 | 0 | 0 | 0 | 0.25614 | 0
2035 | 12 | 12 | 1 | 0.25614 | 0 | 0 | 0 | 0 | 0 | 0 | 0 | 0.25614 | 0
2035 | 12 | 12 | 2 | 0.25614 | 0 | 0 | 0 | 0 | 0 | 0 | 0 | 0.25614 | 0
2035 | 12 | 12 | 3 | 0.25614 | 0 | 0 | 0 | 0 | 0 | 0 | 0 | 0.25614 | 0
2035 | 12 | 12 | 4 | 0.25614 | 0 | 0 | 0 | 0 | 0 | 0 | 0 | 0.25614 | 0
2035 | 12 | 12 | 5 | 0.25614 | 0 | 0 | 0 | 0 | 0 | 0 | 0 | 0.25614 | 0
2035 | 12 | 12 | 6 | 0.25614 | 0 | 0 | 0 | 0 | 0 | 0 | 0 | 0.25614 | 0
2035 | 12 | 12 | 7 | 0.25614 | 0 | 0 | 0 | 0 | 0 | 0 | 0 | 0.25614 | 0
2035 | 12 | 12 | 8 | 0.25614 | 0 | 0 | 0 | 0 | 0 | 0 | 0 | 0.25614 | 0
2035 | 12 | 12 | 9 | 0.25614 | 0 | 0 | 0 | 0 | 0 | 0 | 0 | 0.25614 | 0
2035 | 12 | 12 | 10 | 0.25614 | 0 | 0 | 0 | 0 | 0 | 0 | 0 | 0.25614 | 0
2035 | 12 | 12 | 11 | 0.25614 | 0 | 0 | 0 | 0 | 0 | 0 | 0 | 0.25614 | 0
2035 | 12 | 12 | 12 | 0.25614 | 0 | 0 | 0 | 0 | 0 | 0 | 0 | 0.25614 | 0
2035 | 12 | 12 | 13 | 0.25614 | 0 | 0 | 0 | 0 | 0 | 0 | 0 | 0.25614 | 0
2035 | 12 | 12 | 14 | 0.25614 | 0 | 0 | 0 | 0 | 0 | 0 | 0 | 0.25614 | 0
2035 | 12 | 12 | 15 | 0.25614 | 0 | 0 | 0 | 0 | 0 | 0 | 0 | 0.25614 | 0
2035 | 12 | 12 | 16 | 0.25614 | 0 | 0 | 0 | 0 | 0 | 0 | 0 | 0.25614 | 0
2035 | 12 | 12 | 17 | 0.25614 | 0 | 0 | 0 | 0 | 0 | 0 | 0 | 0.25614 | 0
2035 | 12 | 12 | 18 | 0.25614 | 0 | 0 | 0 | 0 | 0 | 0 | 0 | 0.25614 | 0
2035 | 12 | 12 | 19 | 0.25614 | 0 | 0 | 0 | 0 | 0 | 0 | 0 | 0.25614 | 0
2035 | 12 | 12 | 20 | 0.25614 | 0 | 0 | 0 | 0 | 0 | 0 | 0 | 0.25614 | 0
2035 | 12 | 12 | 21 | 0.25614 | 0 | 0 | 0 | 0 | 0 | 0 | 0 | 0.25614 | 0
2035 | 12 | 12 | 22 | 0.25614 | 0 | 0 | 0 | 0 | 0 | 0 | 0 | 0.25614 | 0
2035 | 12 | 12 | 23 | 0.25614 | 0 | 0 | 0 | 0 | 0 | 0 | 0 | 0.25614 | 0
2035 | 12 | 12 | 24 | 0.25614 | 0 | 0 | 0 | 0 | 0 | 0 | 0 | 0.25614 | 0
2035 | 12 | 13 | 1 | 0.25614 | 0 | 0 | 0 | 0 | 0 | 0 | 0 | 0.25614 | 0
2035 | 12 | 13 | 2 | 0.25614 | 0 | 0 | 0 | 0 | 0 | 0 | 0 | 0.25614 | 0
2035 | 12 | 13 | 3 | 0.25614 | 0 | 0 | 0 | 0 | 0 | 0 | 0 | 0.25614 | 0
2035 | 12 | 13 | 4 | 0.25614 | 0 | 0 | 0 | 0 | 0 | 0 | 0 | 0.25614 | 0
2035 | 12 | 13 | 5 | 0.25614 | 0 | 0 | 0 | 0 | 0 | 0 | 0 | 0.25614 | 0
2035 | 12 | 13 | 6 | 0.25614 | 0 | 0 | 0 | 0 | 0 | 0 | 0 | 0.25614 | 0
2035 | 12 | 13 | 7 | 0.25614 | 0 | 0 | 0 | 0 | 0 | 0 | 0 | 0.25614 | 0
2035 | 12 | 13 | 8 | 0.25614 | 0 | 0 | 0 | 0 | 0 | 0 | 0 | 0.25614 | 0
2035 | 12 | 13 | 9 | 0.25614 | 0 | 0 | 0 | 0 | 0 | 0 | 0 | 0.25614 | 0
2035 | 12 | 13 | 10 | 0.25614 | 0 | 0 | 0 | 0 | 0 | 0 | 0 | 0.25614 | 0
2035 | 12 | 13 | 11 | 0.25614 | 0 | 0 | 0 | 0 | 0 | 0 | 0 | 0.25614 | 0
2035 | 12 | 13 | 12 | 0.25614 | 0 | 0 | 0 | 0 | 0 | 0 | 0 | 0.25614 | 0
2035 | 12 | 13 | 13 | 0.25614 | 0 | 0 | 0 | 0 | 0 | 0 | 0 | 0.25614 | 0
2035 | 12 | 13 | 14 | 0.25614 | 0 | 0 | 0 | 0 | 0 | 0 | 0 | 0.25614 | 0
2035 | 12 | 13 | 15 | 0.25614 | 0 | 0 | 0 | 0 | 0 | 0 | 0 | 0.25614 | 0
2035 | 12 | 13 | 16 | 0.25614 | 0 | 0 | 0 | 0 | 0 | 0 | 0 | 0.25614 | 0
2035 | 12 | 13 | 17 | 0.25614 | 0 | 0 | 0 | 0 | 0 | 0 | 0 | 0.25614 | 0
2035 | 12 | 13 | 18 | 0.25614 | 0 | 0 | 0 | 0 | 0 | 0 | 0 | 0.25614 | 0
2035 | 12 | 13 | 19 | 0.25614 | 0 | 0 | 0 | 0 | 0 | 0 | 0 | 0.25614 | 0
2035 | 12 | 13 | 20 | 0.25614 | 0 | 0 | 0 | 0 | 0 | 0 | 0 | 0.25614 | 0
2035 | 12 | 13 | 21 | 0.25614 | 0 | 0 | 0 | 0 | 0 | 0 | 0 | 0.25614 | 0
2035 | 12 | 13 | 22 | 0.25614 | 0 | 0 | 0 | 0 | 0 | 0 | 0 | 0.25614 | 0
2035 | 12 | 13 | 23 | 0.25614 | 0 | 0 | 0 | 0 | 0 | 0 | 0 | 0.25614 | 0
2035 | 12 | 13 | 24 | 0.25614 | 0 | 0 | 0 | 0 | 0 | 0 | 0 | 0.25614 | 0
2035 | 12 | 14 | 1 | 0.25614 | 0 | 0 | 0 | 0 | 0 | 0 | 0 | 0.25614 | 0
2035 | 12 | 14 | 2 | 0.25614 | 0 | 0 | 0 | 0 | 0 | 0 | 0 | 0.25614 | 0
2035 | 12 | 14 | 3 | 0.25614 | 0 | 0 | 0 | 0 | 0 | 0 | 0 | 0.25614 | 0
2035 | 12 | 14 | 4 | 0.25614 | 0 | 0 | 0 | 0 | 0 | 0 | 0 | 0.25614 | 0
2035 | 12 | 14 | 5 | 0.25614 | 0 | 0 | 0 | 0 | 0 | 0 | 0 | 0.25614 | 0
2035 | 12 | 14 | 6 | 0.25614 | 0 | 0 | 0 | 0 | 0 | 0 | 0 | 0.25614 | 0
2035 | 12 | 14 | 7 | 0.25614 | 0 | 0 | 0 | 0 | 0 | 0 | 0 | 0.25614 | 0
2035 | 12 | 14 | 8 | 0.25614 | 0 | 0 | 0 | 0 | 0 | 0 | 0 | 0.25614 | 0
2035 | 12 | 14 | 9 | 0.25614 | 0 | 0 | 0 | 0 | 0 | 0 | 0 | 0.25614 | 0
2035 | 12 | 14 | 10 | 0.25614 | 0 | 0 | 0 | 0 | 0 | 0 | 0 | 0.25614 | 0
2035 | 12 | 14 | 11 | 0.25614 | 0 | 0 | 0 | 0 | 0 | 0 | 0 | 0.25614 | 0
2035 | 12 | 14 | 12 | 0.25614 | 0 | 0 | 0 | 0 | 0 | 0 | 0 | 0.25614 | 0
2035 | 12 | 14 | 13 | 0.25614 | 0 | 0 | 0 | 0 | 0 | 0 | 0 | 0.25614 | 0
2035 | 12 | 14 | 14 | 0.25614 | 0 | 0 | 0 | 0 | 0 | 0 | 0 | 0.25614 | 0
2035 | 12 | 14 | 15 | 0.25614 | 0 | 0 | 0 | 0 | 0 | 0 | 0 | 0.25614 | 0
2035 | 12 | 14 | 16 | 0.25614 | 0 | 0 | 0 | 0 | 0 | 0 | 0 | 0.25614 | 0
2035 | 12 | 14 | 17 | 0.25614 | 0 | 0 | 0 | 0 | 0 | 0 | 0 | 0.25614 | 0
2035 | 12 | 14 | 18 | 0.25614 | 0 | 0 | 0 | 0 | 0 | 0 | 0 | 0.25614 | 0
2035 | 12 | 14 | 19 | 0.25614 | 0 | 0 | 0 | 0 | 0 | 0 | 0 | 0.25614 | 0
2035 | 12 | 14 | 20 | 0.25614 | 0 | 0 | 0 | 0 | 0 | 0 | 0 | 0.25614 | 0
2035 | 12 | 14 | 21 | 0.25614 | 0 | 0 | 0 | 0 | 0 | 0 | 0 | 0.25614 | 0
2035 | 12 | 14 | 22 | 0.25614 | 0 | 0 | 0 | 0 | 0 | 0 | 0 | 0.25614 | 0
2035 | 12 | 14 | 23 | 0.25614 | 0 | 0 | 0 | 0 | 0 | 0 | 0 | 0.25614 | 0
2035 | 12 | 14 | 24 | 0.25614 | 0 | 0 | 0 | 0 | 0 | 0 | 0 | 0.25614 | 0
2035 | 12 | 15 | 1 | 0.25614 | 0 | 0 | 0 | 0 | 0 | 0 | 0 | 0.25614 | 0
2035 | 12 | 15 | 2 | 0.25614 | 0 | 0 | 0 | 0 | 0 | 0 | 0 | 0.25614 | 0
2035 | 12 | 15 | 3 | 0.25614 | 0 | 0 | 0 | 0 | 0 | 0 | 0 | 0.25614 | 0
2035 | 12 | 15 | 4 | 0.25614 | 0 | 0 | 0 | 0 | 0 | 0 | 0 | 0.25614 | 0
2035 | 12 | 15 | 5 | 0.25614 | 0 | 0 | 0 | 0 | 0 | 0 | 0 | 0.25614 | 0
2035 | 12 | 15 | 6 | 0.25614 | 0 | 0 | 0 | 0 | 0 | 0 | 0 | 0.25614 | 0
2035 | 12 | 15 | 7 | 0.25614 | 0 | 0 | 0 | 0 | 0 | 0 | 0 | 0.25614 | 0
2035 | 12 | 15 | 8 | 0.25614 | 0 | 0 | 0 | 0 | 0 | 0 | 0 | 0.25614 | 0
2035 | 12 | 15 | 9 | 0.25614 | 0 | 0 | 0 | 0 | 0 | 0 | 0 | 0.25614 | 0
2035 | 12 | 15 | 10 | 0.25614 | 0 | 0 | 0 | 0 | 0 | 0 | 0 | 0.25614 | 0
2035 | 12 | 15 | 11 | 0.25614 | 0 | 0 | 0 | 0 | 0 | 0 | 0 | 0.25614 | 0
2035 | 12 | 15 | 12 | 0.25614 | 0 | 0 | 0 | 0 | 0 | 0 | 0 | 0.25614 | 0
2035 | 12 | 15 | 13 | 0.25614 | 0 | 0 | 0 | 0 | 0 | 0 | 0 | 0.25614 | 0
2035 | 12 | 15 | 14 | 0.25614 | 0 | 0 | 0 | 0 | 0 | 0 | 0 | 0.25614 | 0
2035 | 12 | 15 | 15 | 0.25614 | 0 | 0 | 0 | 0 | 0 | 0 | 0 | 0.25614 | 0
2035 | 12 | 15 | 16 | 0.25614 | 0 | 0 | 0 | 0 | 0 | 0 | 0 | 0.25614 | 0
2035 | 12 | 15 | 17 | 0.25614 | 0 | 0 | 0 | 0 | 0 | 0 | 0 | 0.25614 | 0
2035 | 12 | 15 | 18 | 0.25614 | 0 | 0 | 0 | 0 | 0 | 0 | 0 | 0.25614 | 0
2035 | 12 | 15 | 19 | 0.25614 | 0 | 0 | 0 | 0 | 0 | 0 | 0 | 0.25614 | 0
2035 | 12 | 15 | 20 | 0.25614 | 0 | 0 | 0 | 0 | 0 | 0 | 0 | 0.25614 | 0
2035 | 12 | 15 | 21 | 0.25614 | 0 | 0 | 0 | 0 | 0 | 0 | 0 | 0.25614 | 0
2035 | 12 | 15 | 22 | 0.25614 | 0 | 0 | 0 | 0 | 0 | 0 | 0 | 0.25614 | 0
2035 | 12 | 15 | 23 | 0.25614 | 0 | 0 | 0 | 0 | 0 | 0 | 0 | 0.25614 | 0
2035 | 12 | 15 | 24 | 0.25614 | 0 | 0 | 0 | 0 | 0 | 0 | 0 | 0.25614 | 0
2035 | 12 | 16 | 1 | 0.25614 | 0 | 0 | 0 | 0 | 0 | 0 | 0 | 0.25614 | 0
2035 | 12 | 16 | 2 | 0.25614 | 0 | 0 | 0 | 0 | 0 | 0 | 0 | 0.25614 | 0
2035 | 12 | 16 | 3 | 0.25614 | 0 | 0 | 0 | 0 | 0 | 0 | 0 | 0.25614 | 0
2035 | 12 | 16 | 4 | 0.25614 | 0 | 0 | 0 | 0 | 0 | 0 | 0 | 0.25614 | 0
2035 | 12 | 16 | 5 | 0.25614 | 0 | 0 | 0 | 0 | 0 | 0 | 0 | 0.25614 | 0
2035 | 12 | 16 | 6 | 0.25614 | 0 | 0 | 0 | 0 | 0 | 0 | 0 | 0.25614 | 0
2035 | 12 | 16 | 7 | 0.25614 | 0 | 0 | 0 | 0 | 0 | 0 | 0 | 0.25614 | 0
2035 | 12 | 16 | 8 | 0.25614 | 0 | 0 | 0 | 0 | 0 | 0 | 0 | 0.25614 | 0
2035 | 12 | 16 | 9 | 0.25614 | 0 | 0 | 0 | 0 | 0 | 0 | 0 | 0.25614 | 0
2035 | 12 | 16 | 10 | 0.25614 | 0 | 0 | 0 | 0 | 0 | 0 | 0 | 0.25614 | 0
2035 | 12 | 16 | 11 | 0.25614 | 0 | 0 | 0 | 0 | 0 | 0 | 0 | 0.25614 | 0
2035 | 12 | 16 | 12 | 0.25614 | 0 | 0 | 0 | 0 | 0 | 0 | 0 | 0.25614 | 0
2035 | 12 | 16 | 13 | 0.25614 | 0 | 0 | 0 | 0 | 0 | 0 | 0 | 0.25614 | 0
2035 | 12 | 16 | 14 | 0.25614 | 0 | 0 | 0 | 0 | 0 | 0 | 0 | 0.25614 | 0
2035 | 12 | 16 | 15 | 0.25614 | 0 | 0 | 0 | 0 | 0 | 0 | 0 | 0.25614 | 0
2035 | 12 | 16 | 16 | 0.25614 | 0 | 0 | 0 | 0 | 0 | 0 | 0 | 0.25614 | 0
2035 | 12 | 16 | 17 | 0.25614 | 0 | 0 | 0 | 0 | 0 | 0 | 0 | 0.25614 | 0
2035 | 12 | 16 | 18 | 0.25614 | 0 | 0 | 0 | 0 | 0 | 0 | 0 | 0.25614 | 0
2035 | 12 | 16 | 19 | 0.25614 | 0 | 0 | 0 | 0 | 0 | 0 | 0 | 0.25614 | 0
2035 | 12 | 16 | 20 | 0.25614 | 0 | 0 | 0 | 0 | 0 | 0 | 0 | 0.25614 | 0
2035 | 12 | 16 | 21 | 0.25614 | 0 | 0 | 0 | 0 | 0 | 0 | 0 | 0.25614 | 0
2035 | 12 | 16 | 22 | 0.25614 | 0 | 0 | 0 | 0 | 0 | 0 | 0 | 0.25614 | 0
2035 | 12 | 16 | 23 | 0.25614 | 0 | 0 | 0 | 0 | 0 | 0 | 0 | 0.25614 | 0
2035 | 12 | 16 | 24 | 0.25614 | 0 | 0 | 0 | 0 | 0 | 0 | 0 | 0.25614 | 0
2035 | 12 | 17 | 1 | 0.25614 | 0 | 0 | 0 | 0 | 0 | 0 | 0 | 0.25614 | 0
2035 | 12 | 17 | 2 | 0.25614 | 0 | 0 | 0 | 0 | 0 | 0 | 0 | 0.25614 | 0
2035 | 12 | 17 | 3 | 0.25614 | 0 | 0 | 0 | 0 | 0 | 0 | 0 | 0.25614 | 0
2035 | 12 | 17 | 4 | 0.25614 | 0 | 0 | 0 | 0 | 0 | 0 | 0 | 0.25614 | 0
2035 | 12 | 17 | 5 | 0.25614 | 0 | 0 | 0 | 0 | 0 | 0 | 0 | 0.25614 | 0
2035 | 12 | 17 | 6 | 0.25614 | 0 | 0 | 0 | 0 | 0 | 0 | 0 | 0.25614 | 0
2035 | 12 | 17 | 7 | 0.25614 | 0 | 0 | 0 | 0 | 0 | 0 | 0 | 0.25614 | 0
2035 | 12 | 17 | 8 | 0.25614 | 0 | 0 | 0 | 0 | 0 | 0 | 0 | 0.25614 | 0
2035 | 12 | 17 | 9 | 0.25614 | 0 | 0 | 0 | 0 | 0 | 0 | 0 | 0.25614 | 0
2035 | 12 | 17 | 10 | 0.25614 | 0 | 0 | 0 | 0 | 0 | 0 | 0 | 0.25614 | 0
2035 | 12 | 17 | 11 | 0.25614 | 0 | 0 | 0 | 0 | 0 | 0 | 0 | 0.25614 | 0
2035 | 12 | 17 | 12 | 0.25614 | 0 | 0 | 0 | 0 | 0 | 0 | 0 | 0.25614 | 0
2035 | 12 | 17 | 13 | 0.25614 | 0 | 0 | 0 | 0 | 0 | 0 | 0 | 0.25614 | 0
2035 | 12 | 17 | 14 | 0.25614 | 0 | 0 | 0 | 0 | 0 | 0 | 0 | 0.25614 | 0
2035 | 12 | 17 | 15 | 0.25614 | 0 | 0 | 0 | 0 | 0 | 0 | 0 | 0.25614 | 0
2035 | 12 | 17 | 16 | 0.25614 | 0 | 0 | 0 | 0 | 0 | 0 | 0 | 0.25614 | 0
2035 | 12 | 17 | 17 | 0.25614 | 0 | 0 | 0 | 0 | 0 | 0 | 0 | 0.25614 | 0
2035 | 12 | 17 | 18 | 0.25614 | 0 | 0 | 0 | 0 | 0 | 0 | 0 | 0.25614 | 0
2035 | 12 | 17 | 19 | 0.25614 | 0 | 0 | 0 | 0 | 0 | 0 | 0 | 0.25614 | 0
2035 | 12 | 17 | 20 | 0.25614 | 0 | 0 | 0 | 0 | 0 | 0 | 0 | 0.25614 | 0
2035 | 12 | 17 | 21 | 0.25614 | 0 | 0 | 0 | 0 | 0 | 0 | 0 | 0.25614 | 0
2035 | 12 | 17 | 22 | 0.25614 | 0 | 0 | 0 | 0 | 0 | 0 | 0 | 0.25614 | 0
2035 | 12 | 17 | 23 | 0.25614 | 0 | 0 | 0 | 0 | 0 | 0 | 0 | 0.25614 | 0
2035 | 12 | 17 | 24 | 0.25614 | 0 | 0 | 0 | 0 | 0 | 0 | 0 | 0.25614 | 0
2035 | 12 | 18 | 1 | 0.25614 | 0 | 0 | 0 | 0 | 0 | 0 | 0 | 0.25614 | 0
2035 | 12 | 18 | 2 | 0.25614 | 0 | 0 | 0 | 0 | 0 | 0 | 0 | 0.25614 | 0
2035 | 12 | 18 | 3 | 0.25614 | 0 | 0 | 0 | 0 | 0 | 0 | 0 | 0.25614 | 0
2035 | 12 | 18 | 4 | 0.25614 | 0 | 0 | 0 | 0 | 0 | 0 | 0 | 0.25614 | 0
2035 | 12 | 18 | 5 | 0.25614 | 0 | 0 | 0 | 0 | 0 | 0 | 0 | 0.25614 | 0
2035 | 12 | 18 | 6 | 0.25614 | 0 | 0 | 0 | 0 | 0 | 0 | 0 | 0.25614 | 0
2035 | 12 | 18 | 7 | 0.25614 | 0 | 0 | 0 | 0 | 0 | 0 | 0 | 0.25614 | 0
2035 | 12 | 18 | 8 | 0.25614 | 0 | 0 | 0 | 0 | 0 | 0 | 0 | 0.25614 | 0
2035 | 12 | 18 | 9 | 0.25614 | 0 | 0 | 0 | 0 | 0 | 0 | 0 | 0.25614 | 0
2035 | 12 | 18 | 10 | 0.25614 | 0 | 0 | 0 | 0 | 0 | 0 | 0 | 0.25614 | 0
2035 | 12 | 18 | 11 | 0.25614 | 0 | 0 | 0 | 0 | 0 | 0 | 0 | 0.25614 | 0
2035 | 12 | 18 | 12 | 0.25614 | 0 | 0 | 0 | 0 | 0 | 0 | 0 | 0.25614 | 0
2035 | 12 | 18 | 13 | 0.25614 | 0 | 0 | 0 | 0 | 0 | 0 | 0 | 0.25614 | 0
2035 | 12 | 18 | 14 | 0.25614 | 0 | 0 | 0 | 0 | 0 | 0 | 0 | 0.25614 | 0
2035 | 12 | 18 | 15 | 0.25614 | 0 | 0 | 0 | 0 | 0 | 0 | 0 | 0.25614 | 0
2035 | 12 | 18 | 16 | 0.25614 | 0 | 0 | 0 | 0 | 0 | 0 | 0 | 0.25614 | 0
2035 | 12 | 18 | 17 | 0.25614 | 0 | 0 | 0 | 0 | 0 | 0 | 0 | 0.25614 | 0
2035 | 12 | 18 | 18 | 0.25614 | 0 | 0 | 0 | 0 | 0 | 0 | 0 | 0.25614 | 0
2035 | 12 | 18 | 19 | 0.25614 | 0 | 0 | 0 | 0 | 0 | 0 | 0 | 0.25614 | 0
2035 | 12 | 18 | 20 | 0.25614 | 0 | 0 | 0 | 0 | 0 | 0 | 0 | 0.25614 | 0
2035 | 12 | 18 | 21 | 0.25614 | 0 | 0 | 0 | 0 | 0 | 0 | 0 | 0.25614 | 0
2035 | 12 | 18 | 22 | 0.25614 | 0 | 0 | 0 | 0 | 0 | 0 | 0 | 0.25614 | 0
2035 | 12 | 18 | 23 | 0.25614 | 0 | 0 | 0 | 0 | 0 | 0 | 0 | 0.25614 | 0
2035 | 12 | 18 | 24 | 0.25614 | 0 | 0 | 0 | 0 | 0 | 0 | 0 | 0.25614 | 0
2035 | 12 | 19 | 1 | 0.25614 | 0 | 0 | 0 | 0 | 0 | 0 | 0 | 0.25614 | 0
2035 | 12 | 19 | 2 | 0.25614 | 0 | 0 | 0 | 0 | 0 | 0 | 0 | 0.25614 | 0
2035 | 12 | 19 | 3 | 0.25614 | 0 | 0 | 0 | 0 | 0 | 0 | 0 | 0.25614 | 0
2035 | 12 | 19 | 4 | 0.25614 | 0 | 0 | 0 | 0 | 0 | 0 | 0 | 0.25614 | 0
2035 | 12 | 19 | 5 | 0.25614 | 0 | 0 | 0 | 0 | 0 | 0 | 0 | 0.25614 | 0
2035 | 12 | 19 | 6 | 0.25614 | 0 | 0 | 0 | 0 | 0 | 0 | 0 | 0.25614 | 0
2035 | 12 | 19 | 7 | 0.25614 | 0 | 0 | 0 | 0 | 0 | 0 | 0 | 0.25614 | 0
2035 | 12 | 19 | 8 | 0.25614 | 0 | 0 | 0 | 0 | 0 | 0 | 0 | 0.25614 | 0
2035 | 12 | 19 | 9 | 0.25614 | 0 | 0 | 0 | 0 | 0 | 0 | 0 | 0.25614 | 0
2035 | 12 | 19 | 10 | 0.25614 | 0 | 0 | 0 | 0 | 0 | 0 | 0 | 0.25614 | 0
2035 | 12 | 19 | 11 | 0.25614 | 0 | 0 | 0 | 0 | 0 | 0 | 0 | 0.25614 | 0
2035 | 12 | 19 | 12 | 0.25614 | 0 | 0 | 0 | 0 | 0 | 0 | 0 | 0.25614 | 0
2035 | 12 | 19 | 13 | 0.25614 | 0 | 0 | 0 | 0 | 0 | 0 | 0 | 0.25614 | 0
2035 | 12 | 19 | 14 | 0.25614 | 0 | 0 | 0 | 0 | 0 | 0 | 0 | 0.25614 | 0
2035 | 12 | 19 | 15 | 0.25614 | 0 | 0 | 0 | 0 | 0 | 0 | 0 | 0.25614 | 0
2035 | 12 | 19 | 16 | 0.25614 | 0 | 0 | 0 | 0 | 0 | 0 | 0 | 0.25614 | 0
2035 | 12 | 19 | 17 | 0.25614 | 0 | 0 | 0 | 0 | 0 | 0 | 0 | 0.25614 | 0
2035 | 12 | 19 | 18 | 0.25614 | 0 | 0 | 0 | 0 | 0 | 0 | 0 | 0.25614 | 0
2035 | 12 | 19 | 19 | 0.25614 | 0 | 0 | 0 | 0 | 0 | 0 | 0 | 0.25614 | 0
2035 | 12 | 19 | 20 | 0.25614 | 0 | 0 | 0 | 0 | 0 | 0 | 0 | 0.25614 | 0
2035 | 12 | 19 | 21 | 0.25614 | 0 | 0 | 0 | 0 | 0 | 0 | 0 | 0.25614 | 0
2035 | 12 | 19 | 22 | 0.25614 | 0 | 0 | 0 | 0 | 0 | 0 | 0 | 0.25614 | 0
2035 | 12 | 19 | 23 | 0.25614 | 0 | 0 | 0 | 0 | 0 | 0 | 0 | 0.25614 | 0
2035 | 12 | 19 | 24 | 0.25614 | 0 | 0 | 0 | 0 | 0 | 0 | 0 | 0.25614 | 0
2035 | 12 | 20 | 1 | 0.25614 | 0 | 0 | 0 | 0 | 0 | 0 | 0 | 0.25614 | 0
2035 | 12 | 20 | 2 | 0.25614 | 0 | 0 | 0 | 0 | 0 | 0 | 0 | 0.25614 | 0
2035 | 12 | 20 | 3 | 0.25614 | 0 | 0 | 0 | 0 | 0 | 0 | 0 | 0.25614 | 0
2035 | 12 | 20 | 4 | 0.25614 | 0 | 0 | 0 | 0 | 0 | 0 | 0 | 0.25614 | 0
2035 | 12 | 20 | 5 | 0.25614 | 0 | 0 | 0 | 0 | 0 | 0 | 0 | 0.25614 | 0
2035 | 12 | 20 | 6 | 0.25614 | 0 | 0 | 0 | 0 | 0 | 0 | 0 | 0.25614 | 0
2035 | 12 | 20 | 7 | 0.25614 | 0 | 0 | 0 | 0 | 0 | 0 | 0 | 0.25614 | 0
2035 | 12 | 20 | 8 | 0.25614 | 0 | 0 | 0 | 0 | 0 | 0 | 0 | 0.25614 | 0
2035 | 12 | 20 | 9 | 0.25614 | 0 | 0 | 0 | 0 | 0 | 0 | 0 | 0.25614 | 0
2035 | 12 | 20 | 10 | 0.25614 | 0 | 0 | 0 | 0 | 0 | 0 | 0 | 0.25614 | 0
2035 | 12 | 20 | 11 | 0.25614 | 0 | 0 | 0 | 0 | 0 | 0 | 0 | 0.25614 | 0
2035 | 12 | 20 | 12 | 0.25614 | 0 | 0 | 0 | 0 | 0 | 0 | 0 | 0.25614 | 0
2035 | 12 | 20 | 13 | 0.25614 | 0 | 0 | 0 | 0 | 0 | 0 | 0 | 0.25614 | 0
2035 | 12 | 20 | 14 | 0.25614 | 0 | 0 | 0 | 0 | 0 | 0 | 0 | 0.25614 | 0
2035 | 12 | 20 | 15 | 0.25614 | 0 | 0 | 0 | 0 | 0 | 0 | 0 | 0.25614 | 0
2035 | 12 | 20 | 16 | 0.25614 | 0 | 0 | 0 | 0 | 0 | 0 | 0 | 0.25614 | 0
2035 | 12 | 20 | 17 | 0.25614 | 0 | 0 | 0 | 0 | 0 | 0 | 0 | 0.25614 | 0
2035 | 12 | 20 | 18 | 0.25614 | 0 | 0 | 0 | 0 | 0 | 0 | 0 | 0.25614 | 0
2035 | 12 | 20 | 19 | 0.25614 | 0 | 0 | 0 | 0 | 0 | 0 | 0 | 0.25614 | 0
2035 | 12 | 20 | 20 | 0.25614 | 0 | 0 | 0 | 0 | 0 | 0 | 0 | 0.25614 | 0
2035 | 12 | 20 | 21 | 0.25614 | 0 | 0 | 0 | 0 | 0 | 0 | 0 | 0.25614 | 0
2035 | 12 | 20 | 22 | 0.25614 | 0 | 0 | 0 | 0 | 0 | 0 | 0 | 0.25614 | 0
2035 | 12 | 20 | 23 | 0.25614 | 0 | 0 | 0 | 0 | 0 | 0 | 0 | 0.25614 | 0
2035 | 12 | 20 | 24 | 0.25614 | 0 | 0 | 0 | 0 | 0 | 0 | 0 | 0.25614 | 0
2035 | 12 | 21 | 1 | 0.25614 | 0 | 0 | 0 | 0 | 0 | 0 | 0 | 0.25614 | 0
2035 | 12 | 21 | 2 | 0.25614 | 0 | 0 | 0 | 0 | 0 | 0 | 0 | 0.25614 | 0
2035 | 12 | 21 | 3 | 0.25614 | 0 | 0 | 0 | 0 | 0 | 0 | 0 | 0.25614 | 0
2035 | 12 | 21 | 4 | 0.25614 | 0 | 0 | 0 | 0 | 0 | 0 | 0 | 0.25614 | 0
2035 | 12 | 21 | 5 | 0.25614 | 0 | 0 | 0 | 0 | 0 | 0 | 0 | 0.25614 | 0
2035 | 12 | 21 | 6 | 0.25614 | 0 | 0 | 0 | 0 | 0 | 0 | 0 | 0.25614 | 0
2035 | 12 | 21 | 7 | 0.25614 | 0 | 0 | 0 | 0 | 0 | 0 | 0 | 0.25614 | 0
2035 | 12 | 21 | 8 | 0.25614 | 0 | 0 | 0 | 0 | 0 | 0 | 0 | 0.25614 | 0
2035 | 12 | 21 | 9 | 0.25614 | 0 | 0 | 0 | 0 | 0 | 0 | 0 | 0.25614 | 0
2035 | 12 | 21 | 10 | 0.25614 | 0 | 0 | 0 | 0 | 0 | 0 | 0 | 0.25614 | 0
2035 | 12 | 21 | 11 | 0.25614 | 0 | 0 | 0 | 0 | 0 | 0 | 0 | 0.25614 | 0
2035 | 12 | 21 | 12 | 0.25614 | 0 | 0 | 0 | 0 | 0 | 0 | 0 | 0.25614 | 0
2035 | 12 | 21 | 13 | 0.25614 | 0 | 0 | 0 | 0 | 0 | 0 | 0 | 0.25614 | 0
2035 | 12 | 21 | 14 | 0.25614 | 0 | 0 | 0 | 0 | 0 | 0 | 0 | 0.25614 | 0
2035 | 12 | 21 | 15 | 0.25614 | 0 | 0 | 0 | 0 | 0 | 0 | 0 | 0.25614 | 0
2035 | 12 | 21 | 16 | 0.25614 | 0 | 0 | 0 | 0 | 0 | 0 | 0 | 0.25614 | 0
2035 | 12 | 21 | 17 | 0.25614 | 0 | 0 | 0 | 0 | 0 | 0 | 0 | 0.25614 | 0
2035 | 12 | 21 | 18 | 0.25614 | 0 | 0 | 0 | 0 | 0 | 0 | 0 | 0.25614 | 0
2035 | 12 | 21 | 19 | 0.25614 | 0 | 0 | 0 | 0 | 0 | 0 | 0 | 0.25614 | 0
2035 | 12 | 21 | 20 | 0.25614 | 0 | 0 | 0 | 0 | 0 | 0 | 0 | 0.25614 | 0
2035 | 12 | 21 | 21 | 0.25614 | 0 | 0 | 0 | 0 | 0 | 0 | 0 | 0.25614 | 0
2035 | 12 | 21 | 22 | 0.25614 | 0 | 0 | 0 | 0 | 0 | 0 | 0 | 0.25614 | 0
2035 | 12 | 21 | 23 | 0.25614 | 0 | 0 | 0 | 0 | 0 | 0 | 0 | 0.25614 | 0
2035 | 12 | 21 | 24 | 0.25614 | 0 | 0 | 0 | 0 | 0 | 0 | 0 | 0.25614 | 0
2035 | 12 | 22 | 1 | 0.25614 | 0 | 0 | 0 | 0 | 0 | 0 | 0 | 0.25614 | 0
2035 | 12 | 22 | 2 | 0.25614 | 0 | 0 | 0 | 0 | 0 | 0 | 0 | 0.25614 | 0
2035 | 12 | 22 | 3 | 0.25614 | 0 | 0 | 0 | 0 | 0 | 0 | 0 | 0.25614 | 0
2035 | 12 | 22 | 4 | 0.25614 | 0 | 0 | 0 | 0 | 0 | 0 | 0 | 0.25614 | 0
2035 | 12 | 22 | 5 | 0.25614 | 0 | 0 | 0 | 0 | 0 | 0 | 0 | 0.25614 | 0
2035 | 12 | 22 | 6 | 0.25614 | 0 | 0 | 0 | 0 | 0 | 0 | 0 | 0.25614 | 0
2035 | 12 | 22 | 7 | 0.25614 | 0 | 0 | 0 | 0 | 0 | 0 | 0 | 0.25614 | 0
2035 | 12 | 22 | 8 | 0.25614 | 0 | 0 | 0 | 0 | 0 | 0 | 0 | 0.25614 | 0
2035 | 12 | 22 | 9 | 0.25614 | 0 | 0 | 0 | 0 | 0 | 0 | 0 | 0.25614 | 0
2035 | 12 | 22 | 10 | 0.25614 | 0 | 0 | 0 | 0 | 0 | 0 | 0 | 0.25614 | 0
2035 | 12 | 22 | 11 | 0.25614 | 0 | 0 | 0 | 0 | 0 | 0 | 0 | 0.25614 | 0
2035 | 12 | 22 | 12 | 0.25614 | 0 | 0 | 0 | 0 | 0 | 0 | 0 | 0.25614 | 0
2035 | 12 | 22 | 13 | 0.25614 | 0 | 0 | 0 | 0 | 0 | 0 | 0 | 0.25614 | 0
2035 | 12 | 22 | 14 | 0.25614 | 0 | 0 | 0 | 0 | 0 | 0 | 0 | 0.25614 | 0
2035 | 12 | 22 | 15 | 0.25614 | 0 | 0 | 0 | 0 | 0 | 0 | 0 | 0.25614 | 0
2035 | 12 | 22 | 16 | 0.25614 | 0 | 0 | 0 | 0 | 0 | 0 | 0 | 0.25614 | 0
2035 | 12 | 22 | 17 | 0.25614 | 0 | 0 | 0 | 0 | 0 | 0 | 0 | 0.25614 | 0
2035 | 12 | 22 | 18 | 0.25614 | 0 | 0 | 0 | 0 | 0 | 0 | 0 | 0.25614 | 0
2035 | 12 | 22 | 19 | 0.25614 | 0 | 0 | 0 | 0 | 0 | 0 | 0 | 0.25614 | 0
2035 | 12 | 22 | 20 | 0.25614 | 0 | 0 | 0 | 0 | 0 | 0 | 0 | 0.25614 | 0
2035 | 12 | 22 | 21 | 0.25614 | 0 | 0 | 0 | 0 | 0 | 0 | 0 | 0.25614 | 0
2035 | 12 | 22 | 22 | 0.25614 | 0 | 0 | 0 | 0 | 0 | 0 | 0 | 0.25614 | 0
2035 | 12 | 22 | 23 | 0.25614 | 0 | 0 | 0 | 0 | 0 | 0 | 0 | 0.25614 | 0
2035 | 12 | 22 | 24 | 0.25614 | 0 | 0 | 0 | 0 | 0 | 0 | 0 | 0.25614 | 0
2035 | 12 | 23 | 1 | 0.25614 | 0 | 0 | 0 | 0 | 0 | 0 | 0 | 0.25614 | 0
2035 | 12 | 23 | 2 | 0.25614 | 0 | 0 | 0 | 0 | 0 | 0 | 0 | 0.25614 | 0
2035 | 12 | 23 | 3 | 0.25614 | 0 | 0 | 0 | 0 | 0 | 0 | 0 | 0.25614 | 0
2035 | 12 | 23 | 4 | 0.25614 | 0 | 0 | 0 | 0 | 0 | 0 | 0 | 0.25614 | 0
2035 | 12 | 23 | 5 | 0.25614 | 0 | 0 | 0 | 0 | 0 | 0 | 0 | 0.25614 | 0
2035 | 12 | 23 | 6 | 0.25614 | 0 | 0 | 0 | 0 | 0 | 0 | 0 | 0.25614 | 0
2035 | 12 | 23 | 7 | 0.25614 | 0 | 0 | 0 | 0 | 0 | 0 | 0 | 0.25614 | 0
2035 | 12 | 23 | 8 | 0.25614 | 0 | 0 | 0 | 0 | 0 | 0 | 0 | 0.25614 | 0
2035 | 12 | 23 | 9 | 0.25614 | 0 | 0 | 0 | 0 | 0 | 0 | 0 | 0.25614 | 0
2035 | 12 | 23 | 10 | 0.25614 | 0 | 0 | 0 | 0 | 0 | 0 | 0 | 0.25614 | 0
2035 | 12 | 23 | 11 | 0.25614 | 0 | 0 | 0 | 0 | 0 | 0 | 0 | 0.25614 | 0
2035 | 12 | 23 | 12 | 0.25614 | 0 | 0 | 0 | 0 | 0 | 0 | 0 | 0.25614 | 0
2035 | 12 | 23 | 13 | 0.25614 | 0 | 0 | 0 | 0 | 0 | 0 | 0 | 0.25614 | 0
2035 | 12 | 23 | 14 | 0.25614 | 0 | 0 | 0 | 0 | 0 | 0 | 0 | 0.25614 | 0
2035 | 12 | 23 | 15 | 0.25614 | 0 | 0 | 0 | 0 | 0 | 0 | 0 | 0.25614 | 0
2035 | 12 | 23 | 16 | 0.25614 | 0 | 0 | 0 | 0 | 0 | 0 | 0 | 0.25614 | 0
2035 | 12 | 23 | 17 | 0.25614 | 0 | 0 | 0 | 0 | 0 | 0 | 0 | 0.25614 | 0
2035 | 12 | 23 | 18 | 0.25614 | 0 | 0 | 0 | 0 | 0 | 0 | 0 | 0.25614 | 0
2035 | 12 | 23 | 19 | 0.25614 | 0 | 0 | 0 | 0 | 0 | 0 | 0 | 0.25614 | 0
2035 | 12 | 23 | 20 | 0.25614 | 0 | 0 | 0 | 0 | 0 | 0 | 0 | 0.25614 | 0
2035 | 12 | 23 | 21 | 0.25614 | 0 | 0 | 0 | 0 | 0 | 0 | 0 | 0.25614 | 0
2035 | 12 | 23 | 22 | 0.25614 | 0 | 0 | 0 | 0 | 0 | 0 | 0 | 0.25614 | 0
2035 | 12 | 23 | 23 | 0.25614 | 0 | 0 | 0 | 0 | 0 | 0 | 0 | 0.25614 | 0
2035 | 12 | 23 | 24 | 0.25614 | 0 | 0 | 0 | 0 | 0 | 0 | 0 | 0.25614 | 0
2035 | 12 | 24 | 1 | 0.25614 | 0 | 0 | 0 | 0 | 0 | 0 | 0 | 0.25614 | 0
2035 | 12 | 24 | 2 | 0.25614 | 0 | 0 | 0 | 0 | 0 | 0 | 0 | 0.25614 | 0
2035 | 12 | 24 | 3 | 0.25614 | 0 | 0 | 0 | 0 | 0 | 0 | 0 | 0.25614 | 0
2035 | 12 | 24 | 4 | 0.25614 | 0 | 0 | 0 | 0 | 0 | 0 | 0 | 0.25614 | 0
2035 | 12 | 24 | 5 | 0.25614 | 0 | 0 | 0 | 0 | 0 | 0 | 0 | 0.25614 | 0
2035 | 12 | 24 | 6 | 0.25614 | 0 | 0 | 0 | 0 | 0 | 0 | 0 | 0.25614 | 0
2035 | 12 | 24 | 7 | 0.25614 | 0 | 0 | 0 | 0 | 0 | 0 | 0 | 0.25614 | 0
2035 | 12 | 24 | 8 | 0.25614 | 0 | 0 | 0 | 0 | 0 | 0 | 0 | 0.25614 | 0
2035 | 12 | 24 | 9 | 0.25614 | 0 | 0 | 0 | 0 | 0 | 0 | 0 | 0.25614 | 0
2035 | 12 | 24 | 10 | 0.25614 | 0 | 0 | 0 | 0 | 0 | 0 | 0 | 0.25614 | 0
2035 | 12 | 24 | 11 | 0.25614 | 0 | 0 | 0 | 0 | 0 | 0 | 0 | 0.25614 | 0
2035 | 12 | 24 | 12 | 0.25614 | 0 | 0 | 0 | 0 | 0 | 0 | 0 | 0.25614 | 0
2035 | 12 | 24 | 13 | 0.25614 | 0 | 0 | 0 | 0 | 0 | 0 | 0 | 0.25614 | 0
2035 | 12 | 24 | 14 | 0.25614 | 0 | 0 | 0 | 0 | 0 | 0 | 0 | 0.25614 | 0
2035 | 12 | 24 | 15 | 0.25614 | 0 | 0 | 0 | 0 | 0 | 0 | 0 | 0.25614 | 0
2035 | 12 | 24 | 16 | 0.25614 | 0 | 0 | 0 | 0 | 0 | 0 | 0 | 0.25614 | 0
2035 | 12 | 24 | 17 | 0.25614 | 0 | 0 | 0 | 0 | 0 | 0 | 0 | 0.25614 | 0
2035 | 12 | 24 | 18 | 0.25614 | 0 | 0 | 0 | 0 | 0 | 0 | 0 | 0.25614 | 0
2035 | 12 | 24 | 19 | 0.25614 | 0 | 0 | 0 | 0 | 0 | 0 | 0 | 0.25614 | 0
2035 | 12 | 24 | 20 | 0.25614 | 0 | 0 | 0 | 0 | 0 | 0 | 0 | 0.25614 | 0
2035 | 12 | 24 | 21 | 0.25614 | 0 | 0 | 0 | 0 | 0 | 0 | 0 | 0.25614 | 0
2035 | 12 | 24 | 22 | 0.25614 | 0 | 0 | 0 | 0 | 0 | 0 | 0 | 0.25614 | 0
2035 | 12 | 24 | 23 | 0.25614 | 0 | 0 | 0 | 0 | 0 | 0 | 0 | 0.25614 | 0
2035 | 12 | 24 | 24 | 0.25614 | 0 | 0 | 0 | 0 | 0 | 0 | 0 | 0.25614 | 0
2035 | 12 | 25 | 1 | 0.25614 | 0 | 0 | 0 | 0 | 0 | 0 | 0 | 0.25614 | 0
2035 | 12 | 25 | 2 | 0.25614 | 0 | 0 | 0 | 0 | 0 | 0 | 0 | 0.25614 | 0
2035 | 12 | 25 | 3 | 0.25614 | 0 | 0 | 0 | 0 | 0 | 0 | 0 | 0.25614 | 0
2035 | 12 | 25 | 4 | 0.25614 | 0 | 0 | 0 | 0 | 0 | 0 | 0 | 0.25614 | 0
2035 | 12 | 25 | 5 | 0.25614 | 0 | 0 | 0 | 0 | 0 | 0 | 0 | 0.25614 | 0
2035 | 12 | 25 | 6 | 0.25614 | 0 | 0 | 0 | 0 | 0 | 0 | 0 | 0.25614 | 0
2035 | 12 | 25 | 7 | 0.25614 | 0 | 0 | 0 | 0 | 0 | 0 | 0 | 0.25614 | 0
2035 | 12 | 25 | 8 | 0.25614 | 0 | 0 | 0 | 0 | 0 | 0 | 0 | 0.25614 | 0
2035 | 12 | 25 | 9 | 0.25614 | 0 | 0 | 0 | 0 | 0 | 0 | 0 | 0.25614 | 0
2035 | 12 | 25 | 10 | 0.25614 | 0 | 0 | 0 | 0 | 0 | 0 | 0 | 0.25614 | 0
2035 | 12 | 25 | 11 | 0.25614 | 0 | 0 | 0 | 0 | 0 | 0 | 0 | 0.25614 | 0
2035 | 12 | 25 | 12 | 0.25614 | 0 | 0 | 0 | 0 | 0 | 0 | 0 | 0.25614 | 0
2035 | 12 | 25 | 13 | 0.25614 | 0 | 0 | 0 | 0 | 0 | 0 | 0 | 0.25614 | 0
2035 | 12 | 25 | 14 | 0.25614 | 0 | 0 | 0 | 0 | 0 | 0 | 0 | 0.25614 | 0
2035 | 12 | 25 | 15 | 0.25614 | 0 | 0 | 0 | 0 | 0 | 0 | 0 | 0.25614 | 0
2035 | 12 | 25 | 16 | 0.25614 | 0 | 0 | 0 | 0 | 0 | 0 | 0 | 0.25614 | 0
2035 | 12 | 25 | 17 | 0.25614 | 0 | 0 | 0 | 0 | 0 | 0 | 0 | 0.25614 | 0
2035 | 12 | 25 | 18 | 0.25614 | 0 | 0 | 0 | 0 | 0 | 0 | 0 | 0.25614 | 0
2035 | 12 | 25 | 19 | 0.25614 | 0 | 0 | 0 | 0 | 0 | 0 | 0 | 0.25614 | 0
2035 | 12 | 25 | 20 | 0.25614 | 0 | 0 | 0 | 0 | 0 | 0 | 0 | 0.25614 | 0
2035 | 12 | 25 | 21 | 0.25614 | 0 | 0 | 0 | 0 | 0 | 0 | 0 | 0.25614 | 0
2035 | 12 | 25 | 22 | 0.25614 | 0 | 0 | 0 | 0 | 0 | 0 | 0 | 0.25614 | 0
2035 | 12 | 25 | 23 | 0.25614 | 0 | 0 | 0 | 0 | 0 | 0 | 0 | 0.25614 | 0
2035 | 12 | 25 | 24 | 0.25614 | 0 | 0 | 0 | 0 | 0 | 0 | 0 | 0.25614 | 0
2035 | 12 | 26 | 1 | 0.25614 | 0 | 0 | 0 | 0 | 0 | 0 | 0 | 0.25614 | 0
2035 | 12 | 26 | 2 | 0.25614 | 0 | 0 | 0 | 0 | 0 | 0 | 0 | 0.25614 | 0
2035 | 12 | 26 | 3 | 0.25614 | 0 | 0 | 0 | 0 | 0 | 0 | 0 | 0.25614 | 0
2035 | 12 | 26 | 4 | 0.25614 | 0 | 0 | 0 | 0 | 0 | 0 | 0 | 0.25614 | 0
2035 | 12 | 26 | 5 | 0.25614 | 0 | 0 | 0 | 0 | 0 | 0 | 0 | 0.25614 | 0
2035 | 12 | 26 | 6 | 0.25614 | 0 | 0 | 0 | 0 | 0 | 0 | 0 | 0.25614 | 0
2035 | 12 | 26 | 7 | 0.25614 | 0 | 0 | 0 | 0 | 0 | 0 | 0 | 0.25614 | 0
2035 | 12 | 26 | 8 | 0.25614 | 0 | 0 | 0 | 0 | 0 | 0 | 0 | 0.25614 | 0
2035 | 12 | 26 | 9 | 0.25614 | 0 | 0 | 0 | 0 | 0 | 0 | 0 | 0.25614 | 0
2035 | 12 | 26 | 10 | 0.25614 | 0 | 0 | 0 | 0 | 0 | 0 | 0 | 0.25614 | 0
2035 | 12 | 26 | 11 | 0.25614 | 0 | 0 | 0 | 0 | 0 | 0 | 0 | 0.25614 | 0
2035 | 12 | 26 | 12 | 0.25614 | 0 | 0 | 0 | 0 | 0 | 0 | 0 | 0.25614 | 0
2035 | 12 | 26 | 13 | 0.25614 | 0 | 0 | 0 | 0 | 0 | 0 | 0 | 0.25614 | 0
2035 | 12 | 26 | 14 | 0.25614 | 0 | 0 | 0 | 0 | 0 | 0 | 0 | 0.25614 | 0
2035 | 12 | 26 | 15 | 0.25614 | 0 | 0 | 0 | 0 | 0 | 0 | 0 | 0.25614 | 0
2035 | 12 | 26 | 16 | 0.25614 | 0 | 0 | 0 | 0 | 0 | 0 | 0 | 0.25614 | 0
2035 | 12 | 26 | 17 | 0.25614 | 0 | 0 | 0 | 0 | 0 | 0 | 0 | 0.25614 | 0
2035 | 12 | 26 | 18 | 0.25614 | 0 | 0 | 0 | 0 | 0 | 0 | 0 | 0.25614 | 0
2035 | 12 | 26 | 19 | 0.25614 | 0 | 0 | 0 | 0 | 0 | 0 | 0 | 0.25614 | 0
2035 | 12 | 26 | 20 | 0.25614 | 0 | 0 | 0 | 0 | 0 | 0 | 0 | 0.25614 | 0
2035 | 12 | 26 | 21 | 0.25614 | 0 | 0 | 0 | 0 | 0 | 0 | 0 | 0.25614 | 0
2035 | 12 | 26 | 22 | 0.25614 | 0 | 0 | 0 | 0 | 0 | 0 | 0 | 0.25614 | 0
2035 | 12 | 26 | 23 | 0.25614 | 0 | 0 | 0 | 0 | 0 | 0 | 0 | 0.25614 | 0
2035 | 12 | 26 | 24 | 0.25614 | 0 | 0 | 0 | 0 | 0 | 0 | 0 | 0.25614 | 0
2035 | 12 | 27 | 1 | 0.25614 | 0 | 0 | 0 | 0 | 0 | 0 | 0 | 0.25614 | 0
2035 | 12 | 27 | 2 | 0.25614 | 0 | 0 | 0 | 0 | 0 | 0 | 0 | 0.25614 | 0
2035 | 12 | 27 | 3 | 0.25614 | 0 | 0 | 0 | 0 | 0 | 0 | 0 | 0.25614 | 0
2035 | 12 | 27 | 4 | 0.25614 | 0 | 0 | 0 | 0 | 0 | 0 | 0 | 0.25614 | 0
2035 | 12 | 27 | 5 | 0.25614 | 0 | 0 | 0 | 0 | 0 | 0 | 0 | 0.25614 | 0
2035 | 12 | 27 | 6 | 0.25614 | 0 | 0 | 0 | 0 | 0 | 0 | 0 | 0.25614 | 0
2035 | 12 | 27 | 7 | 0.25614 | 0 | 0 | 0 | 0 | 0 | 0 | 0 | 0.25614 | 0
2035 | 12 | 27 | 8 | 0.25614 | 0 | 0 | 0 | 0 | 0 | 0 | 0 | 0.25614 | 0
2035 | 12 | 27 | 9 | 0.25614 | 0 | 0 | 0 | 0 | 0 | 0 | 0 | 0.25614 | 0
2035 | 12 | 27 | 10 | 0.25614 | 0 | 0 | 0 | 0 | 0 | 0 | 0 | 0.25614 | 0
2035 | 12 | 27 | 11 | 0.25614 | 0 | 0 | 0 | 0 | 0 | 0 | 0 | 0.25614 | 0
2035 | 12 | 27 | 12 | 0.25614 | 0 | 0 | 0 | 0 | 0 | 0 | 0 | 0.25614 | 0
2035 | 12 | 27 | 13 | 0.25614 | 0 | 0 | 0 | 0 | 0 | 0 | 0 | 0.25614 | 0
2035 | 12 | 27 | 14 | 0.25614 | 0 | 0 | 0 | 0 | 0 | 0 | 0 | 0.25614 | 0
2035 | 12 | 27 | 15 | 0.25614 | 0 | 0 | 0 | 0 | 0 | 0 | 0 | 0.25614 | 0
2035 | 12 | 27 | 16 | 0.25614 | 0 | 0 | 0 | 0 | 0 | 0 | 0 | 0.25614 | 0
2035 | 12 | 27 | 17 | 0.25614 | 0 | 0 | 0 | 0 | 0 | 0 | 0 | 0.25614 | 0
2035 | 12 | 27 | 18 | 0.25614 | 0 | 0 | 0 | 0 | 0 | 0 | 0 | 0.25614 | 0
2035 | 12 | 27 | 19 | 0.25614 | 0 | 0 | 0 | 0 | 0 | 0 | 0 | 0.25614 | 0
2035 | 12 | 27 | 20 | 0.25614 | 0 | 0 | 0 | 0 | 0 | 0 | 0 | 0.25614 | 0
2035 | 12 | 27 | 21 | 0.25614 | 0 | 0 | 0 | 0 | 0 | 0 | 0 | 0.25614 | 0
2035 | 12 | 27 | 22 | 0.25614 | 0 | 0 | 0 | 0 | 0 | 0 | 0 | 0.25614 | 0
2035 | 12 | 27 | 23 | 0.25614 | 0 | 0 | 0 | 0 | 0 | 0 | 0 | 0.25614 | 0
2035 | 12 | 27 | 24 | 0.25614 | 0 | 0 | 0 | 0 | 0 | 0 | 0 | 0.25614 | 0
2035 | 12 | 28 | 1 | 0.25614 | 0 | 0 | 0 | 0 | 0 | 0 | 0 | 0.25614 | 0
2035 | 12 | 28 | 2 | 0.25614 | 0 | 0 | 0 | 0 | 0 | 0 | 0 | 0.25614 | 0
2035 | 12 | 28 | 3 | 0.25614 | 0 | 0 | 0 | 0 | 0 | 0 | 0 | 0.25614 | 0
2035 | 12 | 28 | 4 | 0.25614 | 0 | 0 | 0 | 0 | 0 | 0 | 0 | 0.25614 | 0
2035 | 12 | 28 | 5 | 0.25614 | 0 | 0 | 0 | 0 | 0 | 0 | 0 | 0.25614 | 0
2035 | 12 | 28 | 6 | 0.25614 | 0 | 0 | 0 | 0 | 0 | 0 | 0 | 0.25614 | 0
2035 | 12 | 28 | 7 | 0.25614 | 0 | 0 | 0 | 0 | 0 | 0 | 0 | 0.25614 | 0
2035 | 12 | 28 | 8 | 0.25614 | 0 | 0 | 0 | 0 | 0 | 0 | 0 | 0.25614 | 0
2035 | 12 | 28 | 9 | 0.25614 | 0 | 0 | 0 | 0 | 0 | 0 | 0 | 0.25614 | 0
2035 | 12 | 28 | 10 | 0.25614 | 0 | 0 | 0 | 0 | 0 | 0 | 0 | 0.25614 | 0
2035 | 12 | 28 | 11 | 0.25614 | 0 | 0 | 0 | 0 | 0 | 0 | 0 | 0.25614 | 0
2035 | 12 | 28 | 12 | 0.25614 | 0 | 0 | 0 | 0 | 0 | 0 | 0 | 0.25614 | 0
2035 | 12 | 28 | 13 | 0.25614 | 0 | 0 | 0 | 0 | 0 | 0 | 0 | 0.25614 | 0
2035 | 12 | 28 | 14 | 0.25614 | 0 | 0 | 0 | 0 | 0 | 0 | 0 | 0.25614 | 0
2035 | 12 | 28 | 15 | 0.25614 | 0 | 0 | 0 | 0 | 0 | 0 | 0 | 0.25614 | 0
2035 | 12 | 28 | 16 | 0.25614 | 0 | 0 | 0 | 0 | 0 | 0 | 0 | 0.25614 | 0
2035 | 12 | 28 | 17 | 0.25614 | 0 | 0 | 0 | 0 | 0 | 0 | 0 | 0.25614 | 0
2035 | 12 | 28 | 18 | 0.25614 | 0 | 0 | 0 | 0 | 0 | 0 | 0 | 0.25614 | 0
2035 | 12 | 28 | 19 | 0.25614 | 0 | 0 | 0 | 0 | 0 | 0 | 0 | 0.25614 | 0
2035 | 12 | 28 | 20 | 0.25614 | 0 | 0 | 0 | 0 | 0 | 0 | 0 | 0.25614 | 0
2035 | 12 | 28 | 21 | 0.25614 | 0 | 0 | 0 | 0 | 0 | 0 | 0 | 0.25614 | 0
2035 | 12 | 28 | 22 | 0.25614 | 0 | 0 | 0 | 0 | 0 | 0 | 0 | 0.25614 | 0
2035 | 12 | 28 | 23 | 0.25614 | 0 | 0 | 0 | 0 | 0 | 0 | 0 | 0.25614 | 0
2035 | 12 | 28 | 24 | 0.25614 | 0 | 0 | 0 | 0 | 0 | 0 | 0 | 0.25614 | 0
2035 | 12 | 29 | 1 | 0.25614 | 0 | 0 | 0 | 0 | 0 | 0 | 0 | 0.25614 | 0
2035 | 12 | 29 | 2 | 0.25614 | 0 | 0 | 0 | 0 | 0 | 0 | 0 | 0.25614 | 0
2035 | 12 | 29 | 3 | 0.25614 | 0 | 0 | 0 | 0 | 0 | 0 | 0 | 0.25614 | 0
2035 | 12 | 29 | 4 | 0.25614 | 0 | 0 | 0 | 0 | 0 | 0 | 0 | 0.25614 | 0
2035 | 12 | 29 | 5 | 0.25614 | 0 | 0 | 0 | 0 | 0 | 0 | 0 | 0.25614 | 0
2035 | 12 | 29 | 6 | 0.25614 | 0 | 0 | 0 | 0 | 0 | 0 | 0 | 0.25614 | 0
2035 | 12 | 29 | 7 | 0.25614 | 0 | 0 | 0 | 0 | 0 | 0 | 0 | 0.25614 | 0
2035 | 12 | 29 | 8 | 0.25614 | 0 | 0 | 0 | 0 | 0 | 0 | 0 | 0.25614 | 0
2035 | 12 | 29 | 9 | 0.25614 | 0 | 0 | 0 | 0 | 0 | 0 | 0 | 0.25614 | 0
2035 | 12 | 29 | 10 | 0.25614 | 0 | 0 | 0 | 0 | 0 | 0 | 0 | 0.25614 | 0
2035 | 12 | 29 | 11 | 0.25614 | 0 | 0 | 0 | 0 | 0 | 0 | 0 | 0.25614 | 0
2035 | 12 | 29 | 12 | 0.25614 | 0 | 0 | 0 | 0 | 0 | 0 | 0 | 0.25614 | 0
2035 | 12 | 29 | 13 | 0.25614 | 0 | 0 | 0 | 0 | 0 | 0 | 0 | 0.25614 | 0
2035 | 12 | 29 | 14 | 0.25614 | 0 | 0 | 0 | 0 | 0 | 0 | 0 | 0.25614 | 0
2035 | 12 | 29 | 15 | 0.25614 | 0 | 0 | 0 | 0 | 0 | 0 | 0 | 0.25614 | 0
2035 | 12 | 29 | 16 | 0.25614 | 0 | 0 | 0 | 0 | 0 | 0 | 0 | 0.25614 | 0
2035 | 12 | 29 | 17 | 0.25614 | 0 | 0 | 0 | 0 | 0 | 0 | 0 | 0.25614 | 0
2035 | 12 | 29 | 18 | 0.25614 | 0 | 0 | 0 | 0 | 0 | 0 | 0 | 0.25614 | 0
2035 | 12 | 29 | 19 | 0.25614 | 0 | 0 | 0 | 0 | 0 | 0 | 0 | 0.25614 | 0
2035 | 12 | 29 | 20 | 0.25614 | 0 | 0 | 0 | 0 | 0 | 0 | 0 | 0.25614 | 0
2035 | 12 | 29 | 21 | 0.25614 | 0 | 0 | 0 | 0 | 0 | 0 | 0 | 0.25614 | 0